## Pokyny pro vyplnění
Pokyny pro vyplnění
Ve všech listech tohoto souboru můžete měnit pouze buňky s modrým pozadím. Jedná se o tyto údaje : - údaje o firmě - jednotkové ceny položek zadané na maximálně dvě desetinná místa

## Stavba
#RTSROZP# | Soupis stavebních prací, dodávek a služeb
| Stavba: |  | 20201201 | KARNOLA - TRAFOSTANICE VESTAVBA
| Zadavatel | [5 empty] | IČO:
DIČ:
| Projektant: | [5 empty] | IČO:
DIČ:
| Zhotovitel: | [5 empty] | IČO:
DIČ:
Vypracoval:
| Rozpis ceny | [6 empty] | Celkem
HSV | HSV | [6 empty] | 0
PSV | PSV | [6 empty] | 0
MON | MON | [6 empty] | 0
VN | Vedlejší náklady | [6 empty] | 0
ON | Ostatní náklady | [6 empty] | 0
| Celkem | [6 empty] | 0
Rekapitulace daní
| Základ pro sníženou DPH |  |  | 15 | % | 0 |  |  | CZK
| Snížená DPH |  |  | 15 | % | 0 |  |  | CZK
| Základ pro základní DPH |  |  | 21 | % | 0 |  |  | CZK
| Základní DPH |  |  | 21 | % | 0 |  |  | CZK
0 | Zaokrouhlení |  |  |  |  | 0 |  |  | CZK
0 | Cena celkem bez DPH |  |  |  |  | 0 |  |  | CZK
| Cena celkem s DPH |  |  |  |  | 0 |  |  | CZK
|  | v |  |  | dne
|  |  | Za zhotovitele |  |  |  | Za objednatele
Rekapitulace dílčích částí
#CASTI>> | Číslo | Název |  |  | Základ pro sníženou DPH | Základ pro základní DPH | DPH celkem | Cena celkem | %
1 | Stavba |  |  |  | 0 | 0 |  | 0
2 |  | Stavební objekt | [5 empty] | 0
2 | 1 | Vestavba trafostanice |  |  | 0 | 0 |  | 0
3 | 01 | Vedlejší náklady |  |  | 0 | 0 |  | 0
3 | 02 | Ostatní náklady |  |  | 0 | 0 |  | 0
3 | 11 | Stavební úpravy |  |  | 0 | 0 |  | 0
3 | 12 | Zpevněné plochy, schodiště, rampa |  |  | 0 | 0 |  | 0
3 | 13 | Elektroinstalace - silnoproud |  |  | 0 | 0 |  | 0
3 | 14 | Elektroinstalace - slaboproud |  |  | 0 | 0 |  | 0
3 | 21 | Trafostanice - technologie MONTÁŽ |  |  | 0 | 0 |  | 0
3 | 22 | Trafostanice - technologie SPECIFIKACE |  |  | 0 | 0 |  | 0
3 | 23 | Trafostanice - technologie OSTATNÍ |  |  | 0 | 0 |  | 0
| Celkem za stavbu |  |  |  | 0 | 0 | 0 | 0 | 0
#POPR | Popis rozpočtu: 21 - Trafostanice - technologie MONTÁŽ
| Cenová soustava - veškeré položky jsou definovány mimo cenové soustavy. | [8 empty] | Cenová soustava - veškeré položky jsou definovány mimo cenové soustavy.
#POPR | Popis rozpočtu: 22 - Trafostanice - technologie SPECIFIKACE
| Cenová soustava - veškeré položky jsou definovány mimo cenové soustavy. | [8 empty] | Cenová soustava - veškeré položky jsou definovány mimo cenové soustavy.
#POPR | Popis rozpočtu: 23 - Trafostanice - technologie OSTATNÍ
| Cenová soustava - veškeré položky jsou definovány mimo cenové soustavy. | [8 empty] | Cenová soustava - veškeré položky jsou definovány mimo cenové soustavy.
Rekapitulace dílů
| Číslo | Název |  |  | Typ dílu |  |  | Celkem | %
| 1 | Zemní práce |  |  | HSV |  |  | 0
| 2 | Základy a zvláštní zakládání |  |  | HSV |  |  | 0
| 3 | Svislé a kompletní konstrukce |  |  | HSV |  |  | 0
| 4 | Vodorovné konstrukce |  |  | HSV |  |  | 0
| 5 | Komunikace |  |  | HSV |  |  | 0
| 61 | Upravy povrchů vnitřní |  |  | HSV |  |  | 0
| 62 | Úpravy povrchů vnější |  |  | HSV |  |  | 0
| 63 | Podlahy a podlahové konstrukce |  |  | HSV |  |  | 0
| 64 | Výplně otvorů |  |  | HSV |  |  | 0
| 94 | Lešení a stavební výtahy |  |  | HSV |  |  | 0
| 95 | Dokončovací konstrukce na pozemních stavbách |  |  | HSV |  |  | 0
| 96 | Bourání konstrukcí |  |  | HSV |  |  | 0
| 97 | Prorážení otvorů |  |  | HSV |  |  | 0
| 99 | Staveništní přesun hmot |  |  | HSV |  |  | 0
| 991 | Ostatní náklady |  |  | HSV |  |  | 0
| 711 | Izolace proti vodě |  |  | PSV |  |  | 0
| 713 | Izolace tepelné |  |  | PSV |  |  | 0
| 735 | Otopná tělesa |  |  | PSV |  |  | 0
| 764 | Konstrukce klempířské |  |  | PSV |  |  | 0
| 766 | Konstrukce truhlářské |  |  | PSV |  |  | 0
| 767 | Konstrukce zámečnické |  |  | PSV |  |  | 0
| 771 | Podlahy z dlaždic a obklady |  |  | PSV |  |  | 0
| 776 | Podlahy povlakové |  |  | PSV |  |  | 0
| 783 | Nátěry |  |  | PSV |  |  | 0
| 784 | Malby |  |  | PSV |  |  | 0
| M21 | Elektromontáže |  |  | MON |  |  | 0
| M22 | Montáž sdělovací a zabezp. techniky |  |  | MON |  |  | 0
| M46 | Zemní práce při montážích |  |  | MON |  |  | 0
| M99 | Ostatní práce "M" |  |  | MON |  |  | 0
| D96 | Přesuny suti a vybouraných hmot |  |  | PSU |  |  | 0
| Cena celkem | [6 empty] | 0 | 0
Note on D11: Název
Note on D12: Ulice
Note on D13: PSČ
Note on E13: Místo
Note on I11: IČO
Note on I12: DIČ

## VzorPolozky (hidden)
Položkový rozpočet
S:
O:
R:

## 1 01 Pol
Položkový soupis prací a dodávek | [26 empty] | #TypZaznamu#
S: | 20201201 | KARNOLA - TRAFOSTANICE VESTAVBA | [24 empty] | STA
O: | 1 | Vestavba trafostanice | [21 empty] | STA |  |  | OBJ
R: | 01 | Vedlejší náklady | [24 empty] | ROZ
P.č. | Číslo položky | Název položky | MJ | Množství | Cena / MJ | Celkem | Dodávka | Dodávka celk. | Montáž | Montáž celk. | DPH | Cena s DPH | Hmotnost / MJ | Hmotnost celk.(t) | Dem. hmotnost / MJ | Dem. hmotnost celk.(t) | Ceník | Cen. soustava / platnost | Cenová úroveň | Nhod / MJ | Nhod celk. | Dodavatel | Typ položky
Díl: | 991 | Ostatní náklady |  |  |  | 0 |  | 0 |  | 0 |  | 0 |  | 0 |  | 0 |  |  |  |  | 0 | [5 empty] | DIL
1 | 005121010R | Vybudování zařízení staveniště | kpl | 1 |  | 0 |  | 0 |  | 0 | 21 | 0 | 0 | 0 | 0 | 0 |  | RTS 20/ II | Indiv | 0 | 0 |  | VRN |  |  |  | POL99_
|  | Zajištění bezpečného příjezdu a přístupu na staveniště včetně dopravního značení a potřebných souhlasů a rozhodnutí s vybudováním zařízení staveniště. | [24 empty] | POP | Zajištění bezpečného příjezdu a přístupu na staveniště včetně dopravního značení a potřebných souhlasů a rozhodnutí s vybudováním zařízení staveniště.
|  | Náklady s připojením staveniště na energie + zajištění měření odběru energií. | [24 empty] | POP
|  | Náklady na úklid v prostoru staveniště a příjezdových komunikací ke staveništi. | [24 empty] | POP
|  | Opatření k zabránění nadměrného zatěžování staveniště a jeho okolí prachem (např. používání krycích plachet, kropení sutě a odtěžované zeminy vodou) | [24 empty] | POP | Opatření k zabránění nadměrného zatěžování staveniště a jeho okolí prachem (např. používání krycích plachet, kropení sutě a odtěžované zeminy vodou)
2 | 005121020R | Provoz zařízení staveniště | kpl | 1 |  | 0 |  | 0 |  | 0 | 21 | 0 | 0 | 0 | 0 | 0 |  | RTS 20/ II | Indiv | 0 | 0 |  | VRN |  |  |  | POL99_
|  | Náklady na vybavení zařízení staveniště. | [24 empty] | POP
|  | Náklady na spotřebované energie provozem zařízení staveniště. | [24 empty] | POP
|  | Náklady na úklid v prostoru staveniště a příjezdových komunikací ke staveništi. | [24 empty] | POP
|  | Opatření k zabránění nadměrného zatěžování staveniště a jeho okolí prachem (např. používání krycích plachet, kropení sutě a odtěžované zeminy vodou). | [24 empty] | POP | Opatření k zabránění nadměrného zatěžování staveniště a jeho okolí prachem (např. používání krycích plachet, kropení sutě a odtěžované zeminy vodou).
3 | 005121030R | Odstranění zařízení staveniště | kpl | 1 |  | 0 |  | 0 |  | 0 | 21 | 0 | 0 | 0 | 0 | 0 |  | RTS 20/ II | Indiv | 0 | 0 |  | VRN |  |  |  | POL99_
|  | Náklady na odstranění a odvoz zařízení staveniště. | [24 empty] | POP
|  | Uvedení stavbou dotčených ploch a ploch zařízení staveniště do původního stavu | [24 empty] | POP
4 | 005211030R | Dočasná dopravní opatření | kpl | 1 |  | 0 |  | 0 |  | 0 | 21 | 0 | 0 | 0 | 0 | 0 |  | RTS 20/ II | Indiv | 0 | 0 |  | VRN |  |  |  | POL99_
|  | Náklady na vyhotovení návrhu dočasného dopravního značení, jeho projednání s dotčenými orgány a organizacemi, dodání dopravních značek, jejich rozmístění a přemísťování a jejich údržba v průběhu výstavby včetně následného odstranění po ukončení stavebních prací | [24 empty] | POP | Náklady na vyhotovení návrhu dočasného dopravního značení, jeho projednání s dotčenými orgány a organizacemi, dodání dopravních značek, jejich rozmístění a přemísťování a jejich údržba v průběhu výstavby včetně následného odstranění po ukončení stavebních prací
5 | 005211040R | Užívání veřejných ploch a prostranství | kpl | 1 |  | 0 |  | 0 |  | 0 | 21 | 0 | 0 | 0 | 0 | 0 |  | RTS 20/ II | Indiv | 0 | 0 |  | VRN |  |  |  | POL99_
|  | Náklady a poplatky spojené s užíváním veřejných ploch a prostranství, pokud jsou stavebními pracemi nebo souvisejícími činnostmi dotčeny, a to včetně užívání ploch v souvislosti s uložením stavebního materiálu nebo stavebního odpadu | [24 empty] | POP | Náklady a poplatky spojené s užíváním veřejných ploch a prostranství, pokud jsou stavebními pracemi nebo souvisejícími činnostmi dotčeny, a to včetně užívání ploch v souvislosti s uložením stavebního materiálu nebo stavebního odpadu
6 | 991000006RZ1 | Archeologický průzkum | kpl | 1 |  | 0 |  | 0 |  | 0 | 21 | 0 | 0 | 0 | 0 | 0 |  | Vlastní | Indiv | 0 | 0 |  | Práce |  |  |  | POL1_1
|  | Záchranný archeologický výzkum (ZAV) v plochách komunikací, které slouží také jako místo pro uložení inženýrských sítí. Dále v místě přístavby objektu a v místě zřízení nových zpevněných ploch. | [24 empty] | POP | Záchranný archeologický výzkum (ZAV) v plochách komunikací, které slouží také jako místo pro uložení inženýrských sítí. Dále v místě přístavby objektu a v místě zřízení nových zpevněných ploch.
7 | 991000007RZ1 | Opatření z hlediska BOZP | kpl | 1 |  | 0 |  | 0 |  | 0 | 21 | 0 | 0 | 0 | 0 | 0 |  | Vlastní | Indiv | 0 | 0 |  | Práce |  |  |  | POL1_1
|  | Dle plánu BOZP | [24 empty] | POP
[25 empty] | 15 | 21 | DPH
| Celkem |  |  |  |  | 0 | [18 empty] | 0 | 0 | SUM
END
Note on S6: Jedná se o informaci, zda se jedná o položku, která je do rozpočtu zadána z cenové soustavy RTS, nebo vlastní.
Note on T6: Jedná se o název CÚ, která je zadána u položky rozpočtu

## 1 02 Pol
Položkový soupis prací a dodávek | [26 empty] | #TypZaznamu#
S: | 20201201 | KARNOLA - TRAFOSTANICE VESTAVBA | [24 empty] | STA
O: | 1 | Vestavba trafostanice | [21 empty] | STA |  |  | OBJ
R: | 02 | Ostatní náklady | [24 empty] | ROZ
P.č. | Číslo položky | Název položky | MJ | Množství | Cena / MJ | Celkem | Dodávka | Dodávka celk. | Montáž | Montáž celk. | DPH | Cena s DPH | Hmotnost / MJ | Hmotnost celk.(t) | Dem. hmotnost / MJ | Dem. hmotnost celk.(t) | Ceník | Cen. soustava / platnost | Cenová úroveň | Nhod / MJ | Nhod celk. | Dodavatel | Typ položky
Díl: | M99 | Ostatní práce "M" |  |  |  | 0 |  | 0 |  | 0 |  | 0 |  | 0 |  | 0 |  |  |  |  | 0 | [5 empty] | DIL
1 | 999000002RZ1 | Dokumentace skutečného provedení stavby dle obchodních podmínek | kompl | 1 |  | 0 |  | 0 |  | 0 | 21 | 0 | 0 | 0 | 0 | 0 |  | Vlastní | Indiv | 0 | 0 |  | Práce |  |  |  | POL1_9
|  | tištěna + digitální podoba ( .dwg, .dxf ) v počtu a formátech dle SoD. | [24 empty] | POP
|  | Vypracování DOKUMENTACE SKUTEČNÉHO PROVEDENÍ STAVBY včetně geodetického zaměření (polohopis+výškopis) STAVBY vč. inženýrských sítí a zemního vedení technické infrastruktury | [24 empty] | POP | Vypracování DOKUMENTACE SKUTEČNÉHO PROVEDENÍ STAVBY včetně geodetického zaměření (polohopis+výškopis) STAVBY vč. inženýrských sítí a zemního vedení technické infrastruktury
2 | 999000002RZ2 | Geodetické zaměření dokončeného díla dle obchodních podmínek | kompl | 1 |  | 0 |  | 0 |  | 0 | 21 | 0 | 0 | 0 | 0 | 0 |  | Vlastní | Indiv | 0 | 0 |  | Práce |  |  |  | POL1_9
|  | tištěna + digitální podoba ( .dwg, .dxf ) v počtu 6 paré. | [24 empty] | POP
|  | zajištění geometrického plánu pro potřebu vkladu do katastru nemovitostí VLASTNÍ STAVEBNÍ OBJEKTY. zajištění geometrického plánu pro potřebu vkladu do katastru nemovitostí věcná břemena přípojek INŽENÝRSKÝCH SÍTÍ a VEDENÍ SÍTÍ TECHNICKÉ INFRASTRUKTURY. | [24 empty] | POP | zajištění geometrického plánu pro potřebu vkladu do katastru nemovitostí VLASTNÍ STAVEBNÍ OBJEKTY. zajištění geometrického plánu pro potřebu vkladu do katastru nemovitostí věcná břemena přípojek INŽENÝRSKÝCH SÍTÍ a VEDENÍ SÍTÍ TECHNICKÉ INFRASTRUKTURY.
3 | 999000002RZ3 | Vypracování zhotovitelské REALIZAČNÍ a VÝROBNÍ proj. dokumentace dle obch. podmínek - průzkumy | kompl | 1 |  | 0 |  | 0 |  | 0 | 21 | 0 | 0 | 0 | 0 | 0 |  | Vlastní | Indiv | 0 | 0 |  | Práce |  |  |  | POL1_9
|  | dle požadavků PD pro DPS a SOD - OBCHODNÍCH PODMÍNEK - včetně provedení aktualizace průzkumů a dodatečných stavebních průzkumů se zapracováním do dílenské a výrobní dokumentace: | [24 empty] | POP | dle požadavků PD pro DPS a SOD - OBCHODNÍCH PODMÍNEK - včetně provedení aktualizace průzkumů a dodatečných stavebních průzkumů se zapracováním do dílenské a výrobní dokumentace:
|  | - aktualizace - doplňující statický průzkum - při provádění stavby a odkrývání konstrukcí stavby | [24 empty] | POP
4 | 999000002RZ4 | Zajištění funkce odpovědného geodeta během realizace stavby | kompl | 1 |  | 0 |  | 0 |  | 0 | 21 | 0 | 0 | 0 | 0 | 0 |  | Vlastní | Indiv | 0 | 0 |  | Práce |  |  |  | POL1_9
|  | prostorové vytýčení prvků stavby dle projektové dokumentace | [24 empty] | POP
5 | 999000002RZ5 | TIČR - stanovisko | kompl | 1 |  | 0 |  | 0 |  | 0 | 21 | 0 | 0 | 0 | 0 | 0 |  | Vlastní | Indiv | 0 | 0 |  | Práce |  |  |  | POL1_9
|  | dle požadavků vyhlášky č. 73/2010 Sb. | [24 empty] | POP
6 | 999000002RZ6 | Kompletační činnost | kompl | 1 |  | 0 |  | 0 |  | 0 | 21 | 0 | 0 | 0 | 0 | 0 |  | Vlastní | Indiv | 0 | 0 |  | Práce |  |  |  | POL1_9
|  | kompletní dokladová část dle SoD (revize, atesty, certifikáty, prohlášení o shodě) pro předání a převzetí dokončeného díla a pro zajištění kolaudačního souhlasu. | [24 empty] | POP | kompletní dokladová část dle SoD (revize, atesty, certifikáty, prohlášení o shodě) pro předání a převzetí dokončeného díla a pro zajištění kolaudačního souhlasu.
|  | náklady zhotovitele, související s prováděním zkoušek a REVIZÍ předepsaných technickými normami a vyjádřeními dotčených orgánů pro řádné provedení a předání díla. | [24 empty] | POP | náklady zhotovitele, související s prováděním zkoušek a REVIZÍ předepsaných technickými normami a vyjádřeními dotčených orgánů pro řádné provedení a předání díla.
|  | náklady na individuální zkoušky dodaných a smontovaných technologických zařízení včetně komplexního vyzkoušení. | [24 empty] | POP | náklady na individuální zkoušky dodaných a smontovaných technologických zařízení včetně komplexního vyzkoušení.
|  | náklady zhotovitele na vypracování provozních řádů pro trvalý provoz. | [24 empty] | POP
|  | náklady na předání všech návodů k obsluze a údržbě pro technologická zařízení a náklady na zaškolení obsluhy objednatele | [24 empty] | POP | náklady na předání všech návodů k obsluze a údržbě pro technologická zařízení a náklady na zaškolení obsluhy objednatele
|  | veškeré doklady potřebné pro vydání kolaudačního řízení | [24 empty] | POP
7 | 999000002RZ7 | Ochrana stávajících inženýrských sítí | kompl | 1 |  | 0 |  | 0 |  | 0 | 21 | 0 | 0 | 0 | 0 | 0 |  | Vlastní | Indiv | 0 | 0 |  | Práce |  |  |  | POL1_9
|  | Ochrana stávajících inženýrských sítí na staveništi. | [24 empty] | POP
|  | Náklady na přezkoumání podkladů objednatele o stavu inženýrských sítí probíhajících staveništěm nebo dotčenými stavbou i mimo území staveniště. | [24 empty] | POP | Náklady na přezkoumání podkladů objednatele o stavu inženýrských sítí probíhajících staveništěm nebo dotčenými stavbou i mimo území staveniště.
|  | Vytýčení jejich skutečné trasy dle podmínek správců sítí v dokladové části. | [24 empty] | POP
|  | Zajištění aktualizace vyjádření správců sítí v případě ukončení platnosti vyjádření. | [24 empty] | POP
[25 empty] | 15 | 21 | DPH
| Celkem |  |  |  |  | 0 | [18 empty] | 0 | 0 | SUM
END
Note on S6: Jedná se o informaci, zda se jedná o položku, která je do rozpočtu zadána z cenové soustavy RTS, nebo vlastní.
Note on T6: Jedná se o název CÚ, která je zadána u položky rozpočtu

## 1 11 Pol
Položkový soupis prací a dodávek | [26 empty] | #TypZaznamu#
S: | 20201201 | KARNOLA - TRAFOSTANICE VESTAVBA | [24 empty] | STA
O: | 1 | Vestavba trafostanice | [21 empty] | STA |  |  | OBJ
R: | 11 | Stavební úpravy | [24 empty] | ROZ
P.č. | Číslo položky | Název položky | MJ | Množství | Cena / MJ | Celkem | Dodávka | Dodávka celk. | Montáž | Montáž celk. | DPH | Cena s DPH | Hmotnost / MJ | Hmotnost celk.(t) | Dem. hmotnost / MJ | Dem. hmotnost celk.(t) | Ceník | Cen. soustava / platnost | Cenová úroveň | Nhod / MJ | Nhod celk. | Dodavatel | Typ položky
Díl: | 1 | Zemní práce |  |  |  | 0 |  | 0 |  | 0 |  | 0 |  | 0 |  | 0 |  |  |  |  | 143.13 | [5 empty] | DIL
1 | 122201109R00 | Příplatek za lepivost - odkopávky v hor. 3 | m3 | 16.944 |  | 0 |  | 0 |  | 0 | 21 | 0 | 0 | 0 | 0 | 0 |  | RTS 20/ II | Indiv | 0.058 | 0.98 |  | Práce |  |  |  | POL1_1
|  | . | [24 empty] | POP
|  | 16,9440 |  | 16.94 | [22 empty] | VV | 0
2 | 139711101R00 | Vykopávka v uzavřených prostorách v hor.1-4 | m3 | 16.944 |  | 0 |  | 0 |  | 0 | 21 | 0 | 0 | 0 | 0 | 0 |  | RTS 20/ II | Indiv | 6.298 | 106.71 |  | Práce |  |  |  | POL1_1
|  | . | [24 empty] | POP
|  | 0,2*(5,4*5,8) |  | 6.26 | [22 empty] | VV | 0
|  | 0,8*(2,4*2+4,9) |  | 7.76 | [22 empty] | VV | 0
|  | 0,4*(2,4+4,9) |  | 2.92 | [22 empty] | VV | 0
3 | 161101101R00 | Svislé přemístění výkopku z hor.1-4 do 2,5 m | m3 | 16.944 |  | 0 |  | 0 |  | 0 | 21 | 0 | 0 | 0 | 0 | 0 |  | RTS 20/ II | Indiv | 0.345 | 5.85 |  | Práce |  |  |  | POL1_1
|  | . | [24 empty] | POP
|  | 0,2*(5,4*5,8) |  | 6.26 | [22 empty] | VV | 0
|  | 0,8*(2,4*2+4,9) |  | 7.76 | [22 empty] | VV | 0
|  | 0,4*(2,4+4,9) |  | 2.92 | [22 empty] | VV | 0
4 | 162201101R00 | Vodorovné přemístění výkopku z hor.1-4 do 20 m | m3 | 16.944 |  | 0 |  | 0 |  | 0 | 21 | 0 | 0 | 0 | 0 | 0 |  | RTS 20/ II | Indiv | 0.087 | 1.47 |  | Práce |  |  |  | POL1_1
|  | . | [24 empty] | POP
|  | 0,2*(5,4*5,8) |  | 6.26 | [22 empty] | VV | 0
|  | 0,8*(2,4*2+4,9) |  | 7.76 | [22 empty] | VV | 0
|  | 0,4*(2,4+4,9) |  | 2.92 | [22 empty] | VV | 0
5 | 162201209R00 | Příplatek za dalších 10 m nošení výkopku z hor.1-4 | m3 | 16.944 |  | 0 |  | 0 |  | 0 | 21 | 0 | 0 | 0 | 0 | 0 |  | RTS 20/ II | Indiv | 0.791 | 13.4 |  | Práce |  |  |  | POL1_1
|  | . | [24 empty] | POP
|  | 0,2*(5,4*5,8) |  | 6.26 | [22 empty] | VV | 0
|  | 0,8*(2,4*2+4,9) |  | 7.76 | [22 empty] | VV | 0
|  | 0,4*(2,4+4,9) |  | 2.92 | [22 empty] | VV | 0
6 | 162701101R00 | Vodorovné přemístění výkopku z hor.1-4 do 6000 m | m3 | 9.9795 |  | 0 |  | 0 |  | 0 | 21 | 0 | 0 | 0 | 0 | 0 |  | RTS 20/ II | Indiv | 0.011 | 0.11 |  | Práce |  |  |  | POL1_1
|  | 16,9440 |  | 16.94 | [22 empty] | VV | 0
|  | -6,9645 |  | -6.96 | [22 empty] | VV | 0
7 | 162701109R00 | Příplatek k vod. přemístění hor.1-4 za další 1 km | m3 | 39.918 |  | 0 |  | 0 |  | 0 | 21 | 0 | 0 | 0 | 0 | 0 |  | RTS 20/ II | Indiv | 0 | 0 |  | Práce |  |  |  | POL1_1
|  | (16,9440-6,9645)*4 |  | 39.92 | [22 empty] | VV | 0
8 | 167101101R00 | Nakládání výkopku z hor.1-4 v množství do 100 m3 | m3 | 9.9795 |  | 0 |  | 0 |  | 0 | 21 | 0 | 0 | 0 | 0 | 0 |  | RTS 20/ II | Indiv | 0.652 | 6.51 |  | Práce |  |  |  | POL1_1
|  | 16,9440 |  | 16.94 | [22 empty] | VV | 0
|  | -6,9645 |  | -6.96 | [22 empty] | VV | 0
9 | 171201201RT1 | Uložení sypaniny na skládku včetně poplatku za skládku | m3 | 9.9795 |  | 0 |  | 0 |  | 0 | 21 | 0 | 0 | 0 | 0 | 0 |  | RTS 10/ I | Indiv | 0.009 | 0.09 |  | Práce |  |  |  | POL1_1
|  | 16,9440 |  | 16.94 | [22 empty] | VV | 0
|  | -6,9645 |  | -6.96 | [22 empty] | VV | 0
10 | 174101102R00 | Zásyp ruční se zhutněním | m3 | 6.9645 |  | 0 |  | 0 |  | 0 | 21 | 0 | 0 | 0 | 0 | 0 |  | RTS 20/ II | Indiv | 1.15 | 8.01 |  | Práce |  |  |  | POL1_1
|  | 0,8*(2,4*2+4,9) |  | 7.76 | [22 empty] | VV | 0
|  | 0,4*(2,4+4,9) |  | 2.92 | [22 empty] | VV | 0
|  | -3,7155 |  | -3.72 | [22 empty] | VV | 0
Díl: | 2 | Základy a zvláštní zakládání |  |  |  | 0 |  | 0 |  | 0 |  | 0 |  | 29.4 |  | 0 |  |  |  |  | 29.34 | [5 empty] | DIL
11 | 271571112R00 | Polštář základu ze štěrkopísku netříděného | m3 | 4.698 |  | 0 |  | 0 |  | 0 | 21 | 0 | 1.9397 | 9.11 | 0 | 0 |  | RTS 20/ II | Indiv | 0.965 | 4.53 |  | Práce |  |  |  | POL1_1
|  | zhutněné štěrkopískové lože | [24 empty] | POP
|  | 5,4*5,8*0,15 |  | 4.7 | [22 empty] | VV | 0
12 | 274272140R00 | Zdivo základové z bednicích tvárnic, tl. 30 cm | m2 | 1.825 |  | 0 |  | 0 |  | 0 | 21 | 0 | 0.74 | 1.35 | 0 | 0 |  | RTS 20/ II | Indiv | 1.1 | 2.01 |  | Práce |  |  |  | POL1_1
|  | 0,25*(4,9+2,4) |  | 1.83 | [22 empty] | VV | 0
13 | 274272150R00 | Zdivo základové z bednicích tvárnic, tl. 40 cm | m2 | 7.92 |  | 0 |  | 0 |  | 0 | 21 | 0 | 0.963 | 7.63 | 0 | 0 |  | RTS 20/ II | Indiv | 1.22 | 9.66 |  | Práce |  |  |  | POL1_1
|  | 0,8*(4,90+2,50*2) |  | 7.92 | [22 empty] | VV | 0
14 | 279311911R00 | Beton základových zdí prostý C 16/20 XC1 | m3 | 0.615 |  | 0 |  | 0 |  | 0 | 21 | 0 | 2.525 | 1.55 | 0 | 0 |  | RTS 20/ II | Indiv | 0.589 | 0.36 |  | Práce |  |  |  | POL1_1
|  | podkladní beton | [24 empty] | POP
|  | 0,4*0,1*(4,90+2,50*2) |  | 0.4 | [22 empty] | VV | 0
|  | 0,3*0,1*(4,9+2,4) |  | 0.22 | [22 empty] | VV | 0
15 | 279321411R00 | Železobeton základových zdí C 25/30 XC1 | m3 | 3.7155 |  | 0 |  | 0 |  | 0 | 21 | 0 | 2.525 | 9.38 | 0 | 0 |  | RTS 20/ II | Indiv | 0.599 | 2.23 |  | Práce |  |  |  | POL1_1
|  | 0,4*0,8*(4,90+2,50*2) |  | 3.17 | [22 empty] | VV | 0
|  | 0,3*0,25*(4,9+2,4) |  | 0.55 | [22 empty] | VV | 0
16 | 279361821R00 | Výztuž zákl zdí nosných ocel 10 505 | t | 0.36 |  | 0 |  | 0 |  | 0 | 21 | 0 | 1.0587 | 0.38 | 0 | 0 |  | RTS 20/ II | Indiv | 29.292 | 10.55 |  | Práce |  |  |  | POL1_1
|  | základové zdi a stěny | [24 empty] | POP
Díl: | 3 | Svislé a kompletní konstrukce |  |  |  | 0 |  | 0 |  | 0 |  | 0 |  | 15.41 |  | 0 |  |  |  |  | 88.82 | [5 empty] | DIL
17 | 311238130R00 | Zdivo 19 AKU P+D na MC 10, tl.190 mm | m2 | 21.73 |  | 0 |  | 0 |  | 0 | 21 | 0 | 0.21171 | 4.6 | 0 | 0 |  | RTS 20/ II | Indiv | 0.7172 | 15.58 |  | Práce |  |  |  | POL1_1
|  | 4,10*(2,65*2) |  | 21.73 | [22 empty] | VV | 0
18 | 317168112R00 | Překlad plochý 115x71x1250 mm KP2 | kus | 1 |  | 0 |  | 0 |  | 0 | 21 | 0 | 0.02288 | 0.02 | 0 | 0 |  | RTS 20/ II | Indiv | 0.3175 | 0.32 |  | Práce |  |  |  | POL1_1
|  | 1 |  | 1 | [22 empty] | VV | 0
19 | 317234410R00 | Vyzdívka mezi nosníky cihlami pálenými na MC | m3 | 0.2459 |  | 0 |  | 0 |  | 0 | 21 | 0 | 1.7764 | 0.44 | 0 | 0 |  | RTS 20/ II | Indiv | 6.77 | 1.66 |  | Práce |  |  |  | POL1_1
|  | výplň překladů z I nosníků | [24 empty] | POP
|  | POL 53 | [24 empty] | POP
|  | 0,32*0,18*1,9*2 |  | 0.22 | [22 empty] | VV | 0
|  | 0,3*0,1*0,9 |  | 0.03 | [22 empty] | VV | 0
20 | 317941121RT2 | Osazení ocelových válcovaných nosníků do č.12 včetně dodávky profilu I č.10 | t | 0.0149 |  | 0 |  | 0 |  | 0 | 21 | 0 | 1.0995 | 0.02 | 0 | 0 |  | RTS 20/ II | Indiv | 18.175 | 0.27 |  | Práce |  |  |  | POL1_1
|  | I55 | [24 empty] | POP
|  | 2*0,9*0,0083 |  | 0.01 | [22 empty] | VV | 0
21 | 317941123RT3 | Osazení ocelových válcovaných nosníků č.14-22 včetně dodávky profilu I č.16 | t | 0.136 |  | 0 |  | 0 |  | 0 | 21 | 0 | 1.0971 | 0.15 | 0 | 0 |  | RTS 20/ II | Indiv | 16.583 | 2.26 |  | Práce |  |  |  | POL1_1
|  | POLOŽKA 34 | [24 empty] | POP
|  | I5 | [24 empty] | POP
|  | I5 : 1,9*4*0,0179 |  | 0.14 | [22 empty] | VV | 0
22 | 342248120R00 | Příčky 11,5 AKU na MVC 5, tl. 115 mm | m2 | 45.806 |  | 0 |  | 0 |  | 0 | 21 | 0 | 0.14253 | 6.53 | 0 | 0 |  | RTS 20/ II | Indiv | 0.6254 | 28.65 |  | Práce |  |  |  | POL1_1
|  | 4,1*(2,36+2,2+2,3+4,8) |  | 47.81 | [22 empty] | VV | 0
|  | -(1*2) |  | -2 | [22 empty] | VV | 0
23 | 342254611R00 | Minerální desky tl. 140 mm - dodávka a montáž pro vnitřní zateplení | m2 | 14.384 |  | 0 |  | 0 |  | 0 | 21 | 0 | 0.09135 | 1.31 | 0 | 0 |  | RTS 20/ II | Indiv | 0.644 | 9.26 |  | Práce |  |  |  | POL1_1
|  | tepelněizolační minerální desky pro vnitřní zateplení budov - tepelněizolační deska je kalcium silikátový materiál - dodávka a montáž včetně vnitřního ostění u otvorů, vynesení nadpraží otvorů, řešení dilatací s okolními konstrukcemi | [24 empty] | POP |  | tepelněizolační minerální desky pro vnitřní zateplení budov - tepelněizolační deska je kalcium silikátový materiál - dodávka a montáž včetně vnitřního ostění u otvorů, vynesení nadpraží otvorů, řešení dilatací s okolními konstrukcemi
|  | 3,2*(0,15+4,26+4,46) |  | 28.38 | [22 empty] | VV | 0
|  | -(1,25*2,6*2+1,5*2,5*2) |  | -14 | [22 empty] | VV | 0
24 | 342264051R00 | Podhled sádrokartonový na zavěšenou ocel. konstr. desky standard tl. 12,5 mm, vč. izolace 100 mm | m2 | 21.47 |  | 0 |  | 0 |  | 0 | 21 | 0 | 0.0186 | 0.4 | 0 | 0 |  | RTS 20/ II | Indiv | 1.011 | 21.71 |  | Práce |  |  |  | POL1_1
|  | 10,04+5,59+5,84 |  | 21.47 | [22 empty] | VV | 0
25 | 346244381R00 | Plentování ocelových nosníků výšky do 20 cm | m2 | 1.61 |  | 0 |  | 0 |  | 0 | 21 | 0 | 0.19084 | 0.31 | 0 | 0 |  | RTS 20/ II | Indiv | 1.21 | 1.95 |  | Práce |  |  |  | POL1_1
|  | plentování z obou popř. z jedné strany | [24 empty] | POP
|  | pol 52 | [24 empty] | POP
|  | 0,2*1,9*4 |  | 1.52 | [22 empty] | VV | 0
|  | 0,1*0,9 |  | 0.09 | [22 empty] | VV | 0
26 | 349231821R00 | Přizdívka ostění s ozubem z cihel, kapsy do 30 cm | m2 | 3.2 |  | 0 |  | 0 |  | 0 | 21 | 0 | 0.50618 | 1.62 | 0 | 0 |  | RTS 20/ II | Indiv | 2.236 | 7.16 |  | Práce |  |  |  | POL1_1
|  | vyrovnání ostění po vybourání nových otvorů | [24 empty] | POP
|  | POL 54 | [24 empty] | POP
|  | 0,32*2,5*2*2 |  | 3.2 | [22 empty] | VV | 0
27 | 13359070R | Ocel pásová jakost 11375 50x5,0 mm | T | 0.0071 |  | 0 |  | 0 |  | 0 | 21 | 0 | 1 | 0.01 | 0 | 0 | SPCM | RTS 18/ I | Indiv | 0 | 0 |  | Specifikace |  |  |  | POL3_0
|  | ocel na svaření překladů z ocelových profilů | [24 empty] | POP
|  | 0,05*0,005*0,3*12*7,850 |  | 0.01 | [22 empty] | VV | 0
Díl: | 4 | Vodorovné konstrukce |  |  |  | 0 |  | 0 |  | 0 |  | 0 |  | 1.46 |  | 0 |  |  |  |  | 15.97 | [5 empty] | DIL
28 | 413232211R00 | Zazdívka zhlaví válcovaných nosníků výšky do 15cm | kus | 4 |  | 0 |  | 0 |  | 0 | 21 | 0 | 0.02398 | 0.1 | 0 | 0 |  | RTS 20/ II | Indiv | 0.2 | 0.8 |  | Práce |  |  |  | POL1_1
|  | 4 |  | 4 | [22 empty] | VV | 0
29 | 413941121R00 | Osazení válcovaných nosníků ve stropech do č. 12 včetně dodávky profilu HEA 12 | t | 0.5819 |  | 0 |  | 0 |  | 0 | 21 | 0 | 1.099 | 0.64 | 0 | 0 |  | RTS 20/ II | Indiv | 18.175 | 10.58 |  | Práce |  |  |  | POL1_1
|  | I1 : 2,5*8*0,0199 |  | 0.4 | [22 empty] | VV | 0
|  | I2 : 0,77*12*0,0199 |  | 0.18 | [22 empty] | VV | 0
30 | 417321414R00 | Ztužující pásy a věnce z betonu železového C 25/30 | m3 | 0.2616 |  | 0 |  | 0 |  | 0 | 21 | 0 | 2.5251 | 0.66 | 0 | 0 |  | RTS 20/ II | Indiv | 1.448 | 0.38 |  | Práce |  |  |  | POL1_1
|  | 0,2*0,15*2,5*2 |  | 0.15 | [22 empty] | VV | 0
|  | 0,15*0,15*4,96 |  | 0.11 | [22 empty] | VV | 0
31 | 417351115R00 | Bednění ztužujících pásů a věnců - zřízení | m2 | 2.988 |  | 0 |  | 0 |  | 0 | 21 | 0 | 0.00782 | 0.02 | 0 | 0 |  | RTS 20/ II | Indiv | 0.79 | 2.36 |  | Práce |  |  |  | POL1_1
|  | 0,15*(2,5*2*2+4,96*2) |  | 2.99 | [22 empty] | VV | 0
32 | 417351116R00 | Bednění ztužujících pásů a věnců - odstranění | m2 | 2.988 |  | 0 |  | 0 |  | 0 | 21 | 0 | 0 | 0 | 0 | 0 |  | RTS 20/ II | Indiv | 0.24 | 0.72 |  | Práce |  |  |  | POL1_1
|  | 0,15*(2,5*2*2+4,96*2) |  | 2.99 | [22 empty] | VV | 0
33 | 417361821R00 | Výztuž ztužujících pásů a věnců z oceli 10505(R) | t | 0.0409 |  | 0 |  | 0 |  | 0 | 21 | 0 | 1.0167 | 0.04 | 0 | 0 |  | RTS 20/ II | Indiv | 27.673 | 1.13 |  | Práce |  |  |  | POL1_1
|  | 4x d 12 | [24 empty] | POP
|  | třmínkx d6 á250 mm | [24 empty] | POP
|  | d12 : 0,000888*(4*2,6*2+4*5) |  | 0.04 | [22 empty] | VV | 0
|  | d6 : 0,000222*(0,6*22+0,4*20) | [24 empty] | VV | 0
Díl: | 5 | Komunikace |  |  |  | 0 |  | 0 |  | 0 |  | 0 |  | 0.3 |  | 0 |  |  |  |  | 0 | [5 empty] | DIL
34 | 597073430RZ1 | Podlahový rošt pozinkovaný nosný pásek 30/3, rozteč ok 33/33 mm, D+M | m2 | 11.43 |  | 0 |  | 0 |  | 0 | 21 | 0 | 0.02583 | 0.3 | 0 | 0 |  | Vlastní | Indiv | 0 | 0 |  | Práce |  |  |  | POL1_1
|  | dodávka a montáž | [24 empty] | POP
POP
|  | podlaha do trafostanice - součástí bude | [24 empty] | POP
|  | rozebíratelná podlaha - 3 díly 770x650 mm | [24 empty] | POP
POP
|  | podlaha do rozvodny VN - součástí bude | [24 empty] | POP
|  | rozebíratelná podlaha - 4 díly 730x550 mm | [24 empty] | POP
|  | B120 : 5,59 |  | 5.59 | [22 empty] | VV | 0
|  | B121 : 5,84 |  | 5.84 | [22 empty] | VV | 0
Díl: | 61 | Upravy povrchů vnitřní |  |  |  | 0 |  | 0 |  | 0 |  | 0 |  | 9.05 |  | 0 |  |  |  |  | 168.73 | [5 empty] | DIL
35 | 602011141RZ1 | Štuk na stěnách vnitřní, ručně vč. penetrace | m2 | 171.99 |  | 0 |  | 0 |  | 0 | 21 | 0 | 0.0025 | 0.43 | 0 | 0 |  | RTS 12/ I | Indiv | 0.22 | 37.84 |  | Práce |  |  |  | POL1_1
|  | 3,9*(4,8*5+5,1*3+2,4*2) |  | 171.99 | [22 empty] | VV | 0
36 | 610472911RZ1 | Vyrovnání podkladu stěrkou včetně síťoviny | m2 | 171.99 |  | 0 |  | 0 |  | 0 | 21 | 0 | 0 | 0 | 0 | 0 |  | Vlastní | Indiv | 0 | 0 |  | Práce |  |  |  | POL1_1
|  | 3,9*(4,8*5+5,1*3+2,4*2) |  | 171.99 | [22 empty] | VV | 0
37 | 611421331R00 | Oprava váp.omítek stropů do 50% plochy - štukových s přetažením štuku na 100% plochy | m2 | 27.806 |  | 0 |  | 0 |  | 0 | 21 | 0 | 0.01888 | 0.52 | 0 | 0 |  | RTS 20/ II | Indiv | 0.38716 | 10.77 |  | Práce |  |  |  | POL1_1
|  | včetně penetrace stávající konstrukce stropu | [24 empty] | POP
|  | strop : 10,04+5,59+5,84 |  | 21.47 | [22 empty] | VV | 0
|  | žebra boky : 4,95*4*0,32 |  | 6.34 | [22 empty] | VV | 0
38 | 612403399R00 | Hrubá výplň rýh ve stěnách maltou | m2 | 2.5 |  | 0 |  | 0 |  | 0 | 21 | 0 | 0.08632 | 0.22 | 0 | 0 |  | RTS 20/ II | Indiv | 0.69998 | 1.75 |  | Práce |  |  |  | POL1_1
|  | drobné opravy | [24 empty] | POP
|  | 2,5 |  | 2.5 | [22 empty] | VV | 0
39 | 612409991R00 | Začištění omítek kolem oken,dveří apod. | m | 25.74 |  | 0 |  | 0 |  | 0 | 21 | 0 | 0.00431 | 0.11 | 0 | 0 |  | RTS 20/ II | Indiv | 0.1818 | 4.68 |  | Práce |  |  |  | POL1_1
|  | nová okna a dveře ze tří stran | [24 empty] | POP
|  | vrata : 2*(2,5*2+1,5) |  | 13 | [22 empty] | VV | 0
|  | okna : 2*(1,25+2,56*2) |  | 12.74 | [22 empty] | VV | 0
40 | 612421637R00 | Omítka vnitřní zdiva, MVC, štuková | m2 | 133.77 |  | 0 |  | 0 |  | 0 | 21 | 0 | 0.04766 | 6.38 | 0 | 0 |  | RTS 20/ II | Indiv | 0.84 | 112.37 |  | Práce |  |  |  | POL1_1
|  | POL 82 | [24 empty] | POP
|  | 3,9*(4,8*5+5,1*3+2,4*2) |  | 171.99 | [22 empty] | VV | 0
|  | sanační : -38,22 |  | -38.22 | [22 empty] | VV | 0
41 | 612433113RZ2 | Omítka sanační jednovrstvá, 25 mm, interiérová omítka WTA | m2 | 38.22 |  | 0 |  | 0 |  | 0 | 21 | 0 | 0.03256 | 1.24 | 0 | 0 |  | Vlastní | Indiv | 0 | 0 |  | Práce |  |  |  | POL1_1
|  | stěny 1NP - sanační omítka vč. podhozu, vyhlazení povrchu filcovým hladítkem, spotřeba materiálů: podhoz cca 3 kg/m2, sanační omítka tl. 2,5 mm, cca 18 kg/m2 dle konkrétního návrhu výrobku vybraného dodavatele sanačních omítek | [24 empty] | POP |  | stěny 1NP - sanační omítka vč. podhozu, vyhlazení povrchu filcovým hladítkem, spotřeba materiálů: podhoz cca 3 kg/m2, sanační omítka tl. 2,5 mm, cca 18 kg/m2 dle konkrétního návrhu výrobku vybraného dodavatele sanačních omítek
|  | 3,9*(5+4,8) |  | 38.22 | [22 empty] | VV | 0
42 | 612473186R00 | Příplatek za zabudované rohovníky, omítka zdiva | m | 10 |  | 0 |  | 0 |  | 0 | 21 | 0 | 0 | 0 | 0 | 0 |  | RTS 20/ II | Indiv | 0 | 0 |  | Práce |  |  |  | POL1_1
|  | 5*2 |  | 10 | [22 empty] | VV | 0
43 | 615481111R00 | Potažení válc.nosníků rabic.pletivem a postřik MC | m2 | 3.11 |  | 0 |  | 0 |  | 0 | 21 | 0 | 0.04833 | 0.15 | 0 | 0 |  | RTS 20/ II | Indiv | 0.4248 | 1.32 |  | Práce |  |  |  | POL1_1
|  | 1,9*0,7*2 |  | 2.66 | [22 empty] | VV | 0
|  | 0,9*0,5 |  | 0.45 | [22 empty] | VV | 0
Díl: | 62 | Úpravy povrchů vnější |  |  |  | 0 |  | 0 |  | 0 |  | 0 |  | 1.02 |  | 0 |  |  |  |  | 8.51 | [5 empty] | DIL
44 | 612433300RZ1 | Omítka sanační, vnější, 30 mm vč. podhozu a porézního jádra, WTA | m2 | 30 |  | 0 |  | 0 |  | 0 | 21 | 0 | 0.0253 | 0.76 | 0 | 0 |  | Vlastní | Indiv | 0 | 0 |  | Práce |  |  |  | POL1_1
|  | - podhoz - cca 3kg/m2 | [24 empty] | POP
|  | - porézní jádro tl. 1 cm - cca 10 kg/m2 | [24 empty] | POP
|  | - sanační omítka tl. 1,5 mm - cca 17 kg/m2 | [24 empty] | POP
|  | vyhlazení plstěným hladítkem | [24 empty] | POP
|  | včetně profilace a šambrán na čelní straně fasády dle konkrétního návrhu výrobku vybraného dodavatele sanačních omítek | [24 empty] | POP |  | včetně profilace a šambrán na čelní straně fasády dle konkrétního návrhu výrobku vybraného dodavatele sanačních omítek
|  | 7,5*4 |  | 30 | [22 empty] | VV | 0
45 | 620991121R00 | Zakrývání výplní vnějších otvorů z lešení | m2 | 14.125 |  | 0 |  | 0 |  | 0 | 21 | 0 | 0.0001 | 0 | 0 | 0 |  | RTS 20/ II | Indiv | 0.078 | 1.1 |  | Práce |  |  |  | POL1_1
|  | 1,5*2,5*2 |  | 7.5 | [22 empty] | VV | 0
|  | 1,25*2,65*2 |  | 6.63 | [22 empty] | VV | 0
46 | 622471117RZ1 | Propojovací můstek na fasádě na omítce před provedením štuku | m2 | 30 |  | 0 |  | 0 |  | 0 | 21 | 0 | 0.00598 | 0.18 | 0 | 0 |  | Vlastní | Indiv | 0 | 0 |  | Práce |  |  |  | POL1_1
|  | sjednocující nátěr | [24 empty] | POP
|  | 7,5*4 |  | 30 | [22 empty] | VV | 0
47 | 622471317RW3 | Nátěr nebo nástřik stěn vnějších, složitost 1 - 2 barva silikonová | m2 | 30 |  | 0 |  | 0 |  | 0 | 21 | 0 | 0.00062 | 0.02 | 0 | 0 |  | RTS 20/ II | Indiv | 0.23 | 6.9 |  | Práce |  |  |  | POL1_1
|  | penetrace + dvojnásobný nátěr fasádní barvou s uhlíkovým vláknem a vysokou paropropustností | [24 empty] | POP
|  | barva vhodná pro vápennocementové a sanační omítky, 3 barevné odstíny dle barevného řešení - světlé odstíny růžová, béžová, bílá | [24 empty] | POP |  | barva vhodná pro vápennocementové a sanační omítky, 3 barevné odstíny dle barevného řešení - světlé odstíny růžová, béžová, bílá
|  | 7,5*4 |  | 30 | [22 empty] | VV | 0
48 | 622903110RZ3 | Mytí vně omítek slož 1-2 tlak.vodou | m2 | 30 |  | 0 |  | 0 |  | 0 | 21 | 0 | 0.0001 | 0 | 0 | 0 |  | Vlastní | Indiv | 0 | 0 |  | Práce |  |  |  | POL1_1
|  | 30 |  | 30 | [22 empty] | VV | 0
49 | 629451112R00 | Vyrovnávací vrstva MC šířky do 30 cm | m | 2.8 |  | 0 |  | 0 |  | 0 | 21 | 0 | 0.021 | 0.06 | 0 | 0 |  | RTS 20/ II | Indiv | 0.1818 | 0.51 |  | Práce |  |  |  | POL1_1
|  | PARAPETY PO VYBOURÁNÍ OKEN A PARAPETŮ - tloušťka do 50 mm | [24 empty] | POP
|  | 1,35+1,45 |  | 2.8 | [22 empty] | VV | 0
Díl: | 63 | Podlahy a podlahové konstrukce |  |  |  | 0 |  | 0 |  | 0 |  | 0 |  | 10.64 |  | 0 |  |  |  |  | 23.51 | [5 empty] | DIL
50 | 631313611R00 | Mazanina betonová tl. 8 - 12 cm C 16/20 | m3 | 3.132 |  | 0 |  | 0 |  | 0 | 21 | 0 | 2.525 | 7.91 | 0 | 0 |  | RTS 20/ II | Indiv | 2.58 | 8.08 |  | Práce |  |  |  | POL1_1
|  | podkladní deska | [24 empty] | POP
|  | 5,4*5,8*0,1 |  | 3.13 | [22 empty] | VV | 0
51 | 631319761R00 | Pripl prehlaz povrchu | m3 | 3.132 |  | 0 |  | 0 |  | 0 | 21 | 0 | 0.025 | 0.08 | 0 | 0 |  | Vlastní | Indiv | 0 | 0 |  | Práce |  |  |  | POL1_1
|  | podkladní deska | [24 empty] | POP
|  | 5,4*5,8*0,1 |  | 3.13 | [22 empty] | VV | 0
52 | 631319771R00 | Pripl strzeni povrchu | m3 | 3.132 |  | 0 |  | 0 |  | 0 | 21 | 0 | 0 | 0 | 0 | 0 |  | Vlastní | Indiv | 0 | 0 |  | Práce |  |  |  | POL1_1
|  | podkladní deska | [24 empty] | POP
|  | 5,4*5,8*0,1 |  | 3.13 | [22 empty] | VV | 0
53 | 631361921RZ1 | Výztuž mazanin svařovanou sítí z drátů tažených svařovaná síť - drát 4,0 mm, oka 150/150 mm | t | 0.0465 |  | 0 |  | 0 |  | 0 | 21 | 0 | 1.0662 | 0.05 | 0 | 0 |  | RTS 20/ II | Indiv | 15.231 | 0.71 |  | Práce |  |  |  | POL1_1
|  | Hmotnost 1 m2 sítě je 1,35 kg. | [24 empty] | POP
|  | 5,4*5,8*1,1*0,00135 |  | 0.05 | [22 empty] | VV | 0
54 | 632412150R00 | Potěr ze SMS , ruční zpracování, tl. 60 mm | m2 | 31.32 |  | 0 |  | 0 |  | 0 | 21 | 0 | 0.083 | 2.6 | 0 | 0 |  | RTS 20/ II | Indiv | 0.47 | 14.72 |  | Práce |  |  |  | POL1_1
|  | kolem stěn bude provedena dilatace na celou výšku potěru z polystyrenu tl. 10mm | [24 empty] | POP
|  | 5,4*5,8 |  | 31.32 | [22 empty] | VV | 0
Díl: | 64 | Výplně otvorů |  |  |  | 0 |  | 0 |  | 0 |  | 0 |  | 0.26 |  | 0 |  |  |  |  | 10.27 | [5 empty] | DIL
55 | 641941312R00 | Osazení rámů okenních ocelových, plocha do 4 m2 | kus | 2 |  | 0 |  | 0 |  | 0 | 21 | 0 | 0.0441 | 0.09 | 0 | 0 |  | RTS 20/ II | Indiv | 1.17 | 2.34 |  | Práce |  |  |  | POL1_1
|  | 2 |  | 2 | [22 empty] | VV | 0
56 | 641952341R00 | Osazení rámů okenních dřevěných, plocha do 4 m2 | kus | 2 |  | 0 |  | 0 |  | 0 | 21 | 0 | 0.0614 | 0.12 | 0 | 0 |  | RTS 20/ II | Indiv | 0.88 | 1.76 |  | Práce |  |  |  | POL1_1
|  | 2 |  | 2 | [22 empty] | VV | 0
57 | 641960000R00 | Těsnění spár otvorových prvků PU pěnou | m | 15.6 |  | 0 |  | 0 |  | 0 | 21 | 0 | 0.0001 | 0 | 0 | 0 |  | RTS 20/ II | Indiv | 0.2 | 3.12 |  | Práce |  |  |  | POL1_1
|  | včetně osazení okenních a dveřních křídel a seřízení, včetně použití systémové pěny u požárních výrobků a uzávěrů | [24 empty] | POP |  | včetně osazení okenních a dveřních křídel a seřízení, včetně použití systémové pěny u požárních výrobků a uzávěrů
|  | 2*(1,25*2+2,65*2) |  | 15.6 | [22 empty] | VV | 0
58 | 641960000RZ1 | Těsnění spár otvorových prvků certifikovaným hydroizolačním a parotěsným systém | bm | 15.6 |  | 0 |  | 0 |  | 0 | 21 | 0 | 0.00013 | 0 | 0 | 0 |  | Vlastní | Indiv | 0 | 0 |  | R-položka |  |  |  | POL12_1
|  | k dřevěným oknům | [24 empty] | POP
|  | 2*(1,25*2+2,65*2) |  | 15.6 | [22 empty] | VV | 0
59 | 642942111RZ1 | Osazení zárubní dveřních ocelových, pl. do 2,5 m2 včetně dodávky zárubně 100 x 197 x 16 cm | kus | 1 |  | 0 |  | 0 |  | 0 | 21 | 0 | 0.03473 | 0.03 | 0 | 0 |  | RTS 20/ II | Indiv | 1.86 | 1.86 |  | Práce |  |  |  | POL1_1
|  | protipožární EW 30 | [24 empty] | POP
|  | 1 |  | 1 | [22 empty] | VV | 0
60 | 648991113R00 | Osazení parapet.desek dřevěných. š.nad 20cm včetně dodávky dřevěné parapetní desky š. 250 mm | m | 2.8 |  | 0 |  | 0 |  | 0 | 21 | 0 | 0.00681 | 0.02 | 0 | 0 |  | RTS 20/ II | Indiv | 0.425 | 1.19 |  | Práce |  |  |  | POL1_1
|  | 1,35+1,45 |  | 2.8 | [22 empty] | VV | 0
Díl: | 94 | Lešení a stavební výtahy |  |  |  | 0 |  | 0 |  | 0 |  | 0 |  | 0.48 |  | 0 |  |  |  |  | 13.53 | [5 empty] | DIL
61 | 941941031R00 | Montáž lešení leh.řad.s podlahami,š.do 1 m, H 10 m | m2 | 22.5 |  | 0 |  | 0 |  | 0 | 21 | 0 | 0.01838 | 0.41 | 0 | 0 |  | RTS 20/ II | Indiv | 0.13 | 2.93 |  | Práce |  |  |  | POL1_1
|  | 7,5*3 |  | 22.5 | [22 empty] | VV | 0
62 | 941941191R00 | Příplatek za každý měsíc použití lešení k pol.1031 | m2 | 22.5 |  | 0 |  | 0 |  | 0 | 21 | 0 | 0.00085 | 0.02 | 0 | 0 |  | RTS 20/ II | Indiv | 0.006 | 0.14 |  | Práce |  |  |  | POL1_1
|  | 7,5*3 |  | 22.5 | [22 empty] | VV | 0
63 | 941941831R00 | Demontáž lešení leh.řad.s podlahami,š.1 m, H 10 m | m2 | 22.5 |  | 0 |  | 0 |  | 0 | 21 | 0 | 0 | 0 | 0 | 0 |  | RTS 20/ II | Indiv | 0.102 | 2.3 |  | Práce |  |  |  | POL1_1
|  | 7,5*3 |  | 22.5 | [22 empty] | VV | 0
64 | 941955002R00 | Lešení lehké pomocné, výška podlahy do 1,9 m | m2 | 31.37 |  | 0 |  | 0 |  | 0 | 21 | 0 | 0.00158 | 0.05 | 0 | 0 |  | RTS 20/ II | Indiv | 0.214 | 6.71 |  | Práce |  |  |  | POL1_1
|  | 10,04+5,59+5,84 |  | 21.47 | [22 empty] | VV | 0
|  | 1*(5,1+4,8) |  | 9.9 | [22 empty] | VV | 0
65 | 944944011R00 | Montáž ochranné sítě z umělých vláken | m2 | 30 |  | 0 |  | 0 |  | 0 | 21 | 0 | 0 | 0 | 0 | 0 |  | RTS 20/ II | Indiv | 0.0303 | 0.91 |  | Práce |  |  |  | POL1_1
|  | 7,5*4 |  | 30 | [22 empty] | VV | 0
66 | 944944081R00 | Demontáž ochranné sítě z umělých vláken | m2 | 30 |  | 0 |  | 0 |  | 0 | 21 | 0 | 0 | 0 | 0 | 0 |  | RTS 20/ II | Indiv | 0.018 | 0.54 |  | Práce |  |  |  | POL1_1
|  | 7,5*4 |  | 30 | [22 empty] | VV | 0
Díl: | 95 | Dokončovací konstrukce na pozemních stavbách |  |  |  | 0 |  | 0 |  | 0 |  | 0 |  | 0.23 |  | 0 |  |  |  |  | 37.35 | [5 empty] | DIL
67 | 952901110R00 | Čištění mytím vnějších ploch oken a dveří | m2 | 20.75 |  | 0 |  | 0 |  | 0 | 21 | 0 | 0 | 0 | 0 | 0 |  | RTS 20/ II | Indiv | 0.13 | 2.7 |  | Práce |  |  |  | POL1_1
|  | všechna okna a dveře z obou stran | [24 empty] | POP
|  | 1,25*2,65*4 |  | 13.25 | [22 empty] | VV | 0
|  | 1,5*2,5*2 |  | 7.5 | [22 empty] | VV | 0
68 | 952901111R00 | Vyčištění budov o výšce podlaží do 4 m | m2 | 112.5 |  | 0 |  | 0 |  | 0 | 21 | 0 | 0.00205 | 0.23 | 0 | 0 |  | RTS 20/ II | Indiv | 0.308 | 34.65 |  | Práce |  |  |  | POL1_1
|  | 15*7,5 |  | 112.5 | [22 empty] | VV | 0
Díl: | 96 | Bourání konstrukcí |  |  |  | 0 |  | 0 |  | 0 |  | 0 |  | 0 |  | 23.32 |  |  |  |  | 48.08 | [5 empty] | DIL
69 | 962032231R00 | Bourání zdiva z cihel pálených na MVC | m3 | 5.2992 |  | 0 |  | 0 |  | 0 | 21 | 0 | 0 | 0 | 1.8 | 9.54 |  | RTS 20/ II | Indiv | 1.52 | 8.05 |  | Práce |  |  |  | POL1_1
|  | 2*0,32*2,70*1,80*2-1,20*2,40*0,32 |  | 5.3 | [22 empty] | VV | 0
70 | 965042241RT4 | Bourání mazanin betonových tl. nad 10 cm, nad 4 m2 sbíječka tl. mazaniny 10 - 15 cm | m3 | 6.264 |  | 0 |  | 0 |  | 0 | 21 | 0 | 0 | 0 | 2.2 | 13.78 |  | RTS 20/ II | Indiv | 3.977 | 24.91 |  | Práce |  |  |  | POL1_1
|  | 5,4*5,8*(0,1+0,1) |  | 6.26 | [22 empty] | VV | 0
71 | 965049111R00 | Příplatek, bourání mazanin se svař. síťí tl. 10 cm | m3 | 3.132 |  | 0 |  | 0 |  | 0 | 21 | 0 | 0 | 0 | 0 | 0 |  | RTS 20/ II | Indiv | 4.828 | 15.12 |  | Práce |  |  |  | POL1_1
|  | 5,4*5,8*(0,1) |  | 3.13 | [22 empty] | VV | 0
Díl: | 97 | Prorážení otvorů |  |  |  | 0 |  | 0 |  | 0 |  | 0 |  | 0 |  | 4.95 |  |  |  |  | 32.79 | [5 empty] | DIL
72 | 973031334R00 | Vysekání kapes zeď cih, MVC pl. 0,16 m2, hl. 15 cm | kus | 4 |  | 0 |  | 0 |  | 0 | 21 | 0 | 0.00049 | 0 | 0.031 | 0.12 |  | RTS 20/ II | Indiv | 0.666 | 2.66 |  | Práce |  |  |  | POL1_1
|  | - kapsy pro nové stropní nosníky | [24 empty] | POP
|  | 4 |  | 4 | [22 empty] | VV | 0
73 | 974031666R00 | Vysekání rýh zeď cihelná vtah. nosníků 15 x 25 cm | m | 9.4 |  | 0 |  | 0 |  | 0 | 21 | 0 | 0 | 0 | 0.065 | 0.61 |  | RTS 20/ II | Indiv | 0.93 | 8.74 |  | Práce |  |  |  | POL1_1
|  | 1,9*4 |  | 7.6 | [22 empty] | VV | 0
|  | 0,9*2 |  | 1.8 | [22 empty] | VV | 0
74 | 978011161R00 | Otlučení omítek vnitřních vápenných stropů do 50 % | m2 | 27.806 |  | 0 |  | 0 |  | 0 | 21 | 0 | 0 | 0 | 0.02 | 0.56 |  | RTS 20/ II | Indiv | 0.17 | 4.73 |  | Práce |  |  |  | POL1_1
|  | strop : 10,04+5,59+5,84 |  | 21.47 | [22 empty] | VV | 0
|  | žebra boky : 4,95*4*0,32 |  | 6.34 | [22 empty] | VV | 0
75 | 978013191R00 | Otlučení omítek vnitřních stěn v rozsahu do 100 % | m2 | 41 |  | 0 |  | 0 |  | 0 | 21 | 0 | 0 | 0 | 0.046 | 1.89 |  | RTS 20/ II | Indiv | 0.26 | 10.66 |  | Práce |  |  |  | POL1_1
|  | 4,1*(5,1+4,9) |  | 41 | [22 empty] | VV | 0
76 | 978015291R00 | Otlučení omítek vnějších MVC v složit.1-4 do 100 % | m2 | 30 |  | 0 |  | 0 |  | 0 | 21 | 0 | 0 | 0 | 0.059 | 1.77 |  | RTS 20/ II | Indiv | 0.2 | 6 |  | Práce |  |  |  | POL1_1
|  | vč. vyškrábání spárování cihelného zdiva stěn do hl. min. 20 mm - cihelné zdivo | [24 empty] | POP
|  | 7,5*4 |  | 30 | [22 empty] | VV | 0
Díl: | 99 | Staveništní přesun hmot |  |  |  | 0 |  | 0 |  | 0 |  | 0 |  | 0 |  | 0 |  |  |  |  | 64.06 | [5 empty] | DIL
77 | 999281105R00 | Přesun hmot pro opravy a údržbu do výšky 6 m | t | 68.2551 |  | 0 |  | 0 |  | 0 | 21 | 0 | 0 | 0 | 0 | 0 |  | RTS 20/ II | Indiv | 0.9385 | 64.06 |  | Práce |  |  |  | POL1_1
Díl: | 711 | Izolace proti vodě |  |  |  | 0 |  | 0 |  | 0 |  | 0 |  | 0.21 |  | 0.15 |  |  |  |  | 10.32 | [5 empty] | DIL
78 | 711111002RZ1 | Izolace proti vlhk.vodor. nátěr ALP, za studena 1x nátěr - včetně dodávky asfaltového laku | m2 | 31.32 |  | 0 |  | 0 |  | 0 | 21 | 0 | 0.0004 | 0.01 | 0 | 0 |  | RTS 20/ II | Indiv | 0.036 | 1.13 |  | Práce |  |  |  | POL1_7
|  | 5,4*5,8 |  | 31.32 | [22 empty] | VV | 0
79 | 711112001RZ1 | Izolace proti vlhkosti svis. nátěr ALP, za studena 1x nátěr - včetně dodávky asfaltového laku | m2 | 2.25 |  | 0 |  | 0 |  | 0 | 21 | 0 | 0.00052 | 0 | 0 | 0 |  | RTS 20/ II | Indiv | 0.049 | 0.11 |  | Práce |  |  |  | POL1_7
|  | 0,2*(5,4+5,85) |  | 2.25 | [22 empty] | VV | 0
80 | 711140101R00 | Odstr.izolace proti vlhk.vodor. pásy přitav.,1vrst | m2 | 31.32 |  | 0 |  | 0 |  | 0 | 21 | 0 | 0 | 0 | 0.00487 | 0.15 |  | RTS 20/ II | Indiv | 0.041 | 1.28 |  | Práce |  |  |  | POL1_7
|  | izolace v podlaze 1.NP | [24 empty] | POP
|  | 5,4*5,8 |  | 31.32 | [22 empty] | VV | 0
81 | 711141559RT1 | Izolace proti vlhk. vodorovná pásy přitavením 1 vrstva - materiál ve specifikaci | m2 | 31.32 |  | 0 |  | 0 |  | 0 | 21 | 0 | 0.00041 | 0.01 | 0 | 0 |  | RTS 20/ II | Indiv | 0.22991 | 7.2 |  | Práce |  |  |  | POL1_7
|  | izolace v podlaze 1.NP | [24 empty] | POP
|  | 5,4*5,8 |  | 31.32 | [22 empty] | VV | 0
82 | 711142559R00 | Izolace proti vlhkosti svislá pásy přitavením | m2 | 2.25 |  | 0 |  | 0 |  | 0 | 21 | 0 | 0.00058 | 0 | 0 | 0 |  | RTS 20/ II | Indiv | 0.266 | 0.6 |  | Práce |  |  |  | POL1_7
|  | izolace v podlaze 1.NP | [24 empty] | POP
|  | 0,2*(5,4+5,85) |  | 2.25 | [22 empty] | VV | 0
83 | 62833154R | Pás asfaltovaný těžký G 200 S 40 4,0 mm | m2 | 38.6055 |  | 0 |  | 0 |  | 0 | 21 | 0 | 0.0049 | 0.19 | 0 | 0 | SPCM | RTS 20/ II | Indiv | 0 | 0 |  | Specifikace |  |  |  | POL3_0
|  | včetně dodávky penetrace - hygienická zařízení | [24 empty] | POP
|  | (31,32+2,25)*1,15 |  | 38.61 | [22 empty] | VV | 0
84 | 998711201R00 | Přesun hmot pro izolace proti vodě, výšky do 6 m | % | 96.3625 |  | 0 |  | 0 |  | 0 | 21 | 0 | 0 | 0 | 0 | 0 |  | RTS 20/ II | Indiv | 0 | 0 |  | Práce |  |  |  | POL1_7
Díl: | 713 | Izolace tepelné |  |  |  | 0 |  | 0 |  | 0 |  | 0 |  | 0.15 |  | 0 |  |  |  |  | 4.7 | [5 empty] | DIL
85 | 713121111R00 | Izolace tepelná podlah na sucho, jednovrstvá | m2 | 31.32 |  | 0 |  | 0 |  | 0 | 21 | 0 | 0 | 0 | 0 | 0 |  | RTS 20/ II | Indiv | 0.08 | 2.51 |  | Práce |  |  |  | POL1_7
|  | 5,4*5,8 |  | 31.32 | [22 empty] | VV | 0
86 | 713191131R00 | Izol tep překrytí PE fólie 0,2mm včetně dodávky folie | m2 | 31.32 |  | 0 |  | 0 |  | 0 | 21 | 0 | 0.00041 | 0.01 | 0 | 0 |  | RTS 20/ II | Indiv | 0.07 | 2.19 |  | Práce |  |  |  | POL1_7
|  | separační vrstva - podlaha | [24 empty] | POP
|  | 5,4*5,8 |  | 31.32 | [22 empty] | VV | 0
87 | 28376415RZA | Deska polystyrenová XPS tl. 100 mm | m2 | 34.452 |  | 0 |  | 0 |  | 0 | 21 | 0 | 0.004 | 0.14 | 0 | 0 |  | Vlastní | Indiv | 0 | 0 |  | Specifikace |  |  |  | POL3_0
|  | 5,4*5,8*1,1 |  | 34.45 | [22 empty] | VV | 0
88 | 998713201R00 | Přesun hmot pro izolace tepelné, výšky do 6 m | % | 105.7676 |  | 0 |  | 0 |  | 0 | 21 | 0 | 0 | 0 | 0 | 0 |  | RTS 20/ II | Indiv | 0 | 0 |  | Práce |  |  |  | POL1_7
Díl: | 735 | Otopná tělesa |  |  |  | 0 |  | 0 |  | 0 |  | 0 |  | 0 |  | 0.05 |  |  |  |  | 0.36 | [5 empty] | DIL
89 | 735211812R00 | Demontáž regist.žebr.76x3/156 do 3 m,2pramen. | kus | 1 |  | 0 |  | 0 |  | 0 | 21 | 0 | 0.0002 | 0 | 0.05108 | 0.05 |  | RTS 20/ II | Indiv | 0.361 | 0.36 |  | Práce |  |  |  | POL1_7
|  | 1 |  | 1 | [22 empty] | VV | 0
90 | 998735203R00 | Přesun hmot pro otopná tělesa, výšky do 24 m | % | 2.025 |  | 0 |  | 0 |  | 0 | 21 | 0 | 0 | 0 | 0 | 0 |  | RTS 20/ II | Indiv | 0 | 0 |  | Práce |  |  |  | POL1_7
Díl: | 764 | Konstrukce klempířské |  |  |  | 0 |  | 0 |  | 0 |  | 0 |  | 0.01 |  | 0 |  |  |  |  | 2.54 | [5 empty] | DIL
91 | 764410850R00 | Demontáž oplechování parapetů,rš od 100 do 330 mm | m | 2.5 |  | 0 |  | 0 |  | 0 | 21 | 0 | 0 | 0 | 0.00135 | 0 |  | RTS 20/ II | Indiv | 0.092 | 0.23 |  | Práce |  |  |  | POL1_7
|  | 1,25*2 |  | 2.5 | [22 empty] | VV | 0
92 | 764510430R00 | Oplechování parapetů včetně rohů Ti Zn, rš 200 mm K12 | m | 2.7 |  | 0 |  | 0 |  | 0 | 21 | 0 | 0.00272 | 0.01 | 0 | 0 |  | RTS 20/ II | Indiv | 0.8539 | 2.31 |  | Práce |  |  |  | POL1_7
|  | 1,35*2 |  | 2.7 | [22 empty] | VV | 0
93 | 998764203R00 | Přesun hmot pro klempířské konstr., výšky do 24 m | % | 17.014 |  | 0 |  | 0 |  | 0 | 21 | 0 | 0 | 0 | 0 | 0 |  | RTS 20/ II | Indiv | 0 | 0 |  | Práce |  |  |  | POL1_7
Díl: | 766 | Konstrukce truhlářské |  |  |  | 0 |  | 0 |  | 0 |  | 0 |  | 0.19 |  | 0 |  |  |  |  | 1.63 | [5 empty] | DIL
94 | 766661422R00 | Montáž dveří protipožárních 1kříd. nad 80 cm | kus | 1 |  | 0 |  | 0 |  | 0 | 21 | 0 | 0 | 0 | 0 | 0 |  | RTS 20/ II | Indiv | 1.63 | 1.63 |  | Práce |  |  |  | POL1_7
|  | 1 |  | 1 | [22 empty] | VV | 0
95 | 769000102RZ2 | Příplatek k neprůhlednému zasklení | m2 | 6.625 |  | 0 |  | 0 |  | 0 | 21 | 0 | 0.0005 | 0 | 0 | 0 |  | Vlastní | Indiv | 0 | 0 |  | Práce |  |  |  | POL1_7
|  | 1,25*2,65*2 |  | 6.63 | [22 empty] | VV | 0
96 | 7665106Z1 | Dveře vnitřní protipožární 100x197 cm EW 30 DP3-C, PB6 | kus | 1 |  | 0 |  | 0 |  | 0 | 21 | 0 | 0.015 | 0.02 | 0 | 0 |  | Vlastní | Indiv | 0 | 0 |  | Práce |  |  |  | POL1_7
|  | - specifikace viz. výkres - Výplně otvorů | [24 empty] | POP
|  | 1 |  | 1 | [22 empty] | VV | 0
97 | 7666003Z1 | Dřevěné okno 125x265 cm TB3 | kus | 2 |  | 0 |  | 0 |  | 0 | 21 | 0 | 0.085 | 0.17 | 0 | 0 |  | Vlastní | Indiv | 0 | 0 |  | Práce |  |  |  | POL1_7
|  | - specifikace viz. výkres - Výplně otvorů | [24 empty] | POP
|  | 2 |  | 2 | [22 empty] | VV | 0
98 | 998766201R00 | Přesun hmot pro truhlářské konstr., výšky do 6 m | % | 654.0198 |  | 0 |  | 0 |  | 0 | 21 | 0 | 0 | 0 | 0 | 0 |  | RTS 20/ II | Indiv | 0 | 0 |  | Práce |  |  |  | POL1_7
Díl: | 767 | Konstrukce zámečnické |  |  |  | 0 |  | 0 |  | 0 |  | 0 |  | 0.55 |  | 0.02 |  |  |  |  | 104.88 | [5 empty] | DIL
99 | 767000005RZ1 | Stavěč dveří, materiál nerez dodávka vč. montáže | kus | 5 |  | 0 |  | 0 |  | 0 | 21 | 0 | 0.001 | 0.01 | 0 | 0 |  | Vlastní | Indiv | 0 | 0 |  | Práce |  |  |  | POL1_7
|  | NA VRATA : 2*2 |  | 4 | [22 empty] | VV | 0
|  | NA DVEŘE : 1 |  | 1 | [22 empty] | VV | 0
100 | 767000010RZ1 | Hasící přístroj 6kg - práškový včetně montáže | ks | 3 |  | 0 |  | 0 |  | 0 | 21 | 0 | 0 | 0 | 0 | 0 |  | Vlastní | Indiv | 0 | 0 |  | Práce |  |  |  | POL1_7
|  | hasící schopnost 89B/C | [24 empty] | POP
|  | 3 |  | 3 | [22 empty] | VV | 0
101 | 767000020RZ1 | Samozavírače dveří na dveřních křídlech dodávka a montáž | ks | 1 |  | 0 |  | 0 |  | 0 | 21 | 0 | 0 | 0 | 0 | 0 |  | Vlastní | Indiv | 0 | 0 |  | Práce |  |  |  | POL1_7
|  | 1 |  | 1 | [22 empty] | VV | 0
102 | 767651211RZ1 | Montáž vrat hliníkových pl.do 6 m2 | kus | 2 |  | 0 |  | 0 |  | 0 | 21 | 0 | 0.00043 | 0 | 0 | 0 |  | Vlastní | Indiv | 0 | 0 |  | Práce |  |  |  | POL1_7
|  | kompletní montáž včetně osazení dveřních křídel a seřízení | [24 empty] | POP
|  | 2 |  | 2 | [22 empty] | VV | 0
103 | 767670021RZ1 | Montáž kliky a štítku včetně dodávky, zámek s bezpečnostní vložkou | kus | 1 |  | 0 |  | 0 |  | 0 | 21 | 0 | 0.0005 | 0 | 0 | 0 |  | Vlastní | Indiv | 0 | 0 |  | Práce |  |  |  | POL1_7
|  | vnitřní dveře | [24 empty] | POP
|  | 1 |  | 1 | [22 empty] | VV | 0
104 | 767670021RZ2 | Montáž kliky a štítku NDU DLE ČSN EN 179 včetně dodávky, zámek s bezpečnostní vložkou | kus | 1 |  | 0 |  | 0 |  | 0 | 21 | 0 | 0.0005 | 0 | 0 | 0 |  | Vlastní | Indiv | 0 | 0 |  | Práce |  |  |  | POL1_7
|  | NOUZOVÝM DVEŘNÍ UZÁVĚR OVLÁDANÝ | [24 empty] | POP
|  | KLIKOU, PODLE ČSN EN 179, PRO POUŽÍVÁNÍ NA | [24 empty] | POP
|  | ÚNIKOVÝCH CESTÁCH | [24 empty] | POP
|  | 1 |  | 1 | [22 empty] | VV | 0
105 | 767670021RZ3 | Montáž kliky a štítku včetně dodávky, zámek s bezpečnostní vložkou | kus | 2 |  | 0 |  | 0 |  | 0 | 21 | 0 | 0.0005 | 0 | 0 | 0 |  | Vlastní | Indiv | 0 | 0 |  | Práce |  |  |  | POL1_7
|  | vrata | [24 empty] | POP
|  | 2 |  | 2 | [22 empty] | VV | 0
106 | 767911822R00 | Demontáž drátěného pletiva výšky do 2,0 m | m | 7.38 |  | 0 |  | 0 |  | 0 | 21 | 0 | 0 | 0 | 0.00248 | 0.02 |  | RTS 20/ II | Indiv | 0.206 | 1.52 |  | Práce |  |  |  | POL1_7
|  | 7,38 |  | 7.38 | [22 empty] | VV | 0
107 | 767991913RZ1 | Svařování | m | 3.6 |  | 0 |  | 0 |  | 0 | 21 | 0 | 0.00029 | 0 | 0 | 0 |  | Vlastní | Indiv | 0 | 0 |  | Práce |  |  |  | POL1_7
|  | překlady | [24 empty] | POP
|  | 0,3*12 |  | 3.6 | [22 empty] | VV | 0
108 | 767995102R00 | Výroba a montáž kov. atypických konstr. do 10 kg včetně dodávky | kg | 340 |  | 0 |  | 0 |  | 0 | 21 | 0 | 6e-05 | 0.02 | 0 | 0 |  | RTS 20/ II | Indiv | 0.304 | 103.36 |  | Práce |  |  |  | POL1_7
109 | 55300003RZ1 | Okno ocelové členěné, jednoduše zasklené - REPASE 125x265 cm, ZRB3 | kus | 2 |  | 0 |  | 0 |  | 0 | 21 | 0 | 0.155 | 0.31 | 0 | 0 |  | Vlastní | Indiv | 0 | 0 |  | Specifikace |  |  |  | POL3_0
|  | - specifikace viz. výkres Výplně otvorů | [24 empty] | POP
|  | 2 |  | 2 | [22 empty] | VV | 0
110 | 55300038Z9 | Vrata hliníková v rámu 150 x 250 cm 2 křídlové dveře 140x200 cm, ZB21 | kus | 2 |  | 0 |  | 0 |  | 0 | 21 | 0 | 0.105 | 0.21 | 0 | 0 |  | Vlastní | Indiv | 0 | 0 |  | Specifikace |  |  |  | POL3_0
|  | HLINÍKOVÁ DVOUKŘÍDLOVÁ VRATA S VENTILAČNÍ MŘÍŽI V NADSVĚTLÍKU | [24 empty] | POP
|  | VELIKOST RÁMU 1500/2500 mm | [24 empty] | POP
|  | VELIKOST DVEŘÍ 2x700/2000 mm | [24 empty] | POP
|  | VELIKOST VENTILAČNÍCH MŘÍŽÍ 2x600/400 mm | [24 empty] | POP
POP
|  | NADSVĚTLÍK | [24 empty] | POP
|  | VELIKOST VENTILAČNÍ MŘÍŽE 1400x400 mm | [24 empty] | POP
POP
|  | POPIS: DVEŘE HLADKÉ, PLNÉ, KŘÍDLA OTOČNÁ | [24 empty] | POP
|  | BARVA ŠEDÁ DLE VÝBĚRU OBJEDNATELE | [24 empty] | POP
|  | ZÁRUBEŇ: OCELOVÁ, NÁTĚR, BARVA DLE VÝBĚRU OBJEDNATELE | [24 empty] | POP
POP
|  | VENTILAČNÍ MŘÍŽE S OCHRANOU SÍTÍ PROTI HMYZU | [24 empty] | POP
POP
|  | KOVÁNÍ: KLIKA - KLIKA | [24 empty] | POP
|  | ZÁMEK: BEZPEČNOSTNÍ CYLINDRICKÁ VLOŽKA | [24 empty] | POP
111 | 998767201R00 | Přesun hmot pro zámečnické konstr., výšky do 6 m | % | 2251.3696 |  | 0 |  | 0 |  | 0 | 21 | 0 | 0 | 0 | 0 | 0 |  | RTS 20/ II | Indiv | 0 | 0 |  | Práce |  |  |  | POL1_7
Díl: | 771 | Podlahy z dlaždic a obklady |  |  |  | 0 |  | 0 |  | 0 |  | 0 |  | 0.3 |  | 0 |  |  |  |  | 10.69 | [5 empty] | DIL
112 | 771474141RZ1 | Mtž sokl keram+žlábek flex lep -90 | m | 13.6 |  | 0 |  | 0 |  | 0 | 21 | 0 | 0.00046 | 0.01 | 0 | 0 |  | Vlastní | Indiv | 0 | 0 |  | Práce |  |  |  | POL1_7
|  | 2,3*2+4,5*2 |  | 13.6 | [22 empty] | VV | 0
113 | 771575107RZ1 | Montáž podlah keram.,režné hladké, tmel, 30x30 cm | m2 | 10.04 |  | 0 |  | 0 |  | 0 | 21 | 0 | 0.00455 | 0.05 | 0 | 0 |  | RTS 20/ II | Indiv | 0.97 | 9.74 |  | Práce |  |  |  | POL1_7
|  | 10,04 |  | 10.04 | [22 empty] | VV | 0
114 | 771578011R00 | Spára podlaha - stěna, silikonem | m | 13.6 |  | 0 |  | 0 |  | 0 | 21 | 0 | 4e-05 | 0 | 0 | 0 |  | RTS 20/ II | Indiv | 0.07 | 0.95 |  | Práce |  |  |  | POL1_7
|  | 2,3*2+4,5*2 |  | 13.6 | [22 empty] | VV | 0
115 | 771590150R00 | Penetrování nášlap ploch podlahy | m2 | 10.04 |  | 0 |  | 0 |  | 0 | 21 | 0 | 0 | 0 | 0 | 0 |  | Vlastní | Indiv | 0 | 0 |  | Práce |  |  |  | POL1_7
|  | 10,04 |  | 10.04 | [22 empty] | VV | 0
116 | 59764135RZ1 | Dlažba hladká matný povrch 300x300x8 mm 2 barvy vnitřní použití | m2 | 11.044 |  | 0 |  | 0 |  | 0 | 21 | 0 | 0.02 | 0.22 | 0 | 0 |  | Vlastní | Indiv | 0 | 0 |  | Specifikace |  |  |  | POL3_0
|  | koeficient protiskluz. 0,6 - R 10 | [24 empty] | POP
|  | 10,04*1,1 |  | 11.04 | [22 empty] | VV | 0
117 | 59764245RZ1 | Dlažba matná sokl-žlábek 20x7 - dodávka | bm | 14.96 |  | 0 |  | 0 |  | 0 | 21 | 0 | 0.0012 | 0.02 | 0 | 0 |  | Vlastní | Indiv | 0 | 0 |  | Specifikace |  |  |  | POL3_0
|  | (2,3*2+4,5*2)*1,1 |  | 14.96 | [22 empty] | VV | 0
118 | 998771201R00 | Přesun hmot pro podlahy z dlaždic, výšky do 6 m | % | 101.0863 |  | 0 |  | 0 |  | 0 | 21 | 0 | 0 | 0 | 0 | 0 |  | RTS 20/ II | Indiv | 0 | 0 |  | Práce |  |  |  | POL1_7
Díl: | 776 | Podlahy povlakové |  |  |  | 0 |  | 0 |  | 0 |  | 0 |  | 0.14 |  | 0 |  |  |  |  | 0 | [5 empty] | DIL
119 | 776572225RZ1 | Položení volné podlah dielektrický koberec | m2 | 17.67 |  | 0 |  | 0 |  | 0 | 21 | 0 | 6e-05 | 0 | 0 | 0 |  | Vlastní | Indiv | 0 | 0 |  | Práce |  |  |  | POL1_7
|  | 10,04-1,5 |  | 8.54 | [22 empty] | VV | 0
|  | 5,59-0,8 |  | 4.79 | [22 empty] | VV | 0
|  | 5,84-1,5 |  | 4.34 | [22 empty] | VV | 0
120 | 27250991R | Koberec dielektrický S1 26 kV rýhovaný tl. 5 mm | m2 | 19.437 |  | 0 |  | 0 |  | 0 | 21 | 0 | 0.0071 | 0.14 | 0 | 0 | SPCM | RTS 20/ II | Indiv | 0 | 0 |  | Specifikace |  |  |  | POL3_0
|  | 17,67*1,1 |  | 19.44 | [22 empty] | VV | 0
121 | 998776201R00 | Přesun hmot pro podlahy povlakové, výšky do 6 m | % | 126.5349 |  | 0 |  | 0 |  | 0 | 21 | 0 | 0 | 0 | 0 | 0 |  | RTS 20/ II | Indiv | 0 | 0 |  | Práce |  |  |  | POL1_7
Díl: | 783 | Nátěry |  |  |  | 0 |  | 0 |  | 0 |  | 0 |  | 0 |  | 0 |  |  |  |  | 7.75 | [5 empty] | DIL
122 | 783212100R00 | Nátěr olejový kovových konstrukcí dvojnásobný | m2 | 1.5 |  | 0 |  | 0 |  | 0 | 21 | 0 | 0.00026 | 0 | 0 | 0 |  | RTS 20/ II | Indiv | 0.273 | 0.41 |  | Práce |  |  |  | POL1_7
|  | zárubně | [24 empty] | POP
|  | 0,3*(2*2+1) |  | 1.5 | [22 empty] | VV | 0
123 | 783243007R00 | Nátěr polymerátový kovových konstrukcí základní | m2 | 20.204 |  | 0 |  | 0 |  | 0 | 21 | 0 | 0.00014 | 0 | 0 | 0 |  | RTS 20/ II | Indiv | 0.177 | 3.58 |  | Práce |  |  |  | POL1_7
|  | - ocelové profily | [24 empty] | POP
|  | HEA 12 : 0,5*(8*2,5+12*0,77) |  | 14.62 | [22 empty] | VV | 0
|  | I16 : 0,64*(1,9*4) |  | 4.86 | [22 empty] | VV | 0
|  | I10 : 0,4*(0,9*2) |  | 0.72 | [22 empty] | VV | 0
124 | 783896210R00 | Penetrace betonových podkladů 1x | m2 | 11.43 |  | 0 |  | 0 |  | 0 | 21 | 0 | 0.00021 | 0 | 0 | 0 |  | RTS 20/ II | Indiv | 0.09 | 1.03 |  | Práce |  |  |  | POL1_7
|  | 5,59+5,84 |  | 11.43 | [22 empty] | VV | 0
125 | 783896211R00 | Nátěr betonových povrchů akrylátový 2x email | m2 | 11.43 |  | 0 |  | 0 |  | 0 | 21 | 0 | 0.00024 | 0 | 0 | 0 |  | RTS 20/ II | Indiv | 0.239 | 2.73 |  | Práce |  |  |  | POL1_7
|  | 5,59+5,84 |  | 11.43 | [22 empty] | VV | 0
126 | 783896212RZ1 | Nátěr omítky akrylátový 2x email | m2 | 14.368 |  | 0 |  | 0 |  | 0 | 21 | 0 | 0.00024 | 0 | 0 | 0 |  | Vlastní | Indiv | 0 | 0 |  | Práce |  |  |  | POL1_7
|  | stěny pod vyvýšenou podlahou | [24 empty] | POP
|  | 0,8*(2,2*2+2,06*2+2,36*4) |  | 14.37 | [22 empty] | VV | 0
Díl: | 784 | Malby |  |  |  | 0 |  | 0 |  | 0 |  | 0 |  | 0.07 |  | 0 |  |  |  |  | 27.8 | [5 empty] | DIL
127 | 784111701R00 | Penetrace podkladu nátěrem sádrokarton, omítka 1x | m2 | 193.46 |  | 0 |  | 0 |  | 0 | 21 | 0 | 5e-05 | 0.01 | 0 | 0 |  | RTS 20/ II | Indiv | 0.03248 | 6.28 |  | Práce |  |  |  | POL1_7
|  | stropy : 21,47 |  | 21.47 | [22 empty] | VV | 0
|  | stěny : 3,9*(4,8*5+5,1*3+2,4*2) |  | 171.99 | [22 empty] | VV | 0
128 | 784115722R00 | Malba sádrokarton, omítka, bez penetrace, 2x | m2 | 193.46 |  | 0 |  | 0 |  | 0 | 21 | 0 | 0.00032 | 0.06 | 0 | 0 |  | RTS 20/ II | Indiv | 0.10902 | 21.09 |  | Práce |  |  |  | POL1_7
|  | barva bílá | [24 empty] | POP
|  | stěny : 3,9*(4,8*5+5,1*3+2,4*2) |  | 171.99 | [22 empty] | VV | 0
|  | strop : 21,47 |  | 21.47 | [22 empty] | VV | 0
129 | 784401801R00 | Odstranění malby obroušením v místnosti H do 3,8 m | m2 | 21.47 |  | 0 |  | 0 |  | 0 | 21 | 0 | 0 | 0 | 0 | 0 |  | RTS 20/ II | Indiv | 0.02 | 0.43 |  | Práce |  |  |  | POL1_7
|  | stropy : 10,04+5,59+5,84 |  | 21.47 | [22 empty] | VV | 0
Díl: | D96 | Přesuny suti a vybouraných hmot |  |  |  | 0 |  | 0 |  | 0 |  | 0 |  | 0 |  | 0 |  |  |  |  | 60.43 | [5 empty] | DIL
130 | 979081111R00 | Odvoz suti a vybour. hmot na skládku do 1 km | t | 28.4918 |  | 0 |  | 0 |  | 0 | 21 | 0 | 0 | 0 | 0 | 0 |  | RTS 20/ II | Indiv | 0.49 | 13.96 |  | Práce |  |  |  | POL1_9
131 | 979081121R00 | Příplatek k odvozu za každý další 1 km | t | 398.8847 |  | 0 |  | 0 |  | 0 | 21 | 0 | 0 | 0 | 0 | 0 |  | RTS 20/ II | Indiv | 0 | 0 |  | Práce |  |  |  | POL1_9
132 | 979082111R00 | Vnitrostaveništní doprava suti do 10 m | t | 28.4918 |  | 0 |  | 0 |  | 0 | 21 | 0 | 0 | 0 | 0 | 0 |  | RTS 20/ II | Indiv | 0.942 | 26.84 |  | Práce |  |  |  | POL1_9
133 | 979082121R00 | Příplatek k vnitrost. dopravě suti za dalších 5 m | t | 142.4588 |  | 0 |  | 0 |  | 0 | 21 | 0 | 0 | 0 | 0 | 0 |  | RTS 20/ II | Indiv | 0.105 | 14.96 |  | Práce |  |  |  | POL1_9
134 | 979087112R00 | Nakládání suti na dopravní prostředky | t | 28.4918 |  | 0 |  | 0 |  | 0 | 21 | 0 | 0 | 0 | 0 | 0 |  | RTS 20/ II | Indiv | 0.164 | 4.67 |  | Práce |  |  |  | POL1_9
135 | 979999999R00 | Poplatek za skládku 10 % příměsí | t | 28.4918 |  | 0 |  | 0 |  | 0 | 21 | 0 | 0 | 0 | 0 | 0 |  | RTS 20/ II | Indiv | 0 | 0 |  | Práce |  |  |  | POL1_9
[25 empty] | 15 | 21 | DPH
| Celkem |  |  |  |  | 0 | [18 empty] | 0 | 0 | SUM
END
Note on S6: Jedná se o informaci, zda se jedná o položku, která je do rozpočtu zadána z cenové soustavy RTS, nebo vlastní.
Note on T6: Jedná se o název CÚ, která je zadána u položky rozpočtu

## 1 12 Pol
Položkový soupis prací a dodávek | [26 empty] | #TypZaznamu#
S: | 20201201 | KARNOLA - TRAFOSTANICE VESTAVBA | [24 empty] | STA
O: | 1 | Vestavba trafostanice | [21 empty] | STA |  |  | OBJ
R: | 12 | Zpevněné plochy, schodiště, rampa | [24 empty] | ROZ
P.č. | Číslo položky | Název položky | MJ | Množství | Cena / MJ | Celkem | Dodávka | Dodávka celk. | Montáž | Montáž celk. | DPH | Cena s DPH | Hmotnost / MJ | Hmotnost celk.(t) | Dem. hmotnost / MJ | Dem. hmotnost celk.(t) | Ceník | Cen. soustava / platnost | Cenová úroveň | Nhod / MJ | Nhod celk. | Dodavatel | Typ položky
Díl: | 1 | Zemní práce |  |  |  | 0 |  | 0 |  | 0 |  | 0 |  | 0 |  | 0 |  |  |  |  | 46.7 | [5 empty] | DIL
1 | 122201109R00 | Příplatek za lepivost - odkopávky v hor. 3 | m3 | 7.74 |  | 0 |  | 0 |  | 0 | 21 | 0 | 0 | 0 | 0 | 0 |  | RTS 20/ II | Indiv | 0.058 | 0.45 |  | Práce |  |  |  | POL1_1
|  | . | [24 empty] | POP
|  | základy : 1,5*1*1,2*2 |  | 3.6 | [22 empty] | VV | 0
|  | chodník : (1,20*1,50+(6,50+1,50)*1,5)*0,3 |  | 4.14 | [22 empty] | VV | 0
2 | 139601102R00 | Ruční výkop jam, rýh a šachet v hornině tř. 3 | m3 | 7.74 |  | 0 |  | 0 |  | 0 | 21 | 0 | 0 | 0 | 0 | 0 |  | RTS 20/ II | Indiv | 3.533 | 27.35 |  | Práce |  |  |  | POL1_1
|  | základy : 1,5*1*1,2*2 |  | 3.6 | [22 empty] | VV | 0
|  | chodník : (1,20*1,50+(6,50+1,50)*1,5)*0,3 |  | 4.14 | [22 empty] | VV | 0
3 | 161101101R00 | Svislé přemístění výkopku z hor.1-4 do 2,5 m | m3 | 7.74 |  | 0 |  | 0 |  | 0 | 21 | 0 | 0 | 0 | 0 | 0 |  | RTS 20/ II | Indiv | 0.345 | 2.67 |  | Práce |  |  |  | POL1_1
|  | . | [24 empty] | POP
|  | základy : 1,5*1*1,2*2 |  | 3.6 | [22 empty] | VV | 0
|  | chodník : (1,20*1,50+(6,50+1,50)*1,5)*0,3 |  | 4.14 | [22 empty] | VV | 0
4 | 162201101R00 | Vodorovné přemístění výkopku z hor.1-4 do 20 m | m3 | 7.74 |  | 0 |  | 0 |  | 0 | 21 | 0 | 0 | 0 | 0 | 0 |  | RTS 20/ II | Indiv | 0.087 | 0.67 |  | Práce |  |  |  | POL1_1
|  | . | [24 empty] | POP
|  | základy : 1,5*1*1,2*2 |  | 3.6 | [22 empty] | VV | 0
|  | chodník : (1,20*1,50+(6,50+1,50)*1,5)*0,3 |  | 4.14 | [22 empty] | VV | 0
5 | 162201209R00 | Příplatek za dalších 10 m nošení výkopku z hor.1-4 | m3 | 7.74 |  | 0 |  | 0 |  | 0 | 21 | 0 | 0 | 0 | 0 | 0 |  | RTS 20/ II | Indiv | 0.791 | 6.12 |  | Práce |  |  |  | POL1_1
|  | . | [24 empty] | POP
|  | základy : 1,5*1*1,2*2 |  | 3.6 | [22 empty] | VV | 0
|  | chodník : (1,20*1,50+(6,50+1,50)*1,5)*0,3 |  | 4.14 | [22 empty] | VV | 0
6 | 162701101R00 | Vodorovné přemístění výkopku z hor.1-4 do 6000 m | m3 | 4.86 |  | 0 |  | 0 |  | 0 | 21 | 0 | 0 | 0 | 0 | 0 |  | RTS 20/ II | Indiv | 0.011 | 0.05 |  | Práce |  |  |  | POL1_1
|  | základy : 1,5*1*1,2*2-2,88 |  | 0.72 | [22 empty] | VV | 0
|  | chodník : (1,20*1,50+(6,50+1,50)*1,5)*0,3 |  | 4.14 | [22 empty] | VV | 0
7 | 162701109R00 | Příplatek k vod. přemístění hor.1-4 za další 1 km | m3 | 19.44 |  | 0 |  | 0 |  | 0 | 21 | 0 | 0 | 0 | 0 | 0 |  | RTS 20/ II | Indiv | 0 | 0 |  | Práce |  |  |  | POL1_1
|  | základy : (1,5*1*1,2*2-2,88)*4 |  | 2.88 | [22 empty] | VV | 0
|  | chodník : (1,20*1,50+(6,50+1,50)*1,5)*0,3*4 |  | 16.56 | [22 empty] | VV | 0
8 | 167101101R00 | Nakládání výkopku z hor.1-4 v množství do 100 m3 | m3 | 4.86 |  | 0 |  | 0 |  | 0 | 21 | 0 | 0 | 0 | 0 | 0 |  | RTS 20/ II | Indiv | 0.652 | 3.17 |  | Práce |  |  |  | POL1_1
|  | základy : 1,5*1*1,2*2-2,88 |  | 0.72 | [22 empty] | VV | 0
|  | chodník : (1,20*1,50+(6,50+1,50)*1,5)*0,3 |  | 4.14 | [22 empty] | VV | 0
9 | 171201201RT1 | Uložení sypaniny na skládku | m3 | 4.86 |  | 0 |  | 0 |  | 0 | 21 | 0 | 0 | 0 | 0 | 0 |  | RTS 10/ I | Indiv | 0.009 | 0.04 |  | Práce |  |  |  | POL1_1
|  | základy : 1,5*1*1,2*2-2,88 |  | 0.72 | [22 empty] | VV | 0
|  | chodník : (1,20*1,50+(6,50+1,50)*1,5)*0,3 |  | 4.14 | [22 empty] | VV | 0
10 | 174101102R00 | Zásyp ruční se zhutněním | m3 | 2.88 |  | 0 |  | 0 |  | 0 | 21 | 0 | 0 | 0 | 0 | 0 |  | RTS 20/ II | Indiv | 1.15 | 3.31 |  | Práce |  |  |  | POL1_1
|  | základy : 1,5*1*1,2*2-(0,3*1,2*1*2) |  | 2.88 | [22 empty] | VV | 0
11 | 175101209R00 | Příplatek za prohození sypaniny pro obsyp objektu | m3 | 2.88 |  | 0 |  | 0 |  | 0 | 21 | 0 | 0 | 0 | 0 | 0 |  | RTS 20/ II | Indiv | 0.997 | 2.87 |  | Práce |  |  |  | POL1_1
|  | základy : 1,5*1*1,2*2-(0,3*1,2*1*2) |  | 2.88 | [22 empty] | VV | 0
12 | 199000002R00 | Poplatek za skládku horniny 1- 4 | m3 | 4.86 |  | 0 |  | 0 |  | 0 | 21 | 0 | 0 | 0 | 0 | 0 |  | RTS 20/ II | Indiv | 0 | 0 |  | Práce |  |  |  | POL1_1
|  | základy : 1,5*1*1,2*2-2,88 |  | 0.72 | [22 empty] | VV | 0
|  | chodník : (1,20*1,50+(6,50+1,50)*1,5)*0,3 |  | 4.14 | [22 empty] | VV | 0
Díl: | 2 | Základy a zvláštní zakládání |  |  |  | 0 |  | 0 |  | 0 |  | 0 |  | 2.45 |  | 0 |  |  |  |  | 6.4 | [5 empty] | DIL
13 | 271571112R00 | Polštář základu ze štěrkopísku netříděného | m3 | 0.108 |  | 0 |  | 0 |  | 0 | 21 | 0 | 1.9397 | 0.21 | 0 | 0 |  | RTS 20/ II | Indiv | 0.965 | 0.1 |  | Práce |  |  |  | POL1_1
|  | zhutněné štěrkopískové lože | [24 empty] | POP
|  | 0,3*1,2*2*0,15 |  | 0.11 | [22 empty] | VV | 0
14 | 279311911R00 | Beton základových zdí prostý C 16/20 | m3 | 0.072 |  | 0 |  | 0 |  | 0 | 21 | 0 | 2.525 | 0.18 | 0 | 0 |  | RTS 20/ II | Indiv | 0.589 | 0.04 |  | Práce |  |  |  | POL1_1
|  | 0,1*(1,2*0,3*2) |  | 0.07 | [22 empty] | VV | 0
15 | 279321511R00 | Železobeton základových zdí C 30/37 XC4 | m3 | 0.72 |  | 0 |  | 0 |  | 0 | 21 | 0 | 2.525 | 1.82 | 0 | 0 |  | RTS 20/ II | Indiv | 0.599 | 0.43 |  | Práce |  |  |  | POL1_1
|  | 1*(1,2*0,3*2) |  | 0.72 | [22 empty] | VV | 0
16 | 279351105R00 | Bednění stěn základových zdí, oboustranné-zřízení | m2 | 5.4 |  | 0 |  | 0 |  | 0 | 21 | 0 | 0.03931 | 0.21 | 0 | 0 |  | RTS 20/ II | Indiv | 0.65 | 3.51 |  | Práce |  |  |  | POL1_1
|  | (1,2*1*2+1*0,3)*2 |  | 5.4 | [22 empty] | VV | 0
17 | 279351106R00 | Bednění stěn základových zdí, oboustranné-odstran. | m2 | 5.4 |  | 0 |  | 0 |  | 0 | 21 | 0 | 0 | 0 | 0 | 0 |  | RTS 20/ II | Indiv | 0.35 | 1.89 |  | Práce |  |  |  | POL1_1
|  | (1,2*1*2+1*0,3)*2 |  | 5.4 | [22 empty] | VV | 0
18 | 279361921RT4 | Výztuž základových zdí ze svařovaných sítí svařovaná síť - drát 6,0 oka 100/100 KD30 | t | 0.0285 |  | 0 |  | 0 |  | 0 | 21 | 0 | 1.0464 | 0.03 | 0 | 0 |  | RTS 20/ II | Indiv | 15.231 | 0.43 |  | Práce |  |  |  | POL1_1
|  | základové zdi a stěny | [24 empty] | POP
|  | 0,0044*(1,2*1,2*2+0,3*1,2)*2 |  | 0.03 | [22 empty] | VV | 0
Díl: | 3 | Svislé a kompletní konstrukce |  |  |  | 0 |  | 0 |  | 0 |  | 0 |  | 0.67 |  | 0 |  |  |  |  | 2.28 | [5 empty] | DIL
19 | 341321610R00 | Beton nosných stěn železový C 30/37 XC4 - pohledový beton | m3 | 0.234 |  | 0 |  | 0 |  | 0 | 21 | 0 | 2.5281 | 0.59 | 0 | 0 |  | RTS 20/ II | Indiv | 1.356 | 0.32 |  | Práce |  |  |  | POL1_1
|  | 1,2*0,3*0,65 |  | 0.23 | [22 empty] | VV | 0
20 | 341351105R00 | Bednění stěn nosných oboustranné - zřízení | m2 | 1.755 |  | 0 |  | 0 |  | 0 | 21 | 0 | 0.03905 | 0.07 | 0 | 0 |  | RTS 20/ II | Indiv | 0.65 | 1.14 |  | Práce |  |  |  | POL1_1
|  | 1,2*0,65*2+0,3*0,65 |  | 1.75 | [22 empty] | VV | 0
21 | 341351106R00 | Bednění stěn nosných oboustranné - odstranění | m2 | 1.755 |  | 0 |  | 0 |  | 0 | 21 | 0 | 0 | 0 | 0 | 0 |  | RTS 20/ II | Indiv | 0.35 | 0.61 |  | Práce |  |  |  | POL1_1
|  | 1,2*0,65*2+0,3*0,65 |  | 1.75 | [22 empty] | VV | 0
22 | 341361921RT4 | Výztuž stěn a příček svařovanou sítí průměr drátu 6,0, oka 100/100 mm KH30 | t | 0.0137 |  | 0 |  | 0 |  | 0 | 21 | 0 | 1.0463 | 0.01 | 0 | 0 |  | RTS 20/ II | Indiv | 15.231 | 0.21 |  | Práce |  |  |  | POL1_1
|  | 0,0044*(1,2*1*2)*1,30 |  | 0.01 | [22 empty] | VV | 0
Díl: | 4 | Vodorovné konstrukce |  |  |  | 0 |  | 0 |  | 0 |  | 0 |  | 4.5 |  | 0 |  |  |  |  | 23.17 | [5 empty] | DIL
23 | 411321515R00 | Stropy deskové ze železobetonu C 30/37 XC4 | m3 | 1.1016 |  | 0 |  | 0 |  | 0 | 21 | 0 | 2.5251 | 2.78 | 0 | 0 |  | RTS 20/ II | Indiv | 0.987 | 1.09 |  | Práce |  |  |  | POL1_1
|  | vyspídování rampy od objektu B ve sklonu min. 1% | [24 empty] | POP
|  | 1,2*0,18*5,1 |  | 1.1 | [22 empty] | VV | 0
24 | 411351201R00 | Bednění stropů deskových, podepření, do 3,5m, 5kPa | m2 | 7.128 |  | 0 |  | 0 |  | 0 | 21 | 0 | 0.03391 | 0.24 | 0 | 0 |  | RTS 20/ II | Indiv | 0.791 | 5.64 |  | Práce |  |  |  | POL1_1
|  | 1,2*5,1 |  | 6.12 | [22 empty] | VV | 0
|  | 0,16*(1,2+5,1) |  | 1.01 | [22 empty] | VV | 0
25 | 411351202R00 | Odstranění bednění stropů deskových do 3,5m, 5kPa | m2 | 7.128 |  | 0 |  | 0 |  | 0 | 21 | 0 | 0 | 0 | 0 | 0 |  | RTS 20/ II | Indiv | 0.396 | 2.82 |  | Práce |  |  |  | POL1_1
|  | 1,2*5,1 |  | 6.12 | [22 empty] | VV | 0
|  | 0,16*(1,2+5,1) |  | 1.01 | [22 empty] | VV | 0
26 | 411361821R00 | Výztuž stropů z betonářské oceli 10505(R) | t | 0.0865 |  | 0 |  | 0 |  | 0 | 21 | 0 | 1.0214 | 0.09 | 0 | 0 |  | RTS 20/ II | Indiv | 26.616 | 2.3 |  | Práce |  |  |  | POL1_1
|  | 2 - R14 : 0,001208*(5,5*9)*1,20 |  | 0.07 | [22 empty] | VV | 0
|  | 4 - R8 : 0,000395*(1,2*26)*1,20 |  | 0.01 | [22 empty] | VV | 0
27 | 411361921RT4 | Výztuž stropů svařovanou sítí průměr drátu 6,0, oka 100/100 mm KH30 | t | 0.035 |  | 0 |  | 0 |  | 0 | 21 | 0 | 1.0455 | 0.04 | 0 | 0 |  | RTS 20/ II | Indiv | 15.211 | 0.53 |  | Práce |  |  |  | POL1_1
|  | 0,0044*(5,1*1,2)*1,3 |  | 0.04 | [22 empty] | VV | 0
28 | 430321514R00 | Beton schodišťových konstrukcí železový C 30/37 XC4 | m3 | 0.48 |  | 0 |  | 0 |  | 0 | 21 | 0 | 2.5251 | 1.21 | 0 | 0 |  | RTS 20/ II | Indiv | 3.7695 | 1.81 |  | Práce |  |  |  | POL1_1
|  | 0,4*1,2 |  | 0.48 | [22 empty] | VV | 0
29 | 430361821R00 | Výztuž schodišť. konstrukcí přímočarých 10505 (R) | t | 0.0292 |  | 0 |  | 0 |  | 0 | 21 | 0 | 1.0209 | 0.03 | 0 | 0 |  | RTS 20/ II | Indiv | 54.168 | 1.58 |  | Práce |  |  |  | POL1_1
|  | 1- R14 : 0,001208*(2,25*9) |  | 0.02 | [22 empty] | VV | 0
|  | 4 - R8 : 0,000395*(1,2*10) | [24 empty] | VV | 0
30 | 431351121R00 | Bednění podest a podstup.desek přímočar.- zřízení | m2 | 2.02 |  | 0 |  | 0 |  | 0 | 21 | 0 | 0.04597 | 0.09 | 0 | 0 |  | RTS 20/ II | Indiv | 2.3 | 4.65 |  | Práce |  |  |  | POL1_1
|  | 1,2*1,35 |  | 1.62 | [22 empty] | VV | 0
|  | bok : 0,4 |  | 0.4 | [22 empty] | VV | 0
31 | 431351122R00 | Bednění podest a podstup.desek přímočar.odstranění | m2 | 2.02 |  | 0 |  | 0 |  | 0 | 21 | 0 | 0 | 0 | 0 | 0 |  | RTS 20/ II | Indiv | 0.338 | 0.68 |  | Práce |  |  |  | POL1_1
|  | 1,2*1,35 |  | 1.62 | [22 empty] | VV | 0
|  | bok : 0,4 |  | 0.4 | [22 empty] | VV | 0
32 | 431351128R00 | Příplatek za podpěrnou konstrukci podest - zřízení | m2 | 1.62 |  | 0 |  | 0 |  | 0 | 21 | 0 | 0.0023 | 0 | 0 | 0 |  | RTS 20/ II | Indiv | 0.174 | 0.28 |  | Práce |  |  |  | POL1_1
|  | 1,2*1,35 |  | 1.62 | [22 empty] | VV | 0
33 | 431351129R00 | Příplatek za podpěrnou konstrukci podest - odstran | m2 | 1.62 |  | 0 |  | 0 |  | 0 | 21 | 0 | 0 | 0 | 0 | 0 |  | RTS 20/ II | Indiv | 0.04 | 0.06 |  | Práce |  |  |  | POL1_1
|  | 1,2*1,35 |  | 1.62 | [22 empty] | VV | 0
34 | 434351141R00 | Bednění stupňů přímočarých - zřízení | m2 | 0.96 |  | 0 |  | 0 |  | 0 | 21 | 0 | 0.01693 | 0.02 | 0 | 0 |  | RTS 20/ II | Indiv | 1.5396 | 1.48 |  | Práce |  |  |  | POL1_1
|  | 0,16*1,2*5 |  | 0.96 | [22 empty] | VV | 0
35 | 434351142R00 | Bednění stupňů přímočarých - odstranění | m2 | 0.96 |  | 0 |  | 0 |  | 0 | 21 | 0 | 0 | 0 | 0 | 0 |  | RTS 20/ II | Indiv | 0.26 | 0.25 |  | Práce |  |  |  | POL1_1
|  | 0,16*1,2*5 |  | 0.96 | [22 empty] | VV | 0
Díl: | 5 | Komunikace |  |  |  | 0 |  | 0 |  | 0 |  | 0 |  | 2.83 |  | 0 |  |  |  |  | 5.18 | [5 empty] | DIL
36 | 596811111RT5 | Kladení dlaždic kom.pro pěší, lože z kameniva těž. včetně dlaždic betonových HBB 50/50/6 cm | m2 | 13.8 |  | 0 |  | 0 |  | 0 | 21 | 0 | 0.20532 | 2.83 | 0 | 0 |  | RTS 20/ II | Indiv | 0.375 | 5.18 |  | Práce |  |  |  | POL1_1
|  | 1,20*1,50+(6,50+1,50)*1,5 |  | 13.8 | [22 empty] | VV | 0
Díl: | 63 | Podlahy a podlahové konstrukce |  |  |  | 0 |  | 0 |  | 0 |  | 0 |  | 4.97 |  | 0 |  |  |  |  | 4.69 | [5 empty] | DIL
37 | 639571120R00 | Podklad pod okapový chodník ze štěrku tl.200 mm | m2 | 13.8 |  | 0 |  | 0 |  | 0 | 21 | 0 | 0.36 | 4.97 | 0 | 0 |  | RTS 20/ II | Indiv | 0.34 | 4.69 |  | Práce |  |  |  | POL1_1
|  | 1,20*1,50+(6,50+1,50)*1,5 |  | 13.8 | [22 empty] | VV | 0
Díl: | 99 | Staveništní přesun hmot |  |  |  | 0 |  | 0 |  | 0 |  | 0 |  | 0 |  | 0 |  |  |  |  | 14.48 | [5 empty] | DIL
38 | 999281105R00 | Přesun hmot pro opravy a údržbu do výšky 6 m | t | 15.4303 |  | 0 |  | 0 |  | 0 | 21 | 0 | 0 | 0 | 0 | 0 |  | RTS 20/ II | Indiv | 0.9385 | 14.48 |  | Práce |  |  |  | POL1_1
Díl: | 767 | Konstrukce zámečnické |  |  |  | 0 |  | 0 |  | 0 |  | 0 |  | 0.1 |  | 0 |  |  |  |  | 1.99 | [5 empty] | DIL
39 | 767000102RZ1 | Prosklené zábradlí k venkovní rampě D+M, ZMB7 | ks | 1 |  | 0 |  | 0 |  | 0 | 21 | 0 | 0.1 | 0.1 | 0 | 0 |  | Vlastní | Indiv | 0 | 0 |  | Práce |  |  |  | POL1_7
|  | ZÁBRADLÍ VENKOVNÍ RAMPY | [24 empty] | POP
POP
|  | MATERIÁL - ČTVERCOVÉ NEREZOVÉ OCELOVÉ PROFILY 40x40x3,0 mm | [24 empty] | POP
|  | ÚCHYTY Z NEREZ OCELI, VČETNĚ KOTVÍCÍCH PRVKŮ DO BETONOVÉ KONSTRUKCE RAMPY | [24 empty] | POP
|  | VÝŠKA ZÁBRADLÍ 900 mm, DÉLKA MADLA ZÁBRADLÍ 1360 + 1140 + 1200 = 3700 mm | [24 empty] | POP
|  | VÝPLŇ ZÁBRADLÍ - BEZPEČNOSTNÍ SKLO LEPENÉ 2x4 mm | [24 empty] | POP
POP
|  | V MÍSTĚ VRAT PŘERUŠENÉ ZÁBRADLÍ NAHRAZENO OCELOVÝM ŘETĚZ 10x30 mm, ŽÁROZINEK | [24 empty] | POP
|  | ŘETĚZ ROZDĚLENÝ NA DVĚ ČÁSTI, ODNÍMATELNÝ V PŘÍPADĚ POTŘEBY - DÉLKA 2x 2000 mm | [24 empty] | POP
|  | 1 |  | 1 | [22 empty] | VV | 0
40 | 767995101R00 | Výroba a montáž kov. atypických konstr. do 5 kg | kg | 4.68 |  | 0 |  | 0 |  | 0 | 21 | 0 | 6e-05 | 0 | 0 | 0 |  | RTS 20/ II | Indiv | 0.426 | 1.99 |  | Práce |  |  |  | POL1_7
|  | kolejnice do žb rampy - pro instalaci trafa | [24 empty] | POP
|  | materiál ocel - povrchová úprava žarozinek | [24 empty] | POP
|  | 1,2*2*1,5*1,30 |  | 4.68 | [22 empty] | VV | 0
41 | 998767201R00 | Přesun hmot pro zámečnické konstr., výšky do 6 m | % | 459.6642 |  | 0 |  | 0 |  | 0 | 21 | 0 | 0 | 0 | 0 | 0 |  | RTS 20/ II | Indiv | 0 | 0 |  | Práce |  |  |  | POL1_7
Díl: | 783 | Nátěry |  |  |  | 0 |  | 0 |  | 0 |  | 0 |  | 0.03 |  | 0 |  |  |  |  | 13.68 | [5 empty] | DIL
42 | 783893376Rz1 | Nátěr beton.podlah 2 PUP trojnásobný protiskluzový | m2 | 19.239 |  | 0 |  | 0 |  | 0 | 21 | 0 | 0.00151 | 0.03 | 0 | 0 |  | Vlastní | Indiv | 0 | 0 |  | Práce |  |  |  | POL1_7
|  | 5,1*1,2*2 |  | 12.24 | [22 empty] | VV | 0
|  | 1,2*(1,2+0,8)+1,2*1,35 |  | 4.02 | [22 empty] | VV | 0
|  | 0,16*(1,2+5,1+1,35) |  | 1.22 | [22 empty] | VV | 0
|  | 1,2*0,65*2+0,65*0,3 |  | 1.75 | [22 empty] | VV | 0
43 | 783896210R00 | Penetrace betonových podkladů 1x | m2 | 19.239 |  | 0 |  | 0 |  | 0 | 21 | 0 | 0.00021 | 0 | 0 | 0 |  | RTS 20/ II | Indiv | 0.09 | 1.73 |  | Práce |  |  |  | POL1_7
|  | 5,1*1,2*2 |  | 12.24 | [22 empty] | VV | 0
|  | 1,2*(1,2+0,8)+1,2*1,35 |  | 4.02 | [22 empty] | VV | 0
|  | 0,16*(1,2+5,1+1,35) |  | 1.22 | [22 empty] | VV | 0
|  | 1,2*0,65*2+0,65*0,3 |  | 1.75 | [22 empty] | VV | 0
44 | 783992000R00 | Nátěr bezpečnostními barvami šrafováním | m2 | 4.724 |  | 0 |  | 0 |  | 0 | 21 | 0 | 0.00038 | 0 | 0 | 0 |  | RTS 20/ II | Indiv | 2.529 | 11.95 |  | Práce |  |  |  | POL1_7
|  | 5,1*1,2*2*0,05 |  | 0.61 | [22 empty] | VV | 0
|  | 1,2*(1,2+0,8)+1,2*1,35*0,05 |  | 2.48 | [22 empty] | VV | 0
|  | 0,16*(1,2+5,1+1,35)*0,05 |  | 0.06 | [22 empty] | VV | 0
|  | 1,2*0,65*2+0,65*0,3*0,05 |  | 1.57 | [22 empty] | VV | 0
[25 empty] | 15 | 21 | DPH
| Celkem |  |  |  |  | 0 | [18 empty] | 0 | 0 | SUM
END
Note on S6: Jedná se o informaci, zda se jedná o položku, která je do rozpočtu zadána z cenové soustavy RTS, nebo vlastní.
Note on T6: Jedná se o název CÚ, která je zadána u položky rozpočtu

## 1 13 Pol
Položkový soupis prací a dodávek | [26 empty] | #TypZaznamu#
S: | 20201201 | KARNOLA - TRAFOSTANICE VESTAVBA | [24 empty] | STA
O: | 1 | Vestavba trafostanice | [21 empty] | STA |  |  | OBJ
R: | 13 | Elektroinstalace - silnoproud | [24 empty] | ROZ
P.č. | Číslo položky | Název položky | MJ | Množství | Cena / MJ | Celkem | Dodávka | Dodávka celk. | Montáž | Montáž celk. | DPH | Cena s DPH | Hmotnost / MJ | Hmotnost celk.(t) | Dem. hmotnost / MJ | Dem. hmotnost celk.(t) | Ceník | Cen. soustava / platnost | Cenová úroveň | Nhod / MJ | Nhod celk. | Dodavatel | Typ položky
Díl: | 3 | Svislé a kompletní konstrukce |  |  |  | 0 |  | 0 |  | 0 |  | 0 |  | 2.51 |  | 0 |  |  |  |  | 7.87 | [5 empty] | DIL
1 | 310237281R00 | Zazdívka otvorů pl. 0,25 m2 cihlami, tl. zdi 90 cm | kus | 6 |  | 0 |  | 0 |  | 0 | 21 | 0 | 0.41757 | 2.51 | 0 | 0 |  | RTS 20/ II | Indiv | 1.312 | 7.87 |  | Práce |  |  |  | POL1_1
Díl: | 61 | Upravy povrchů vnitřní |  |  |  | 0 |  | 0 |  | 0 |  | 0 |  | 0.2 |  | 0 |  |  |  |  | 2.14 | [5 empty] | DIL
2 | 612403399RT2 | Hrubá výplň rýh ve stěnách maltou s použitím suché maltové směsi | m2 | 3 |  | 0 |  | 0 |  | 0 | 21 | 0 | 0.068 | 0.2 | 0 | 0 |  | RTS 20/ II | Indiv | 0.71398 | 2.14 |  | Práce |  |  |  | POL1_1
|  | . | [24 empty] | POP
|  | 30*0,1 |  | 3 | [22 empty] | VV | 0
Díl: | 97 | Prorážení otvorů |  |  |  | 0 |  | 0 |  | 0 |  | 0 |  | 0.01 |  | 0.19 |  |  |  |  | 8.22 | [5 empty] | DIL
3 | 973031200U00 | Sekání kapes zdi cih krabic 10x10x8 | kus | 7 |  | 0 |  | 0 |  | 0 | 21 | 0 | 0 | 0 | 0.002 | 0.01 |  | Vlastní | Indiv | 0 | 0 |  | Práce |  |  |  | POL1_1
|  | součet z PD | [24 empty] | POP
4 | 974031132R00 | Vysekání rýh ve zdi cihelné 5 x 7 cm | m | 30 |  | 0 |  | 0 |  | 0 | 21 | 0 | 0.00049 | 0.01 | 0.006 | 0.18 |  | RTS 20/ II | Indiv | 0.274 | 8.22 |  | Práce |  |  |  | POL1_1
|  | Svazky ve zdi | [24 empty] | POP
Díl: | 99 | Staveništní přesun hmot |  |  |  | 0 |  | 0 |  | 0 |  | 0 |  | 0 |  | 0 |  |  |  |  | 2.56 | [5 empty] | DIL
5 | 999281105R00 | Přesun hmot pro opravy a údržbu do výšky 6 m | t | 2.7241 |  | 0 |  | 0 |  | 0 | 21 | 0 | 0 | 0 | 0 | 0 |  | RTS 20/ II | Indiv | 0.9385 | 2.56 |  | Práce |  |  |  | POL1_1
Díl: | 713 | Izolace tepelné |  |  |  | 0 |  | 0 |  | 0 |  | 0 |  | 0.01 |  | 0 |  |  |  |  | 7.71 | [5 empty] | DIL
6 | 713541301R00 | Tmelení ploch protipožárním tmelem | m2 | 0.54 |  | 0 |  | 0 |  | 0 | 21 | 0 | 0.00085 | 0 | 0 | 0 |  | RTS 20/ II | Indiv | 0.45 | 0.24 |  | Práce |  |  |  | POL1_7
|  | 6*0,3*0,3 |  | 0.54 | [22 empty] | VV | 0
7 | 713551151R00 | Protipož. desková kabel. přepážka EI 60, do 0,1 m2 | kus | 6 |  | 0 |  | 0 |  | 0 | 21 | 0 | 0.00186 | 0.01 | 0 | 0 |  | RTS 20/ II | Indiv | 1.245 | 7.47 |  | Práce |  |  |  | POL1_7
Díl: | D96 | Přesuny suti a vybouraných hmot |  |  |  | 0 |  | 0 |  | 0 |  | 0 |  | 0 |  | 0 |  |  |  |  | 2.66 | [5 empty] | DIL
8 | 979081111R00 | Odvoz suti a vybour. hmot na skládku do 1 km | t | 1.25 |  | 0 |  | 0 |  | 0 | 21 | 0 | 0 | 0 | 0 | 0 |  | RTS 20/ II | Indiv | 0.49 | 0.61 |  | Práce |  |  |  | POL1_9
9 | 979081121R00 | Příplatek k odvozu za každý další 1 km | t | 17.5 |  | 0 |  | 0 |  | 0 | 21 | 0 | 0 | 0 | 0 | 0 |  | RTS 20/ II | Indiv | 0 | 0 |  | Práce |  |  |  | POL1_9
|  | 1,25*14 |  | 17.5 | [22 empty] | VV | 0
10 | 979082111R00 | Vnitrostaveništní doprava suti do 10 m | t | 1.25 |  | 0 |  | 0 |  | 0 | 21 | 0 | 0 | 0 | 0 | 0 |  | RTS 20/ II | Indiv | 0.942 | 1.18 |  | Práce |  |  |  | POL1_9
11 | 979082121R00 | Příplatek k vnitrost. dopravě suti za dalších 5 m | t | 6.25 |  | 0 |  | 0 |  | 0 | 21 | 0 | 0 | 0 | 0 | 0 |  | RTS 20/ II | Indiv | 0.105 | 0.66 |  | Práce |  |  |  | POL1_9
|  | 1,25*5 |  | 6.25 | [22 empty] | VV | 0
12 | 979087112R00 | Nakládání suti na dopravní prostředky | t | 1.25 |  | 0 |  | 0 |  | 0 | 21 | 0 | 0 | 0 | 0 | 0 |  | RTS 20/ II | Indiv | 0.164 | 0.21 |  | Práce |  |  |  | POL1_9
13 | 979999999R00 | Poplatek za skládku 10 % příměsí | t | 1.25 |  | 0 |  | 0 |  | 0 | 21 | 0 | 0 | 0 | 0 | 0 |  | RTS 20/ II | Indiv | 0 | 0 |  | Práce |  |  |  | POL1_9
Díl: | M21 | Elektromontáže |  |  |  | 0 |  | 0 |  | 0 |  | 0 |  | 0.14 |  | 0 |  |  |  |  | 104.78 | [5 empty] | DIL
14 | 210010021RT1 | Trubka tuhá z PVC uložená pevně, 16 mm včetně dodávky trubky 1516 | m | 36 |  | 0 |  | 0 |  | 0 | 21 | 0 | 8e-05 | 0 | 0 | 0 |  | RTS 20/ II | Indiv | 0.08283 | 2.98 |  | Práce |  |  |  | POL1_9
|  | Rozbočení od žlabů Mars k jednotlivým přístrojům a spotřebičům. Cena včetně uchycovacího materiálu | [24 empty] | POP
15 | 210010022RT1 | Trubka tuhá z PVC uložená pevně, 23 mm včetně dodávky trubky 1525 | m | 18 |  | 0 |  | 0 |  | 0 | 21 | 0 | 0.00012 | 0 | 0 | 0 |  | RTS 20/ II | Indiv | 0.087 | 1.57 |  | Práce |  |  |  | POL1_9
|  | Rozbočení od žlabů Mars k jednotlivým přístrojům a spotřebičům. Cena včetně uchycovacího materiálu | [24 empty] | POP
16 | 210010023RT1 | Trubka tuhá z PVC uložená pevně, 29 mm včetně dodávky trubky 1532 | m | 32 |  | 0 |  | 0 |  | 0 | 21 | 0 | 0.00015 | 0 | 0 | 0 |  | RTS 20/ II | Indiv | 0.094 | 3.01 |  | Práce |  |  |  | POL1_9
|  | Rozbočení od žlabů Mars k jednotlivým přístrojům a spotřebičům. Cena včetně uchycovacího materiálu | [24 empty] | POP
17 | 210010351RT1 | Rozvodka krabicová z lis. izol. 6455-11 do 4 mm2 včetně dodávky krabice 6455-11 | kus | 12 |  | 0 |  | 0 |  | 0 | 21 | 0 | 0.00032 | 0 | 0 | 0 |  | RTS 20/ II | Indiv | 0.675 | 8.1 |  | Práce |  |  |  | POL1_9
|  | Krabice IPmin 44 pro rozvody | [24 empty] | POP
18 | 210020305R00 | Žlab kabelový s příslušenstvím, 125/50 mm s víkem | m | 32 |  | 0 |  | 0 |  | 0 | 21 | 0 | 0 | 0 | 0 | 0 |  | RTS 20/ II | Indiv | 0.64833 | 20.75 |  | Práce |  |  |  | POL1_9
|  | Cena včetně uchycovacího materiálu, šroubů aj. | [24 empty] | POP
19 | 210100001R00 | Ukončení vodičů v rozvaděči + zapojení do 2,5 mm2 | kus | 25 |  | 0 |  | 0 |  | 0 | 21 | 0 | 0 | 0 | 0 | 0 |  | RTS 20/ II | Indiv | 0.0505 | 1.26 |  | Práce |  |  |  | POL1_9
|  | RH | [24 empty] | POP
|  | J3-J5 : 9 |  | 9 | [22 empty] | VV | 0
|  | J7 : 16 |  | 16 | [22 empty] | VV | 0
20 | 210100002R00 | Ukončení vodičů v rozvaděči + zapojení do 6 mm2 | kus | 20 |  | 0 |  | 0 |  | 0 | 21 | 0 | 0 | 0 | 0 | 0 |  | RTS 20/ II | Indiv | 0.06 | 1.2 |  | Práce |  |  |  | POL1_9
|  | Všechny R | [24 empty] | POP
|  | RH : 10 |  | 10 | [22 empty] | VV | 0
|  | RZ : 10 |  | 10 | [22 empty] | VV | 0
21 | 210100003R00 | Ukončení vodičů v rozvaděči + zapojení do 16 mm2 | kus | 4 |  | 0 |  | 0 |  | 0 | 21 | 0 | 0 | 0 | 0 | 0 |  | RTS 20/ II | Indiv | 0.08217 | 0.33 |  | Práce |  |  |  | POL1_9
|  | RH | [24 empty] | POP
22 | 210100009R00 | Ukončení vodičů v rozvaděči + zapojení do 120 mm2 | kus | 8 |  | 0 |  | 0 |  | 0 | 21 | 0 | 0 | 0 | 0 | 0 |  | RTS 20/ II | Indiv | 0.33733 | 2.7 |  | Práce |  |  |  | POL1_9
23 | 210110021RT1 | Spínač nástěnný jednopól.- řaz. 1, venkovní včetně dodávky spínače 3558-01750 | kus | 5 |  | 0 |  | 0 |  | 0 | 21 | 0 | 4e-05 | 0 | 0 | 0 |  | RTS 20/ II | Indiv | 0.39 | 1.95 |  | Práce |  |  |  | POL1_9
|  | Včetně úchytného materiálu | [24 empty] | POP
24 | 210110501R00 | Vypínač STOP včetně dodávky spínače | kus | 2 |  | 0 |  | 0 |  | 0 | 21 | 0 | 0 | 0 | 0 | 0 |  | RTS 20/ II | Indiv | 0.5375 | 1.08 |  | Práce |  |  |  | POL1_9
|  | central + total stop včetně vývodek | [24 empty] | POP
25 | 210111001R00 | Demontáž kabelů, žlabů, příslušenství, světel, spí jedna položka | kus | 1 |  | 0 |  | 0 |  | 0 | 21 | 0 | 0 | 0 | 0 | 0 |  | RTS 20/ II | Indiv | 0.23183 | 0.23 |  | Práce |  |  |  | POL1_9
|  | včetně odvozu na recyklační dvůr a ekologické likvidace - 3000 kg | [24 empty] | POP
|  | Veškerá demontáž stávajícího zařízení v daných ČM | [24 empty] | POP
26 | 210190001R00 | Montáž celoplechových rozvodnic do váhy 20 kg | kus | 2 |  | 0 |  | 0 |  | 0 | 21 | 0 | 0 | 0 | 0 | 0 |  | RTS 20/ II | Indiv | 1 | 2 |  | Práce |  |  |  | POL1_9
|  | Rozváděč RZ dle specifikace | [24 empty] | POP
27 | 210190003R00 | Montáž celoplechových rozvodnic do váhy 100 kg Včetně dodávky RH | kus | 1 |  | 0 |  | 0 |  | 0 | 21 | 0 | 0 | 0 | 0 | 0 |  | RTS 20/ II | Indiv | 2 | 2 |  | Práce |  |  |  | POL1_9
|  | Rozváděč RE stojanový IP40/20, 1-pole, včetně výbavy dle PD prováděcí, kompletní dodávka včetně popisů, krytů aj. | [24 empty] | POP |  | Rozváděč RE stojanový IP40/20, 1-pole, včetně výbavy dle PD prováděcí, kompletní dodávka včetně popisů, krytů aj.
28 | 210190003R00 | Montáž celoplechových rozvodnic do váhy 100 kg Včetně dodávky RH | kus | 1 |  | 0 |  | 0 |  | 0 | 21 | 0 | 0 | 0 | 0 | 0 |  | RTS 20/ II | Indiv | 2 | 2 |  | Práce |  |  |  | POL1_9
|  | Rozváděč RH stojanový IP40/20, 1-pole, včetně výbavy dle PD prováděcí, včetně řídící jednotky ŘS, UPS, veškerého vybavení, kryty, popisy aj. | [24 empty] | POP |  | Rozváděč RH stojanový IP40/20, 1-pole, včetně výbavy dle PD prováděcí, včetně řídící jednotky ŘS, UPS, veškerého vybavení, kryty, popisy aj.
29 | 210201001R00 | Svítidlo LED | kus | 10 |  | 0 |  | 0 |  | 0 | 21 | 0 | 0 | 0 | 0 | 0 |  | RTS 18/ I | Indiv | 0.86433 | 8.64 |  | Práce |  |  |  | POL1_9
|  | Světla včetně zdrojů a reciklačních poplatků, v ceně uchycovací materiál | [24 empty] | POP
30 | 210220002RT2 | Vedení uzemňovací na povrchu FeZn D 10 mm včetně drátu FeZn 10 mm | m | 25 |  | 0 |  | 0 |  | 0 | 21 | 0 | 0.00105 | 0.03 | 0 | 0 |  | RTS 20/ II | Indiv | 0.17917 | 4.48 |  | Práce |  |  |  | POL1_9
|  | vývod ze země na sběrnice PEN ,MET | [24 empty] | POP
|  | cena včetně ok | [24 empty] | POP
31 | 210220003RT2 | Vedení uzemňovací na povrchu Cu do 50 mm2 včetně dodávky CY 6mm2 | m | 50 |  | 0 |  | 0 |  | 0 | 21 | 0 | 4e-05 | 0 | 0 | 0 |  | RTS 20/ II | Indiv | 0.20017 | 10.01 |  | Práce |  |  |  | POL1_9
|  | MET, SEBT | [24 empty] | POP
32 | 210220041R00 | Vedení uzemňovací , Cu 70 mm2 pevně vodor. včetně dodávky vodiče 70CYA | m | 35 |  | 0 |  | 0 |  | 0 | 21 | 0 | 0 | 0 | 0 | 0 |  | RTS 20/ II | Indiv | 0.16 | 5.6 |  | Práce |  |  |  | POL1_9
|  | MET | [24 empty] | POP
33 | 210220302RT1 | Svorka hromosvodová nad 2 šrouby /ST, SJ, SR, atd/ včetně dodávky svorky SR 2b Fe pro pásek 30x4 mm | kus | 8 |  | 0 |  | 0 |  | 0 | 21 | 0 | 0.00021 | 0 | 0 | 0 |  | RTS 20/ II | Indiv | 0.35217 | 2.82 |  | Práce |  |  |  | POL1_9
|  | Včetně ochrany spojů v zemi | [24 empty] | POP
34 | 210220321RT1 | Svorka na potrubí Bernard, včetně Cu pásku včetně dodávky svorky + Cu pásku | kus | 12 |  | 0 |  | 0 |  | 0 | 21 | 0 | 0.00025 | 0 | 0 | 0 |  | RTS 20/ II | Indiv | 0.26417 | 3.17 |  | Práce |  |  |  | POL1_9
|  | SEBT | [24 empty] | POP
35 | 210290001R00 | Výchozí revize elektro | kus | 1 |  | 0 |  | 0 |  | 0 | 21 | 0 | 0 | 0 | 0 | 0 |  | RTS 20/ II | Indiv | 0.16 | 0.16 |  | Práce |  |  |  | POL1_9
|  | SEBT | [24 empty] | POP
36 | 210800105R00 | Kabel CYKY 750 V 3x1,5 mm2 uložený v trubce včetně dodávky kabelu 3Cx1,5 | m | 110 |  | 0 |  | 0 |  | 0 | 21 | 0 | 0.00017 | 0.02 | 0 | 0 |  | RTS 20/ II | Indiv | 0.07 | 7.7 |  | Práce |  |  |  | POL1_9
|  | Včetně 10% prořezu | [24 empty] | POP
37 | 210800115R00 | Kabel CYKY 750 V 5x1,5 mm2 uložený v trubce včetně dodávky kabelu | m | 25 |  | 0 |  | 0 |  | 0 | 21 | 0 | 0.00022 | 0.01 | 0 | 0 |  | RTS 20/ II | Indiv | 0.07 | 1.75 |  | Práce |  |  |  | POL1_9
|  | Včetně 10% prořezu | [24 empty] | POP
38 | 210800117R00 | Kabel CYKY 750 V 5x4 mm2 uložený v trubce včetně dodávky kabelu | m | 60 |  | 0 |  | 0 |  | 0 | 21 | 0 | 0.00043 | 0.03 | 0 | 0 |  | RTS 20/ II | Indiv | 0.07246 | 4.35 |  | Práce |  |  |  | POL1_9
|  | Včetně 10% prořezu | [24 empty] | POP
39 | 210850536R00 | Vodič B2 ca S1 d0 1x2x0,8 včetně dodávky vodiče | m | 50 |  | 0 |  | 0 |  | 0 | 21 | 0 | 0 | 0 | 0 | 0 |  | RTS 20/ II | Indiv | 0.09873 | 4.94 |  | Práce |  |  |  | POL1_9
|  | stop cental ,total | [24 empty] | POP
40 | 240080799RZ2 | Požární ucpávky, požární tmely | ks tub | 12 |  | 0 |  | 0 |  | 0 | 21 | 0 | 0 | 0 | 0 | 0 |  | Vlastní | Indiv | 0 | 0 |  | Práce |  |  |  | POL1_9
|  | tuba 0,2l | [24 empty] | POP
41 | 34800600RZ1 | Svítidlo LA | kus | 2 |  | 0 |  | 0 |  | 0 | 21 | 0 | 0 | 0 | 0 | 0 |  | Vlastní | Indiv | 0 | 0 |  | Specifikace |  |  |  | POL3_0
|  | Světla včetně zdrojů a recyklačních poplatků, v ceně uchycovací materiál | [24 empty] | POP
42 | 34800601RZ1 | Svítidlo LA + NZ | kus | 5 |  | 0 |  | 0 |  | 0 | 21 | 0 | 0 | 0 | 0 | 0 |  | Vlastní | Indiv | 0 | 0 |  | Specifikace |  |  |  | POL3_0
|  | Včetně recyklačních poplatků, veškerých úchytných materiálů + závěsy | [24 empty] | POP
43 | 34800602RZ1 | Svítidlo LB | kus | 1 |  | 0 |  | 0 |  | 0 | 21 | 0 | 0 | 0 | 0 | 0 |  | Vlastní | Indiv | 0 | 0 |  | Specifikace |  |  |  | POL3_0
|  | Světla včetně zdrojů a recyklačních poplatků, v ceně uchycovací materiál | [24 empty] | POP
44 | 34800603RZ1 | Svítidlo LB+SM | kus | 2 |  | 0 |  | 0 |  | 0 | 21 | 0 | 0 | 0 | 0 | 0 |  | Vlastní | Indiv | 0 | 0 |  | Specifikace |  |  |  | POL3_0
|  | Světla včetně zdrojů a recyklačních poplatků, v ceně uchycovací materiál | [24 empty] | POP
45 | 34800604RZ1 | Svítidlo závěs pro 4lanka | kus | 5 |  | 0 |  | 0 |  | 0 | 21 | 0 | 0 | 0 | 0 | 0 |  | Vlastní | Indiv | 0 | 0 |  | Specifikace |  |  |  | POL3_0
|  | v ceně uchycovací materiál + přívodní kroucená šňůra | [24 empty] | POP
46 | 35712302RZ1 | Skříň rozvaděčová NGE 16016.01 | kus | 2 |  | 0 |  | 0 |  | 0 | 21 | 0 | 0.005 | 0.01 | 0 | 0 |  | Vlastní | Indiv | 0 | 0 |  | Specifikace |  |  |  | POL3_0
|  | Výbava dle PD | [24 empty] | POP
47 | 553473901RZ1 | žlab kabelový NKZI 50X125X0,7 mm EC | m | 32 |  | 0 |  | 0 |  | 0 | 21 | 0 | 0.0013 | 0.04 | 0 | 0 |  | Vlastní | Indiv | 0 | 0 |  | Práce |  |  |  | POL1_9
|  | Cena včetně uchycovacího materiálu, šroubů aj. | [24 empty] | POP
|  | dle specifikace komplet pro uchycení | [24 empty] | POP
|  | u stropu : 19 |  | 19 | [22 empty] | VV | 0
|  | svody dolů : 9 |  | 9 | [22 empty] | VV | 0
|  | prořez : 4 |  | 4 | [22 empty] | VV | 0
Díl: | M22 | Montáž sdělovací a zabezp. techniky |  |  |  | 0 |  | 0 |  | 0 |  | 0 |  | 0.01 |  | 0 |  |  |  |  | 3.68 | [5 empty] | DIL
48 | 220550062R00 | SW do ŘS v rozváděčích | ks | 5 |  | 0 |  | 0 |  | 0 | 21 | 0 | 0.00257 | 0.01 | 0 | 0 |  | RTS 17/ II | Indiv | 0.735 | 3.68 |  | Práce |  |  |  | POL1_9
|  | 5 SW bodů 1x R | [24 empty] | POP
Díl: | M46 | Zemní práce při montážích |  |  |  | 0 |  | 0 |  | 0 |  | 0 |  | 0.08 |  | 0 |  |  |  |  | 49.09 | [5 empty] | DIL
49 | 460680035R00 | Průraz zdivem v kamenné zdi tloušťky 100 cm | kus | 6 |  | 0 |  | 0 |  | 0 | 21 | 0 | 0.00914 | 0.05 | 0 | 0 |  | RTS 20/ II | Indiv | 8.182 | 49.09 |  | Práce |  |  |  | POL1_9
|  | do rozvodny, mezi místnostmi | [24 empty] | POP
50 | 34113223R | Kabel silový s Al jádrem 1 kV 1-AYKY 3 x120+70 mm2 | m | 12 |  | 0 |  | 0 |  | 0 | 21 | 0 | 0.00225 | 0.03 | 0 | 0 | SPCM | RTS 20/ II | Indiv | 0 | 0 |  | Specifikace |  |  |  | POL3_0
|  | propoj do RE/RH | [24 empty] | POP
|  | cena včetně lisovaných ok | [24 empty] | POP
[25 empty] | 15 | 21 | DPH
| Celkem |  |  |  |  | 0 | [18 empty] | 0 | 0 | SUM
END
Note on S6: Jedná se o informaci, zda se jedná o položku, která je do rozpočtu zadána z cenové soustavy RTS, nebo vlastní.
Note on T6: Jedná se o název CÚ, která je zadána u položky rozpočtu

## 1 14 Pol
Položkový soupis prací a dodávek | [26 empty] | #TypZaznamu#
S: | 20201201 | KARNOLA - TRAFOSTANICE VESTAVBA | [24 empty] | STA
O: | 1 | Vestavba trafostanice | [21 empty] | STA |  |  | OBJ
R: | 14 | Elektroinstalace - slaboproud | [24 empty] | ROZ
P.č. | Číslo položky | Název položky | MJ | Množství | Cena / MJ | Celkem | Dodávka | Dodávka celk. | Montáž | Montáž celk. | DPH | Cena s DPH | Hmotnost / MJ | Hmotnost celk.(t) | Dem. hmotnost / MJ | Dem. hmotnost celk.(t) | Ceník | Cen. soustava / platnost | Cenová úroveň | Nhod / MJ | Nhod celk. | Dodavatel | Typ položky
Díl: | M22 | Montáž sdělovací a zabezp. techniky |  |  |  | 0 |  | 0 |  | 0 |  | 0 |  | 0.03 |  | 0 |  |  |  |  | 125.97 | [5 empty] | DIL
1 | 220711103R00 | Montáž poplach.ústř.s kontr.vst.16-504 smyč,kat.II | kus | 1 |  | 0 |  | 0 |  | 0 | 21 | 0 | 0 | 0 | 0 | 0 |  | RTS 20/ II | Indiv | 21.197 | 21.2 |  | Práce |  |  |  | POL1_9
|  | EZS montáž | [24 empty] | POP
2 | 220711111R00 | Montáž klávesnice s LCD displejem | kus | 2 |  | 0 |  | 0 |  | 0 | 21 | 0 | 0 | 0 | 0 | 0 |  | RTS 20/ II | Indiv | 1.848 | 3.7 |  | Práce |  |  |  | POL1_9
|  | EZS | [24 empty] | POP
3 | 220711112R00 | Montáž sběrnicového modulu | kus | 1 |  | 0 |  | 0 |  | 0 | 21 | 0 | 0 | 0 | 0 | 0 |  | RTS 20/ II | Indiv | 2.7715 | 2.77 |  | Práce |  |  |  | POL1_9
|  | EZS | [24 empty] | POP
4 | 220711113R00 | Montáž bezúdržbového akumulátoru | kus | 1 |  | 0 |  | 0 |  | 0 | 21 | 0 | 0 | 0 | 0 | 0 |  | RTS 20/ II | Indiv | 0.5775 | 0.58 |  | Práce |  |  |  | POL1_9
|  | EZS | [24 empty] | POP
5 | 220711115R00 | Montáž komunikačního modulu GSM/GPRS/SMS | kus | 1 |  | 0 |  | 0 |  | 0 | 21 | 0 | 0 | 0 | 0 | 0 |  | RTS 20/ II | Indiv | 1.047 | 1.05 |  | Práce |  |  |  | POL1_9
|  | EZS | [24 empty] | POP
6 | 220711116R00 | Montáž telefonního komunikátoru | kus | 1 |  | 0 |  | 0 |  | 0 | 21 | 0 | 0 | 0 | 0 | 0 |  | RTS 20/ II | Indiv | 0.431 | 0.43 |  | Práce |  |  |  | POL1_9
|  | EZS | [24 empty] | POP
7 | 220711305R00 | Montáž infradetektoru včetně držáku | kus | 11 |  | 0 |  | 0 |  | 0 | 21 | 0 | 0 | 0 | 0 | 0 |  | RTS 20/ II | Indiv | 1.078 | 11.86 |  | Práce |  |  |  | POL1_9
|  | EZS | [24 empty] | POP
|  | EZS : 6 |  | 6 | [22 empty] | VV | 0
|  | EPS : 5 |  | 5 | [22 empty] | VV | 0
8 | 220711401R00 | Montáž poplachové sirény vnitřní včetně sirény | kus | 1 |  | 0 |  | 0 |  | 0 | 21 | 0 | 0 | 0 | 0 | 0 |  | RTS 20/ II | Indiv | 1.525 | 1.53 |  | Práce |  |  |  | POL1_9
|  | EZS | [24 empty] | POP
9 | 220711402R00 | Montáž poplachové sirény vnější včetně sirény | kus | 1 |  | 0 |  | 0 |  | 0 | 21 | 0 | 0 | 0 | 0 | 0 |  | RTS 20/ II | Indiv | 1.817 | 1.82 |  | Práce |  |  |  | POL1_9
|  | EZS | [24 empty] | POP
10 | 220711501R00 | Montáž kabelu do 10x22 - volně - v liště, ve žlabu | kus | 120 |  | 0 |  | 0 |  | 0 | 21 | 0 | 0 | 0 | 0 | 0 |  | RTS 20/ II | Indiv | 0.063 | 7.56 |  | Práce |  |  |  | POL1_9
|  | EZS,EPS | [24 empty] | POP
11 | 220711502R00 | Montáž kabelu do 10x22 - pevně | kus | 40 |  | 0 |  | 0 |  | 0 | 21 | 0 | 0 | 0 | 0 | 0 |  | RTS 20/ II | Indiv | 0.0708 | 2.83 |  | Práce |  |  |  | POL1_9
|  | EZS,EPS | [24 empty] | POP
12 | 220711601R00 | Programování | h | 10 |  | 0 |  | 0 |  | 0 | 21 | 0 | 0 | 0 | 0 | 0 |  | RTS 20/ II | Indiv | 1 | 10 |  | Práce |  |  |  | POL1_9
|  | EZS | [24 empty] | POP
13 | 220711604R00 | Provozní kniha EZS - zavedení | kus | 1 |  | 0 |  | 0 |  | 0 | 21 | 0 | 0 | 0 | 0 | 0 |  | RTS 20/ II | Indiv | 0.9086 | 0.91 |  | Práce |  |  |  | POL1_9
|  | EZS | [24 empty] | POP
14 | 220711605R00 | Zkušební provoz - uvedení do provozu | h | 5 |  | 0 |  | 0 |  | 0 | 21 | 0 | 0 | 0 | 0 | 0 |  | RTS 20/ II | Indiv | 1.078 | 5.39 |  | Práce |  |  |  | POL1_9
|  | EZS | [24 empty] | POP
15 | 222271601R00 | Ukončení vodičů a lan do 16 mm2 | 1 žíla | 100 |  | 0 |  | 0 |  | 0 | 21 | 0 | 0 | 0 | 0 | 0 |  | RTS 20/ II | Indiv | 0.238 | 23.8 |  | Práce |  |  |  | POL1_9
|  | Na sw klíčenek karet EVS | [24 empty] | POP
|  | ústředna : 40 |  | 40 | [22 empty] | VV | 0
|  | čidla EPS : 20 |  | 20 | [22 empty] | VV | 0
|  | čidla EZS : 24 |  | 24 | [22 empty] | VV | 0
|  | jiné : 16 |  | 16 | [22 empty] | VV | 0
16 | 222411001R00 | Záložní zdroj UPS do 1500VA dodávka a montáž | kus | 1 |  | 0 |  | 0 |  | 0 | 21 | 0 | 0 | 0 | 0 | 0 |  | RTS 20/ II | Indiv | 0.51667 | 0.52 |  | Práce |  |  |  | POL1_9
|  | EZS | [24 empty] | POP
17 | 222490581R00 | Docházkový terminál | kus | 1 |  | 0 |  | 0 |  | 0 | 21 | 0 | 0 | 0 | 0 | 0 |  | RTS 20/ II | Indiv | 1.8333 | 1.83 |  | Práce |  |  |  | POL1_9
|  | Ústředna EZS napojení na PCO | [24 empty] | POP
18 | 220711103R00 | Montáž poplach.ústř.s kontr.vst.16-504 smyč,kat.II | kus | 1 |  | 0 |  | 0 |  | 0 | 21 | 0 | 0 | 0 | 0 | 0 |  | RTS 20/ II | Indiv | 21.197 | 21.2 |  | Práce |  |  |  | POL1_
|  | EZS včetně všech komponentů, zálohový zdroj, vnitřní siréna, IP komunikace,GSM komunikace, klávesnice,displej aj. | [24 empty] | POP |  | EZS včetně všech komponentů, zálohový zdroj, vnitřní siréna, IP komunikace,GSM komunikace, klávesnice,displej aj.
19 | 220711305R00 | Montáž infradetektoru včetně držáku | kus | 5 |  | 0 |  | 0 |  | 0 | 21 | 0 | 0 | 0 | 0 | 0 |  | RTS 20/ II | Indiv | 1.078 | 5.39 |  | Práce |  |  |  | POL1_
|  | EPS | [24 empty] | POP
20 | 220800007R00 | Montáž EZS dodávka čidlo EZS | kus | 6 |  | 0 |  | 0 |  | 0 | 21 | 0 | 0 | 0 | 0 | 0 |  | RTS 20/ II | Indiv | 0.267 | 1.6 |  | Práce |  |  |  | POL1_9
|  | EZS | [24 empty] | POP
21 | 34121586RZ1 | Kabel sdělovací BE ca s1 d0 min 4x0,8 | m | 160 |  | 0 |  | 0 |  | 0 | 21 | 0 | 0.00018 | 0.03 | 0 | 0 |  | Vlastní | Indiv | 0 | 0 |  | Specifikace |  |  |  | POL3_0
|  | EZS, EPS | [24 empty] | POP
[25 empty] | 15 | 21 | DPH
| Celkem |  |  |  |  | 0 | [18 empty] | 0 | 0 | SUM
END
Note on S6: Jedná se o informaci, zda se jedná o položku, která je do rozpočtu zadána z cenové soustavy RTS, nebo vlastní.
Note on T6: Jedná se o název CÚ, která je zadána u položky rozpočtu

## 1 21 Pol
Položkový soupis prací a dodávek | [26 empty] | #TypZaznamu#
S: | 20201201 | KARNOLA - TRAFOSTANICE VESTAVBA | [24 empty] | STA
O: | 1 | Vestavba trafostanice | [21 empty] | STA |  |  | OBJ
R: | 21 | Trafostanice - technologie MONTÁŽ | [24 empty] | ROZ
P.č. | Číslo položky | Název položky | MJ | Množství | Cena / MJ | Celkem | Dodávka | Dodávka celk. | Montáž | Montáž celk. | DPH | Cena s DPH | Hmotnost / MJ | Hmotnost celk.(t) | Dem. hmotnost / MJ | Dem. hmotnost celk.(t) | Ceník | Cen. soustava / platnost | Cenová úroveň | Nhod / MJ | Nhod celk. | Dodavatel | Typ položky
Díl: | M21 | Elektromontáže |  |  |  | 0 |  | 0 |  | 0 |  | 0 |  | 0.03 |  | 0 |  |  |  |  | 0 | [5 empty] | DIL
1 | B.001 | Transformátor olejový 22/6/0,4kV viz v.č. 01 a 02 | ks | 1 |  | 0 |  | 0 |  | 0 | 21 | 0 | 0.00017 | 0 | 0 | 0 |  | Vlastní | Indiv | 0 | 0 |  | Specifikace |  |  |  | POL3_0
|  | Transformátor se ztrátami dle směrnice Ecodesign, včetně tlumičů vibrací a tepelné ochrany transformátoru (montáž do rozvaděče NN, včetně propojení na čidla). | [24 empty] | POP | Transformátor se ztrátami dle směrnice Ecodesign, včetně tlumičů vibrací a tepelné ochrany transformátoru (montáž do rozvaděče NN, včetně propojení na čidla).
2 | B.002 | Skříň fakturačního měření SM-1 (USM) viz v.č. 01 a 02, montáž do fasády | ks | 1 |  | 0 |  | 0 |  | 0 | 21 | 0 | 0.00017 | 0 | 0 | 0 |  | Vlastní | Indiv | 0 | 0 |  | Práce |  |  |  | POL1_9
|  | včetně oddělení od hořlavých konstrukcí | [24 empty] | POP
3 | B.003 | Základní OPP - dielektrický koberec boty, rukavice, výstražné tabulky | ks | 1 |  | 0 |  | 0 |  | 0 | 21 | 0 | 0.00017 | 0 | 0 | 0 |  | Vlastní | Indiv | 0 | 0 |  | Specifikace |  |  |  | POL3_0
|  | základní výbava prostorů trafostanice OPP, nutno zapracovat do MPP a schválit | [24 empty] | POP
4 | B.004 | Zemnící pásek FeZn 30x4 pevná montáž | m | 40 |  | 0 |  | 0 |  | 0 | 21 | 0 | 0.00017 | 0.01 | 0 | 0 |  | Vlastní | Indiv | 0 | 0 |  | Práce |  |  |  | POL1_9
5 | B.005 | Zemnící průchodka se svorníkem | ks | 4 |  | 0 |  | 0 |  | 0 | 21 | 0 | 0.00017 | 0 | 0 | 0 |  | Vlastní | Indiv | 0 | 0 |  | Specifikace |  |  |  | POL3_0
|  | vyvedení do exteriéru, interiérové propoje realizovat páskem | [24 empty] | POP
6 | B.006 | Svorka křížová/univerzální pro pásek FeZn 30x4 spojování uzemnění TS | ks | 16 |  | 0 |  | 0 |  | 0 | 21 | 0 | 0.00017 | 0 | 0 | 0 |  | Vlastní | Indiv | 0 | 0 |  | Specifikace |  |  |  | POL3_0
7 | B.007 | Svorka uzemnění SS spojovací pro pásek FeZn 30x4 | ks | 6 |  | 0 |  | 0 |  | 0 | 21 | 0 | 0.00017 | 0 | 0 | 0 |  | Vlastní | Indiv | 0 | 0 |  | Specifikace |  |  |  | POL3_0
8 | B.008 | Propoje VN - kabely 22-AXEKCY 1x70 Kabely vedeny volně a na příchytkách | m | 24 |  | 0 |  | 0 |  | 0 | 21 | 0 | 0.00017 | 0 | 0 | 0 |  | Vlastní | Indiv | 0 | 0 |  | Specifikace |  |  |  | POL3_0
9 | B.009 | Propoje NN - kabely CYY 150 Kabely vedeny volně a na příchytkách | m | 26 |  | 0 |  | 0 |  | 0 | 21 | 0 | 0.00017 | 0 | 0 | 0 |  | Vlastní | Indiv | 0 | 0 |  | Specifikace |  |  |  | POL3_0
10 | B.010 | Propoje měření - kabely CYKY 5x4 Kabely vedeny volně a na příchytkách | m | 10 |  | 0 |  | 0 |  | 0 | 21 | 0 | 0.00017 | 0 | 0 | 0 |  | Vlastní | Indiv | 0 | 0 |  | Specifikace |  |  |  | POL3_0
11 | B.011 | Propoje měření - kabely CYKY 7x4 kabely vedeny volně a na příchytkách | m | 10 |  | 0 |  | 0 |  | 0 | 21 | 0 | 0.00017 | 0 | 0 | 0 |  | Vlastní | Indiv | 0 | 0 |  | Specifikace |  |  |  | POL3_0
12 | B.012 | Propoje uzemnění - kabely CYY 70žz kabely vedeny volně a na příchytkách | m | 10 |  | 0 |  | 0 |  | 0 | 21 | 0 | 0.00017 | 0 | 0 | 0 |  | Vlastní | Indiv | 0 | 0 |  | Specifikace |  |  |  | POL3_0
|  | vodič pro přizemňování konstrukcí a zařízení | [24 empty] | POP
13 | B.013 | Koncovky kabelové vnitřní VN | sada | 2 |  | 0 |  | 0 |  | 0 | 21 | 0 | 0.00017 | 0 | 0 | 0 |  | Vlastní | Indiv | 0 | 0 |  | Specifikace |  |  |  | POL3_0
|  | sada = 3ks jednotlivých koncovek, 1 sada uzpůsobená pro R-VN, druhá pro trafo, | [24 empty] | POP
|  | přesná spec. Dle dodaných výrobků R-VN a transformátoru | [24 empty] | POP
14 | B.014 | Kabelové příchytky pro průměry 8-35 mm příchytky pro svislé a zavěšené vedení kabelů v TS | ks | 100 |  | 0 |  | 0 |  | 0 | 21 | 0 | 0.00017 | 0.02 | 0 | 0 |  | Vlastní | Indiv | 0 | 0 |  | Specifikace |  |  |  | POL3_0
15 | B.015 | Požární ucpávka, provedení dle PBŘ | m2 | 0.5 |  | 0 |  | 0 |  | 0 | 21 | 0 | 0.00017 | 0 | 0 | 0 |  | Vlastní | Indiv | 0 | 0 |  | Práce |  |  |  | POL1_9
[25 empty] | 15 | 21 | DPH
| Celkem |  |  |  |  | 0 | [18 empty] | 0 | 0 | SUM
END
Note on S6: Jedná se o informaci, zda se jedná o položku, která je do rozpočtu zadána z cenové soustavy RTS, nebo vlastní.
Note on T6: Jedná se o název CÚ, která je zadána u položky rozpočtu

## 1 22 Pol
Položkový soupis prací a dodávek | [26 empty] | #TypZaznamu#
S: | 20201201 | KARNOLA - TRAFOSTANICE VESTAVBA | [24 empty] | STA
O: | 1 | Vestavba trafostanice | [21 empty] | STA |  |  | OBJ
R: | 22 | Trafostanice - technologie SPECIFIKACE | [24 empty] | ROZ
P.č. | Číslo položky | Název položky | MJ | Množství | Cena / MJ | Celkem | Dodávka | Dodávka celk. | Montáž | Montáž celk. | DPH | Cena s DPH | Hmotnost / MJ | Hmotnost celk.(t) | Dem. hmotnost / MJ | Dem. hmotnost celk.(t) | Ceník | Cen. soustava / platnost | Cenová úroveň | Nhod / MJ | Nhod celk. | Dodavatel | Typ položky
Díl: | M21 | Elektromontáže |  |  |  | 0 |  | 0 |  | 0 |  | 0 |  | 0.03 |  | 0 |  |  |  |  | 0 | [5 empty] | DIL
1 | C.001 | Transformátor olejový 22/6/0,4kV viz v.č. 01 a 02 | ks | 1 |  | 0 |  | 0 |  | 0 | 21 | 0 | 0.00017 | 0 | 0 | 0 |  | Vlastní | Indiv | 0 | 0 |  | Specifikace |  |  |  | POL3_0
|  | Transformátor se ztrátami dle směrnice Ecodesign, včetně tlumičů vibrací a tepelné ochrany transformátoru (montáž do rozvaděče NN, včetně propojení na čidla). Včetně dopravy na místo instalace, bez pomocných mechanismů pro vykládku a osazení. | [24 empty] | POP | Transformátor se ztrátami dle směrnice Ecodesign, včetně tlumičů vibrací a tepelné ochrany transformátoru (montáž do rozvaděče NN, včetně propojení na čidla). Včetně dopravy na místo instalace, bez pomocných mechanismů pro vykládku a osazení.
2 | C.002 | Skříň fakturačního měření SM-1 (USM) viz v.č. 01 a 02, montáž do fasády | ks | 1 |  | 0 |  | 0 |  | 0 | 21 | 0 | 0.00017 | 0 | 0 | 0 |  | Vlastní | Indiv | 0 | 0 |  | Práce |  |  |  | POL1_9
|  | včetně oddělení od hořlavých konstrukcí | [24 empty] | POP
3 | C.003 | Základní OPP - dielektrický koberec boty, rukavice, výstražné tabulky | ks | 1 |  | 0 |  | 0 |  | 0 | 21 | 0 | 0.00017 | 0 | 0 | 0 |  | Vlastní | Indiv | 0 | 0 |  | Specifikace |  |  |  | POL3_0
|  | základní výbava prostorů trafostanice OPP, nutno zapracovat do MPP a schválit | [24 empty] | POP
4 | C.004 | Zemnící pásek FeZn 30x4 pevná montáž | m | 40 |  | 0 |  | 0 |  | 0 | 21 | 0 | 0.00017 | 0.01 | 0 | 0 |  | Vlastní | Indiv | 0 | 0 |  | Práce |  |  |  | POL1_9
5 | C.005 | Zemnící průchodka se svorníkem | ks | 4 |  | 0 |  | 0 |  | 0 | 21 | 0 | 0.00017 | 0 | 0 | 0 |  | Vlastní | Indiv | 0 | 0 |  | Specifikace |  |  |  | POL3_0
|  | vyvedení do exteriéru, interiérové propoje realizovat páskem | [24 empty] | POP
6 | C.006 | Svorka křížová/univerzální pro pásek FeZn 30x4 spojování uzemnění TS | ks | 16 |  | 0 |  | 0 |  | 0 | 21 | 0 | 0.00017 | 0 | 0 | 0 |  | Vlastní | Indiv | 0 | 0 |  | Specifikace |  |  |  | POL3_0
7 | C.007 | Svorka uzemnění SS spojovací pro pásek FeZn 30x4 | ks | 6 |  | 0 |  | 0 |  | 0 | 21 | 0 | 0.00017 | 0 | 0 | 0 |  | Vlastní | Indiv | 0 | 0 |  | Specifikace |  |  |  | POL3_0
8 | C.008 | Propoje VN - kabely 22-AXEKCY 1x70 Kabely vedeny volně a na příchytkách | m | 24 |  | 0 |  | 0 |  | 0 | 21 | 0 | 0.00017 | 0 | 0 | 0 |  | Vlastní | Indiv | 0 | 0 |  | Specifikace |  |  |  | POL3_0
9 | C.009 | Propoje NN - kabely CYY 150 Kabely vedeny volně a na příchytkách | m | 26 |  | 0 |  | 0 |  | 0 | 21 | 0 | 0.00017 | 0 | 0 | 0 |  | Vlastní | Indiv | 0 | 0 |  | Specifikace |  |  |  | POL3_0
10 | C.010 | Propoje měření - kabely CYKY 5x4 Kabely vedeny volně a na příchytkách | m | 10 |  | 0 |  | 0 |  | 0 | 21 | 0 | 0.00017 | 0 | 0 | 0 |  | Vlastní | Indiv | 0 | 0 |  | Specifikace |  |  |  | POL3_0
11 | C.011 | Propoje měření - kabely CYKY 7x4 kabely vedeny volně a na příchytkách | m | 10 |  | 0 |  | 0 |  | 0 | 21 | 0 | 0.00017 | 0 | 0 | 0 |  | Vlastní | Indiv | 0 | 0 |  | Specifikace |  |  |  | POL3_0
12 | C.012 | Propoje uzemnění - kabely CYY 70žz kabely vedeny volně a na příchytkách | m | 10 |  | 0 |  | 0 |  | 0 | 21 | 0 | 0.00017 | 0 | 0 | 0 |  | Vlastní | Indiv | 0 | 0 |  | Specifikace |  |  |  | POL3_0
|  | vodič pro přizemňování konstrukcí a zařízení | [24 empty] | POP
13 | C.013 | Koncovky kabelové vnitřní VN | sada | 2 |  | 0 |  | 0 |  | 0 | 21 | 0 | 0.00017 | 0 | 0 | 0 |  | Vlastní | Indiv | 0 | 0 |  | Specifikace |  |  |  | POL3_0
|  | sada = 3ks jednotlivých koncovek, 1 sada uzpůsobená pro R-VN, druhá pro trafo, | [24 empty] | POP
|  | přesná spec. Dle dodaných výrobků R-VN a transformátoru | [24 empty] | POP
14 | C.014 | Kabelové příchytky pro průměry 8-35 mm příchytky pro svislé a zavěšené vedení kabelů v TS | ks | 100 |  | 0 |  | 0 |  | 0 | 21 | 0 | 0.00017 | 0.02 | 0 | 0 |  | Vlastní | Indiv | 0 | 0 |  | Specifikace |  |  |  | POL3_0
15 | C.015 | Požární ucpávka, provedení dle PBŘ | m2 | 0.5 |  | 0 |  | 0 |  | 0 | 21 | 0 | 0.00017 | 0 | 0 | 0 |  | Vlastní | Indiv | 0 | 0 |  | Práce |  |  |  | POL1_9
[25 empty] | 15 | 21 | DPH
| Celkem |  |  |  |  | 0 | [18 empty] | 0 | 0 | SUM
END
Note on S6: Jedná se o informaci, zda se jedná o položku, která je do rozpočtu zadána z cenové soustavy RTS, nebo vlastní.
Note on T6: Jedná se o název CÚ, která je zadána u položky rozpočtu

## 1 23 Pol
Položkový soupis prací a dodávek | [26 empty] | #TypZaznamu#
S: | 20201201 | KARNOLA - TRAFOSTANICE VESTAVBA | [24 empty] | STA
O: | 1 | Vestavba trafostanice | [21 empty] | STA |  |  | OBJ
R: | 23 | Trafostanice - technologie OSTATNÍ | [24 empty] | ROZ
P.č. | Číslo položky | Název položky | MJ | Množství | Cena / MJ | Celkem | Dodávka | Dodávka celk. | Montáž | Montáž celk. | DPH | Cena s DPH | Hmotnost / MJ | Hmotnost celk.(t) | Dem. hmotnost / MJ | Dem. hmotnost celk.(t) | Ceník | Cen. soustava / platnost | Cenová úroveň | Nhod / MJ | Nhod celk. | Dodavatel | Typ položky
Díl: | M21 | Elektromontáže |  |  |  | 0 |  | 0 |  | 0 |  | 0 |  | 0 |  | 0 |  |  |  |  | 0 | [5 empty] | DIL
1 | E.001 | Geodetické zaměření spolupráce s distributorem na GP části VN | hod | 8 |  | 0 |  | 0 |  | 0 | 21 | 0 | 0.00017 | 0 | 0 | 0 |  | Vlastní | Indiv | 0 | 0 |  | OPN |  |  |  | POL13_0
2 | E.002 | Montážní mechanismy obecné požadavky na pomocnou mechanizaci | hod | 24 |  | 0 |  | 0 |  | 0 | 21 | 0 | 0.00017 | 0 | 0 | 0 |  | Vlastní | Indiv | 0 | 0 |  | Práce |  |  |  | POL1_9
3 | E.003 | Práce v HZS objem HZS dle rozsahu díla | hod | 8 |  | 0 |  | 0 |  | 0 | 21 | 0 | 0.00017 | 0 | 0 | 0 |  | Vlastní | Indiv | 0 | 0 |  | Práce |  |  |  | POL1_9
4 | E.004 | Výchozí revize dle ČSN výchozí revize dle podmínek TZ | ks | 1 |  | 0 |  | 0 |  | 0 | 21 | 0 | 0.00017 | 0 | 0 | 0 |  | Vlastní | Indiv | 0 | 0 |  | Specifikace |  |  |  | POL3_0
5 | E.005 | Místní provozní předpis TS MPP dle směrnic distributora | ks | 1 |  | 0 |  | 0 |  | 0 | 21 | 0 | 0.00017 | 0 | 0 | 0 |  | Vlastní | Indiv | 0 | 0 |  | Specifikace |  |  |  | POL3_0
6 | E.006 | Dokumentace skutečného provedení stavby | ks | 1 |  | 0 |  | 0 |  | 0 | 21 | 0 | 0.00017 | 0 | 0 | 0 |  | Vlastní | Indiv | 0 | 0 |  | OPN |  |  |  | POL13_0
7 | E.007 | Placená součinnost správce DS | hod | 8 |  | 0 |  | 0 |  | 0 | 21 | 0 | 0.00017 | 0 | 0 | 0 |  | Vlastní | Indiv | 0 | 0 |  | Práce |  |  |  | POL1_9
[25 empty] | 15 | 21 | DPH
| Celkem |  |  |  |  | 0 | [18 empty] | 0 | 0 | SUM
END
Note on S6: Jedná se o informaci, zda se jedná o položku, která je do rozpočtu zadána z cenové soustavy RTS, nebo vlastní.
Note on T6: Jedná se o název CÚ, která je zadána u položky rozpočtu