## Pokyny pro vyplnění
Pokyny pro vyplnění
Ve všech listech tohoto souboru můžete měnit pouze buňky s modrým pozadím. Jedná se o tyto údaje : - údaje o firmě - jednotkové ceny položek zadané na maximálně dvě desetinná místa

## Stavba
#RTSROZP# | Soupis stavebních prací, dodávek a služeb
| Stavba: |  | F05/2020 | MŠ Hlubčická – oprava podlahy a dešťové kanalizace
| Zadavatel |  | Město Krnov |  |  |  | IČO: | 00296139
|  |  | Hlavní náměstí 1 |  |  |  | DIČ:
|  |  | 79401 | Krnov
| Projektant: | [5 empty] | IČO:
DIČ:
| Zhotovitel: | [5 empty] | IČO:
DIČ:
Vypracoval:
| Rozpis ceny | [6 empty] | Celkem
HSV | HSV | [6 empty] | 0
PSV | PSV | [6 empty] | 0
MON | MON | [6 empty] | 0
VN | Vedlejší náklady | [6 empty] | 0
ON | Ostatní náklady | [6 empty] | 0
| Celkem | [6 empty] | 0
Rekapitulace daní
| Základ pro sníženou DPH |  |  | 15 | % | 0 |  |  | CZK
| Snížená DPH |  |  | 15 | % | 0 |  |  | CZK
| Základ pro základní DPH |  |  | 21 | % | 0 |  |  | CZK
| Základní DPH |  |  | 21 | % | 0 |  |  | CZK
0 | Zaokrouhlení |  |  |  |  | 0 |  |  | CZK
0 | Cena celkem bez DPH |  |  |  |  | 0 |  |  | CZK
| Cena celkem s DPH |  |  |  |  | 0 |  |  | CZK
|  | v |  |  | dne
|  |  | Za zhotovitele |  |  |  | Za objednatele
Rekapitulace dílčích částí
#CASTI>> | Číslo | Název |  |  | Základ pro sníženou DPH | Základ pro základní DPH | DPH celkem | Cena celkem | %
1 | Stavba |  |  |  | 0 | 0 |  | 0
2 |  | Stavební objekt | [5 empty] | 0
2 | E1 | Etapa č.1 |  |  | 0 | 0 |  | 0
3 | A | Stavební rozpočet |  |  | 0 | 0 |  | 0
3 | B | Dodávka vnitřních ZTI - díl I. |  |  | 0 | 0 |  | 0
3 | C | Dodávka vytápění - díl I. |  |  | 0 | 0 |  | 0
3 | D | Elektro 1.etapa |  |  | 0 | 0 |  | 0
2 | E2 | Etapa č.2 |  |  | 0 | 0 |  | 0
3 | A | Stavební rozpočet |  |  | 0 | 0 |  | 0
3 | B | Dodávka vnitřních ZTI - díl II. |  |  | 0 | 0 |  | 0
3 | C | Dodávka vytápění - díl II. |  |  | 0 | 0 |  | 0
3 | D | Elektro 2.etapa |  |  | 0 | 0 |  | 0
2 | E3 | Etapa č.3 |  |  | 0 | 0 |  | 0
3 | A | Stavební rozpočet |  |  | 0 | 0 |  | 0
3 | B | Dodávka vnitřních ZTI - díl III. |  |  | 0 | 0 |  | 0
3 | C | Dodávka vytápění - díl III. |  |  | 0 | 0 |  | 0
3 | D | Elektro 3.etapa |  |  | 0 | 0 |  | 0
2 | E4 | Etapa č.4 |  |  | 0 | 0 |  | 0
3 | A | Dodávka venkovní kanalizace |  |  | 0 | 0 |  | 0
| Celkem za stavbu |  |  |  | 0 | 0 | 0 | 0 | 0
Rekapitulace dílů
| Číslo | Název |  |  | Typ dílu |  |  | Celkem | %
| 1 | Zemní práce |  |  | HSV |  |  | 0
| 2 | Základy a zvláštní zakládání |  |  | HSV |  |  | 0
| 3 | Svislé a kompletní konstrukce |  |  | HSV |  |  | 0
| 4 | Vodorovné konstrukce |  |  | HSV |  |  | 0
| 5 | Komunikace |  |  | HSV |  |  | 0
| 6 | Úpravy povrchu, podlahy |  |  | HSV |  |  | 0
| 61 | Upravy povrchů vnitřní |  |  | HSV |  |  | 0
| 61 | Úpravy povrchů vnitřní |  |  | HSV |  |  | 0
| 62 | Úpravy povrchů vnější |  |  | HSV |  |  | 0
| 63 | Podlahy a podlahové konstrukce |  |  | HSV |  |  | 0
| 64 | Výplně otvorů |  |  | HSV |  |  | 0
| 8 | Trubní vedení |  |  | HSV |  |  | 0
| 800-741 | Elektromontáže 1. etapa |  |  | HSV |  |  | 0
| 800-741 | Elektromontáže 2. etapa |  |  | HSV |  |  | 0
| 800-741 | Elektromontáže 3. etapa |  |  | HSV |  |  | 0
| 89 | Ostatní konstrukce na trubním vedení |  |  | HSV |  |  | 0
| 91 | Doplňující práce na komunikaci |  |  | HSV |  |  | 0
| 94 | Lešení a stavební výtahy |  |  | HSV |  |  | 0
| 95 | Dokončovací konstrukce na pozemních stavbách |  |  | HSV |  |  | 0
| 96 | Bourání konstrukcí |  |  | HSV |  |  | 0
| 97 | Prorážení otvorů |  |  | HSV |  |  | 0
| 99 | Staveništní přesun hmot |  |  | HSV |  |  | 0
| VRN | VRN |  |  | HSV |  |  | 0
| 711 | Izolace proti vodě |  |  | PSV |  |  | 0
| 713 | Izolace tepelné |  |  | PSV |  |  | 0
| 721 | Vnitřní kanalizace |  |  | PSV |  |  | 0
| 722 | Vnitřní vodovod |  |  | PSV |  |  | 0
| 725 | Zařizovací předměty |  |  | PSV |  |  | 0
| 733 | Rozvod potrubí |  |  | PSV |  |  | 0
| 734 | Armatury |  |  | PSV |  |  | 0
| 735 | Otopná tělesa |  |  | PSV |  |  | 0
| 736 | Podlahové vytápění |  |  | PSV |  |  | 0
| 764 | Konstrukce klempířské |  |  | PSV |  |  | 0
| 766 | Konstrukce truhlářské |  |  | PSV |  |  | 0
| 767 | Konstrukce zámečnické |  |  | PSV |  |  | 0
| 771 | Podlahy z dlaždic a obklady |  |  | PSV |  |  | 0
| 776 | Podlahy povlakové |  |  | PSV |  |  | 0
| 781 | Obklady keramické |  |  | PSV |  |  | 0
| 783 | Nátěry |  |  | PSV |  |  | 0
| 784 | Malby |  |  | PSV |  |  | 0
| M46 | Zemní práce při montážích |  |  | MON |  |  | 0
| D96 | Přesuny suti a vybouraných hmot |  |  | PSU |  |  | 0
| Cena celkem | [6 empty] | 0 | 0
Note on D11: Název
Note on D12: Ulice
Note on D13: PSČ
Note on E13: Místo
Note on I11: IČO
Note on I12: DIČ

## VzorPolozky (hidden)
Položkový rozpočet
S:
O:
R:

## E1 A Pol
Položkový soupis prací a dodávek | [26 empty] | #TypZaznamu#
S: | F05/2020 | MŠ Hlubčická – oprava podlahy a dešťové kanalizace | [24 empty] | STA
O: | E1 | Etapa č.1 | [21 empty] | STA |  |  | OBJ
R: | A | Stavební rozpočet | [24 empty] | ROZ
P.č. | Číslo položky | Název položky | MJ | Množství | Cena / MJ | Celkem | Dodávka | Dodávka celk. | Montáž | Montáž celk. | DPH | Cena s DPH | Hmotnost / MJ | Hmotnost celk.(t) | Dem. hmotnost / MJ | Dem. hmotnost celk.(t) | Ceník | Cen. soustava / platnost | Cenová úroveň | Nhod / MJ | Nhod celk. | Dodavatel | Typ položky
Díl: | 1 | Zemní práce |  |  |  | 0 |  | 0 |  | 0 |  | 0 |  | 0 |  | 0 |  |  |  |  | 174.37 | [5 empty] | DIL
1 | 139711101R00 | Vykopávka v uzavřených prostorách v hornině 1-4 | m3 | 21.3706 |  | 0 |  | 0 |  | 0 | 21 | 0 | 0 | 0 | 0 | 0 | 800-1 | RTS 20/ II | RTS 20/ II | 6.3 | 134.63 |  | Práce |  |  |  | POL1_
|  | s naložením výkopku na dopravní prostředek | [24 empty] | SPI
|  | m.č.120 : 32,76*0,025 |  | 0.819 | [22 empty] | VV | 0
|  | m.č.121 : 11,90*0,025 |  | 0.2975 | [22 empty] | VV | 0
|  | m.č.122 : 99,61*0,175 |  | 17.4318 | [22 empty] | VV | 0
|  | m.č.123 : 17,72*0,175 |  | 3.101 | [22 empty] | VV | 0
|  | m.č.124 : 6,87*0,025 |  | 0.17175 | [22 empty] | VV | 0
|  | m.č.125 : 1,91*0,025 |  | 0.04775 | [22 empty] | VV | 0
|  | m.č.126 : 1,18*0,025 |  | 0.0295 | [22 empty] | VV | 0
|  | odečet kanálů : -67*0,30*1,05*0,025 |  | -0.52763 | [22 empty] | VV | 0
2 | 162701105R00 | Vodorovné přemístění výkopku z horniny 1 až 4, na vzdálenost přes 9 000 do 10 000 m | m3 | 21.3706 |  | 0 |  | 0 |  | 0 | 21 | 0 | 0 | 0 | 0 | 0 | 800-1 | RTS 20/ II | RTS 20/ II | 0.011 | 0.24 |  | Práce |  |  |  | POL1_
|  | po suchu, bez naložení výkopku, avšak se složením bez rozhrnutí, zpáteční cesta vozidla. | [24 empty] | SPI
3 | 162701109R00 | Vodorovné přemístění výkopku příplatek k ceně za každých dalších i započatých 1 000 m přes 10 000 m z horniny 1 až 4 | m3 | 213.7062 |  | 0 |  | 0 |  | 0 | 21 | 0 | 0 | 0 | 0 | 0 | 800-1 | RTS 20/ II | RTS 20/ II | 0 | 0 |  | Práce |  |  |  | POL1_
|  | po suchu, bez naložení výkopku, avšak se složením bez rozhrnutí, zpáteční cesta vozidla. | [24 empty] | SPI
|  | 10*21,37062 |  | 213.7062 | [22 empty] | VV | 0
4 | 162201203R00 | Vodorovné přemístění výkopku z horniny 1 až 4, kolečkem, na vzdálenost do 10 m | m3 | 21.3706 |  | 0 |  | 0 |  | 0 | 21 | 0 | 0 | 0 | 0 | 0 | 800-1 | RTS 20/ II | RTS 20/ II | 0.668 | 14.28 |  | Práce |  |  |  | POL1_
|  | bez naložení, avšak s vyprázdněním nádoby na hromadu nebo do dopravního prostředku, | [24 empty] | SPI
5 | 162201210R00 | Vodorovné přemístění výkopku příplatek za každých dalších 10 m z horniny 1 až 4, kolečkem | m3 | 42.7412 |  | 0 |  | 0 |  | 0 | 21 | 0 | 0 | 0 | 0 | 0 | 800-1 | RTS 20/ II | RTS 20/ II | 0.59 | 25.22 |  | Práce |  |  |  | POL1_
|  | bez naložení, avšak s vyprázdněním nádoby na hromadu nebo do dopravního prostředku, | [24 empty] | SPI
|  | 2*21,37062 |  | 42.7412 | [22 empty] | VV | 0
6 | 199000002R00 | Poplatky za skládku horniny 1- 4, skupina 17 05 04 z Katalogu odpadů | m3 | 21.3706 |  | 0 |  | 0 |  | 0 | 21 | 0 | 0 | 0 | 0 | 0 | 800-1 | RTS 20/ II | RTS 20/ II | 0 | 0 |  | Práce |  |  |  | POL1_
Díl: | 2 | Základy a zvláštní zakládání |  |  |  | 0 |  | 0 |  | 0 |  | 0 |  | 141.76 |  | 0 |  |  |  |  | 85.29 | [5 empty] | DIL
7 | 212532111R00 | Lože pro trativody z kameniva hrubého drceného frskce 16-32 mm | m3 | 17.8481 |  | 0 |  | 0 |  | 0 | 21 | 0 | 1.63 | 29.09 | 0 | 0 | 800-2 | RTS 20/ II | RTS 20/ II | 1.584 | 28.27 |  | Práce |  |  |  | POL1_
|  | Včetně vyčištění dna rýh. | [24 empty] | POP
|  | zasypání kanálů : 67*0,30*0,80*(1,27-0,40) |  | 13.9896 | [22 empty] | VV | 0
|  | (2*(14,96+8,99)-5,96)*0,40*(0,78-0,55) |  | 3.8585 | [22 empty] | VV | 0
8 | 212971110R00 | Zřízení opláštění odvod. trativodů z geotextilie o sklonu do 2,5, | m2 | 43.2221 |  | 0 |  | 0 |  | 0 | 21 | 0 | 0.00018 | 0.01 | 0 | 0 | 800-2 | RTS 20/ II | RTS 20/ II | 0.08 | 3.46 |  | Práce |  |  |  | POL1_
|  | v rýze nebo v zářezu se stěnami, | [24 empty] | SPI
|  | obalení drenážního potrubí : | [24 empty] | VV | 0
|  | DN100 : 99,00*3,14*0,11 |  | 34.1946 | [22 empty] | VV | 0
|  | DN125 : 23,00*3,14*0,125 |  | 9.0275 | [22 empty] | VV | 0
9 | 271531113R00 | Polštáře zhutněné pod základy kamenivo hrubé, drcené, frakce 16 - 32 mm | m3 | 26.4418 |  | 0 |  | 0 |  | 0 | 21 | 0 | 2.16 | 57.11 | 0 | 0 | 800-2 | RTS 20/ II | RTS 20/ II | 1.085 | 28.69 |  | Práce |  |  |  | POL1_
|  | m.č.120 (B) : 32,76*0,05 |  | 1.638 | [22 empty] | VV | 0
|  | m.č.121 (B) : 9,03*0,05 |  | 0.4515 | [22 empty] | VV | 0
|  | m.č.122 (A1+C) : 99,61*0,20 |  | 19.922 | [22 empty] | VV | 0
|  | m.č.123 (A) : 17,72*0,20 |  | 3.544 | [22 empty] | VV | 0
|  | m.č.124 (B) : 10,04*0,05 |  | 0.502 | [22 empty] | VV | 0
|  | m.č.125 (B) : 1,69*0,05 |  | 0.0845 | [22 empty] | VV | 0
|  | m.č.126 (B) : 1,42*0,05 |  | 0.071 | [22 empty] | VV | 0
|  | pod příčky : (1,81*3*0,10+1,04)*0,10*0,05+(2,00)*0,10*0,20+(3,08+2,95)*0,15*0,20 |  | 0.22882 | [22 empty] | VV | 0
10 | 273321321R00 | Beton základových desek železový třídy C 20/25 | m3 | 20.8239 |  | 0 |  | 0 |  | 0 | 21 | 0 | 2.525 | 52.58 | 0 | 0 | 801-1 | RTS 20/ II | RTS 20/ II | 0.48 | 10 |  | Práce |  |  |  | POL1_
|  | bez dodávky a uložení výztuže | [24 empty] | SPI
|  | m.č.120 (B) : 32,76*0,12 |  | 3.9312 | [22 empty] | VV | 0
|  | m.č.121 (B) : 9,03*0,12 |  | 1.0836 | [22 empty] | VV | 0
|  | m.č.122 (A1+C) : 99,61*0,12 |  | 11.9532 | [22 empty] | VV | 0
|  | m.č.123 (A) : 17,72*0,12 |  | 2.1264 | [22 empty] | VV | 0
|  | m.č.124 (B) : 10,04*0,12 |  | 1.2048 | [22 empty] | VV | 0
|  | m.č.125 (B) : 1,69*0,12 |  | 0.2028 | [22 empty] | VV | 0
|  | m.č.126 (B) : 1,42*0,12 |  | 0.1704 | [22 empty] | VV | 0
|  | pod příčky : (1,81*3*0,10+1,04)*0,10*0,12+(2,00)*0,10*0,12+(3,08+2,95)*0,15*0,12 |  | 0.15154 | [22 empty] | VV | 0
11 | 273361921RT4 | Výztuž základových desek ze svařovaných sítí průměr drátu 6 mm, velikost oka 100/100 mm | t | 0.79726 |  | 0 |  | 0 |  | 0 | 21 | 0 | 1.0455 | 0.83 | 0 | 0 | 801-1 | RTS 20/ II | RTS 20/ II | 15.23 | 12.14 |  | Práce |  |  |  | POL1_
|  | včetně distančních prvků | [24 empty] | SPI
|  | m.č.120 (B) : 32,76*0,00444 |  | 0.14545 | [22 empty] | VV | 0
|  | m.č.121 (B) : 9,03*0,00444 |  | 0.04009 | [22 empty] | VV | 0
|  | m.č.122 (A1+C) : 99,61*0,00444 |  | 0.44227 | [22 empty] | VV | 0
|  | m.č.123 (A) : 17,72*0,00444 |  | 0.07868 | [22 empty] | VV | 0
|  | m.č.124 (B) : 10,04*0,00444 |  | 0.04458 | [22 empty] | VV | 0
|  | m.č.125 (B) : 1,69*0,00444 |  | 0.0075 | [22 empty] | VV | 0
|  | m.č.126 (B) : 1,42*0,00444 |  | 0.0063 | [22 empty] | VV | 0
|  | pod příčky : (1,81*3*0,10+1,04)*0,10*0,00444+(2,00)*0,10*0,00444+(3,08+2,95)*0,15*0,00444 |  | 0.00561 | [22 empty] | VV | 0
|  | přidaná síť pod příčku m.č. 122/123 : (3,08+2,95)*1,00*0,00444 |  | 0.02677 | [22 empty] | VV | 0
12 | 279232511R00 | Postupná podezdívka základového zdiva na maltu cementovou | m3 | 0.246 |  | 0 |  | 0 |  | 0 | 21 | 0 | 2.0402 | 0.5 | 0 | 0 | 801-4 | RTS 20/ II | RTS 20/ II | 4.37 | 1.08 |  | Práce |  |  |  | POL1_
|  | jakékoliv tloušťky bez výkopu a zapažení jakýmikoliv cihlami pálenými min. P20, | [24 empty] | SPI
|  | m.č. 123/umývárna : 3,28*0,50*0,15 |  | 0.246 | [22 empty] | VV | 0
13 | 457311117R00 | Vyrovnávací beton beton C 20/25 | m3 | 0.46195 |  | 0 |  | 0 |  | 0 | 21 | 0 | 2.5254 | 1.17 | 0 | 0 | 821-1 | RTS 20/ II | RTS 20/ II | 3.57 | 1.65 |  | Práce |  |  |  | POL1_
|  | na vodorovné mostní konstrukci s očištěním podkladních ploch, provedený v předepsaném spádu, | [24 empty] | SPI
|  | náběh z betonu : | [24 empty] | VV | 0
|  | m.č.120+121+124+125+126 : (2*(10,17+0,30+6,07+0,10+3,34+0,10+1,04)+(2*2,96+1,14+1,15))*0,10*0,10/2 |  | 0.25225 | [22 empty] | VV | 0
|  | m.č.122+123 : (2*(14,96+8,99)-5,96)*0,10*0,10/2 |  | 0.2097 | [22 empty] | VV | 0
14 | 299111998RZ1 | Spřažení nového podkl. betonu se stávajícími základy vlepením výztuže R10 d=10 mm po 200 mm, délka výztuže 800 mm, hloubka vlepení min.250 mm, vlepovací hmota např.HIT-HY 200 R | kus | 254 |  | 0 |  | 0 |  | 0 | 21 | 0 | 0.001 | 0.25 | 0 | 0 |  | Vlastní | Indiv | 0 | 0 |  | Práce |  |  |  | POL1_
|  | (2*(10,17+0,45+6,07+0,10+3,34+0,10+1,04)+(1,75+0,34+0,87+1,14+1,15+1,78+0,10+1,08))/0,20 |  | 253.75 | [22 empty] | VV | 0
|  | zaokrouhlení : 0,25 |  | 0.25 | [22 empty] | VV | 0
15 | 299111999RZ1 | Spřažení nového podkl. betonu se stávajícími základy vlepením výztuže R10 d=10 mm po 200 mm, délka výztuže 1 000 mm, hloubka vlepení min.250 mm, vlepovací hmota např.HIT-HY 200 R | kus | 210 |  | 0 |  | 0 |  | 0 | 21 | 0 | 0.001 | 0.21 | 0 | 0 |  | Vlastní | Indiv | 0 | 0 |  | Práce |  |  |  | POL1_
|  | (2*(14,96+8,98)-5,96)/0,20 |  | 209.6 | [22 empty] | VV | 0
|  | zaokrouhlení : 0,4 |  | 0.4 | [22 empty] | VV | 0
16 | 67352004R | geotextilie PET; funkce drenážní, separační, ochranná, filtrační; plošná hmotnost 300 g/m2 | m2 | 49.7054 |  | 0 |  | 0 |  | 0 | 21 | 0 | 0.0003 | 0.01 | 0 | 0 | SPCM | RTS 20/ II | RTS 20/ II | 0 | 0 |  | Specifikace |  |  |  | POL3_
|  | 43,2221*1,15 |  | 49.7054 | [22 empty] | VV | 0
Díl: | 3 | Svislé a kompletní konstrukce |  |  |  | 0 |  | 0 |  | 0 |  | 0 |  | 6.61 |  | 0 |  |  |  |  | 60.11 | [5 empty] | DIL
17 | 310239211R00 | Zazdívka otvorů o ploše přes 1 m2 do 4 m2 ve zdivu nadzákladovém cihlami pálenými pro jakoukoliv maltu vápenocementovou | m3 | 0.2496 |  | 0 |  | 0 |  | 0 | 21 | 0 | 1.8414 | 0.46 | 0 | 0 | 801-4 | RTS 20/ II | RTS 20/ II | 3.84 | 0.96 |  | Práce |  |  |  | POL1_
|  | včetně pomocného pracovního lešení | [24 empty] | SPI
|  | m.č. 126 dozdívka geberitu : 1,04*1,20*0,20 |  | 0.2496 | [22 empty] | VV | 0
18 | 317121047RT2 | Překlady pórobetonové nenosné délky 1240 mm, šířky 100 mm, výšky 249 mm | kus | 4 |  | 0 |  | 0 |  | 0 | 21 | 0 | 0.02651 | 0.11 | 0 | 0 | 801-1 | RTS 20/ II | RTS 20/ II | 0.242 | 0.97 |  | Práce |  |  |  | POL1_
|  | m.č. 120/121 : 1 |  | 1 | [22 empty] | VV | 0
|  | m.č. 121/124 : 1 |  | 1 | [22 empty] | VV | 0
|  | m.č. 124/125 : 1 |  | 1 | [22 empty] | VV | 0
|  | m.č. 125/126 : 1 |  | 1 | [22 empty] | VV | 0
19 | 317234410R00 | Vyzdívka mezi nosníky cementovou | m3 | 0.1395 |  | 0 |  | 0 |  | 0 | 21 | 0 | 1.8196 | 0.25 | 0 | 0 | 801-4 | RTS 20/ II | RTS 20/ II | 6.77 | 0.94 |  | Práce |  |  |  | POL1_
|  | jakýmikoliv cihlami pálenými na jakoukoliv maltu, | [24 empty] | SPI
|  | nový otvor m.č. 121/123 : 1,80*0,30*0,15 |  | 0.081 | [22 empty] | VV | 0
|  | pro rozvaděč m.č. 121 : 1,30*0,30*0,15 |  | 0.0585 | [22 empty] | VV | 0
20 | 317941121RT3 | Osazení ocelových válcovaných nosníků na zdivu profil I, výšky 120 mm | t | 0.06438 |  | 0 |  | 0 |  | 0 | 21 | 0 | 1.0995 | 0.07 | 0 | 0 | 801-1 | RTS 20/ II | RTS 20/ II | 18.175 | 1.17 |  | Práce |  |  |  | POL1_
|  | profilu I, nebo IE, nebo U, nebo UE, nebo L | [24 empty] | SPI
|  | nový otvor m.č. 121/123 : 2*1,70*0,0111 |  | 0.03774 | [22 empty] | VV | 0
|  | pro rozvaděč m.č. 121 : 2*1,20*0,0111 |  | 0.02664 | [22 empty] | VV | 0
21 | 319300011R00 | Dodatečná izolace zdiva podřezáním a vložením fólie zdivo cihelné, o tloušťce do 300 mm | m | 8.98 |  | 0 |  | 0 |  | 0 | 21 | 0 | 0.00358 | 0.03 | 0 | 0 | 801-4 | RTS 20/ II | RTS 20/ II | 1 | 8.98 |  | Práce |  |  |  | POL1_
|  | m.č. 121/124/123 : 8,98 |  | 8.98 | [22 empty] | VV | 0
22 | 319300012R00 | Dodatečná izolace zdiva podřezáním a vložením fólie zdivo cihelné, o tloušťce přes 300 do 450 mm | m | 2.29 |  | 0 |  | 0 |  | 0 | 21 | 0 | 0.00536 | 0.01 | 0 | 0 | 801-4 | RTS 20/ II | RTS 20/ II | 1.6 | 3.66 |  | Práce |  |  |  | POL1_
|  | m.č. 120/123/126 : 1,14+1,15 |  | 2.29 | [22 empty] | VV | 0
23 | 342012221R00 | Příčky z desek sádrokartonových jednoduché opláštění, jednoduchá konstrukce CW 75 tloušťka příčky 100 mm, desky standard, tloušťky 12,5 mm, tloušťka izolace 50 mm, požární odolnost EI 30 | m2 | 6.4 |  | 0 |  | 0 |  | 0 | 21 | 0 | 0.02565 | 0.16 | 0 | 0 | 801-1 | RTS 20/ II | RTS 20/ II | 0.99 | 6.34 |  | Práce |  |  |  | POL1_
|  | zřízení nosné konstrukce příčky, vložení tepelné izolace tl. do 5 cm, montáž desek, tmelení spár Q2 a úprava rohů. Včetně dodávek materiálu. | [24 empty] | SPI |  | zřízení nosné konstrukce příčky, vložení tepelné izolace tl. do 5 cm, montáž desek, tmelení spár Q2 a úprava rohů. Včetně dodávek materiálu.
|  | m.č. 122 : 2,00*3,20 |  | 6.4 | [22 empty] | VV | 0
24 | 342264516RT2 | Revizní protipožární dvířka do SDK podhledů rozměr 600x600 mm, požární odolnost EI 30 | kus | 1 |  | 0 |  | 0 |  | 0 | 21 | 0 | 0.01354 | 0.01 | 0 | 0 | 801-1 | RTS 20/ II | RTS 20/ II | 1.79 | 1.79 |  | Práce |  |  |  | POL1_
|  | L3 : 1 |  | 1 | [22 empty] | VV | 0
25 | 342254611R00 | Příčky z cihel a tvárnic nepálených příčky z příčkovek pórobetonových tloušťky 100 mm | m2 | 17.0665 |  | 0 |  | 0 |  | 0 | 21 | 0 | 0.09135 | 1.56 | 0 | 0 | 801-1 | RTS 20/ II | RTS 20/ II | 0.64 | 10.92 |  | Práce |  |  |  | POL1_
|  | včetně pomocného lešení | [24 empty] | SPI
|  | m.č. 120/121 : 1,81*3,20-0,90*2,00 |  | 3.992 | [22 empty] | VV | 0
|  | m.č. 121/124 : 1,81*3,20-0,80*2,00 |  | 4.192 | [22 empty] | VV | 0
|  | m.č. 125+126 : (1,81+1,04)*3,20-2*0,70*2,00 |  | 6.32 | [22 empty] | VV | 0
|  | m.č. 123/124 : 1,25*2,05 |  | 2.5625 | [22 empty] | VV | 0
26 | 342254811R00 | Příčky z cihel a tvárnic nepálených příčky z příčkovek pórobetonových tloušťky 150 mm | m2 | 19.296 |  | 0 |  | 0 |  | 0 | 21 | 0 | 0.1372 | 2.65 | 0 | 0 | 801-1 | RTS 20/ II | RTS 20/ II | 0.72 | 13.89 |  | Práce |  |  |  | POL1_
|  | včetně pomocného lešení | [24 empty] | SPI
|  | m.č. 122/123 : (3,08+2,95)*3,20 |  | 19.296 | [22 empty] | VV | 0
27 | 342948111R00 | Kotvení příček ke konstrukci kotvami na hmoždinky | m | 35.2 |  | 0 |  | 0 |  | 0 | 21 | 0 | 0.00102 | 0.04 | 0 | 0 | 801-1 | RTS 20/ II | RTS 20/ II | 0.22 | 7.74 |  | Práce |  |  |  | POL1_
|  | Včetně dodávky kotev a spojovacího materiálu. | [24 empty] | SPI
|  | Včetně dodávky kotev i spojovacího materiálu. | [24 empty] | POP
|  | m.č. 120/121 : 2*3,20 |  | 6.4 | [22 empty] | VV | 0
|  | m.č. 121/124 : 2*3,20 |  | 6.4 | [22 empty] | VV | 0
|  | m.č. 125+126 : 3*3,20 |  | 9.6 | [22 empty] | VV | 0
|  | m.č. 123/124 : 2*3,20 |  | 6.4 | [22 empty] | VV | 0
|  | m.č. 122/123 : 2*3,20 |  | 6.4 | [22 empty] | VV | 0
28 | 346244381R00 | Plentování ocelových nosníků jednostranné výšky do 200 mm | m2 | 0.87 |  | 0 |  | 0 |  | 0 | 21 | 0 | 0.17444 | 0.15 | 0 | 0 | 801-1 | RTS 20/ II | RTS 20/ II | 1.21 | 1.05 |  | Práce |  |  |  | POL1_
|  | jakýmikoliv cihlami, | [24 empty] | SPI
|  | nový otvor m.č. 121/123 : 1,70*0,15*2 |  | 0.51 | [22 empty] | VV | 0
|  | pro rozvaděč m.č. 121 : 1,20*0,15*2 |  | 0.36 | [22 empty] | VV | 0
29 | 389381001R00 | Dobetonování prefabrikovaných konstrukcí betonem třídy C 25/30 | m3 | 0.432 |  | 0 |  | 0 |  | 0 | 21 | 0 | 2.5698 | 1.11 | 0 | 0 | 801-2 | RTS 20/ II | RTS 20/ II | 3.93 | 1.7 |  | Práce |  |  |  | POL1_
|  | se zřízením a odstraněním bednění | [24 empty] | SPI
|  | stávající prostup v základech : 2*0,60*0,60*0,60 |  | 0.432 | [22 empty] | VV | 0
Díl: | 4 | Vodorovné konstrukce |  |  |  | 0 |  | 0 |  | 0 |  | 0 |  | 0.2 |  | 0 |  |  |  |  | 17.4 | [5 empty] | DIL
30 | 416011111R00 | Podhledy na dřevěné konstrukci opláštěné deskami sádrokartonovými opláštění stropu, jednoduchá dřevěná podkonstrukce (přímo montované) 1x deska, tloušťky 12,5 mm, standard, bez izolace | m2 | 16.65 |  | 0 |  | 0 |  | 0 | 21 | 0 | 0.01191 | 0.2 | 0 | 0 | 801-1 | RTS 20/ II | RTS 20/ II | 1.045 | 17.4 |  | Práce |  |  |  | POL1_
|  | s úpravou rohů, koutů a hran konstrukcí, přebroušení a tmelení spár, | [24 empty] | POP
|  | oprava po konstrukcích : | [24 empty] | VV | 0
|  | m.č. 124 : 1,00*1,81 |  | 1.81 | [22 empty] | VV | 0
|  | m.č. 122 : 1,00*(1,70+3,08+2,95)+2,00*2,00 |  | 11.73 | [22 empty] | VV | 0
|  | nové podhledy : | [24 empty] | VV | 0
|  | m.č. 125 : 1,69 |  | 1.69 | [22 empty] | VV | 0
|  | m.č. 126 : 1,42 |  | 1.42 | [22 empty] | VV | 0
Díl: | 6 | Úpravy povrchu, podlahy |  |  |  | 0 |  | 0 |  | 0 |  | 0 |  | 0.19 |  | 0 |  |  |  |  | 17.85 | [5 empty] | DIL
31 | 602011141R00 | Omítka stěn z hotových směsí vrstva štuková, vápenná, , tloušťka vrstvy 2 mm, | m2 | 74.365 |  | 0 |  | 0 |  | 0 | 21 | 0 | 0.0025 | 0.19 | 0 | 0 | 801-1 | RTS 20/ II | RTS 20/ II | 0.24 | 17.85 |  | Práce |  |  |  | POL1_
|  | po jednotlivých vrstvách | [24 empty] | SPI
|  | m.č. 120/121 : (1,81*3,20-0,90*2,00)*2 |  | 7.984 | [22 empty] | VV | 0
|  | m.č. 121/124 : (1,81*3,20-0,80*2,00)*2 |  | 8.384 | [22 empty] | VV | 0
|  | m.č. 125+126 : ((1,81+1,04)*3,20-2*0,70*2,00)*2 |  | 12.64 | [22 empty] | VV | 0
|  | m.č. 123/124 : (1,25*2,05)*2 |  | 5.125 | [22 empty] | VV | 0
|  | m.č. 122/123 : (3,08+2,95)*3,20*2 |  | 38.592 | [22 empty] | VV | 0
|  | m.č. 123/umývárna : 3,28*0,50 |  | 1.64 | [22 empty] | VV | 0
Díl: | 61 | Úpravy povrchů vnitřní |  |  |  | 0 |  | 0 |  | 0 |  | 0 |  | 3.97 |  | 0 |  |  |  |  | 103.72 | [5 empty] | DIL
32 | 612403399R00 | Hrubá výplň rýh ve stěnách, jakoukoliv maltou jakoukoliv maltou jakékoliv šířky | m2 | 0.584 |  | 0 |  | 0 |  | 0 | 21 | 0 | 0.10712 | 0.06 | 0 | 0 | 801-4 | RTS 20/ II | RTS 20/ II | 0.7 | 0.41 |  | Práce |  |  |  | POL1_
|  | jakékoliv šířky rýhy, | [24 empty] | SPI
|  | 2*2,92*0,10 |  | 0.584 | [22 empty] | VV | 0
33 | 612421331R00 | Oprava vnitřních vápenných omítek stěn v množství opravované plochy přes 10 do 30 %, štukových | m2 | 231.4827 |  | 0 |  | 0 |  | 0 | 21 | 0 | 0.01574 | 3.64 | 0 | 0 | 801-4 | RTS 20/ II | RTS 20/ II | 0.33 | 76.39 |  | Práce |  |  |  | POL1_
|  | Včetně pomocného pracovního lešení o výšce podlahy do 1900 mm a pro zatížení do 1,5 kPa. | [24 empty] | POP
|  | m.č.120 : (2*(10,17+2,96)-1,75-1,81)*3,02-0,90*2,00 |  | 66.754 | [22 empty] | VV | 0
|  | m.č.121 : 2*4,53*2,92-0,90*2,00 |  | 24.6552 | [22 empty] | VV | 0
|  | m.č.122 : (2*(14,96+8,99+0,69)-2,95-3,08)*2,96-2*0,90*2,00 |  | 124.42 | [22 empty] | VV | 0
|  | m.č.123 : (5,95+2,93+3,15)*2,96 |  | 35.6088 | [22 empty] | VV | 0
|  | m.č.124 : 2*4,88*2,92-1,25*2,05-1,04*2,05 |  | 23.8047 | [22 empty] | VV | 0
|  | m.č.125 : (1,04+1,56)*1,00 |  | 2.6 | [22 empty] | VV | 0
|  | m.č.126 : (1,04+2*1,30)*1,00 |  | 3.64 | [22 empty] | VV | 0
|  | odečet oken : -50,00 |  | -50 | [22 empty] | VV | 0
34 | 612481211RT2 | Vyztužení povrchu vnitřních stěn sklotextilní síťovinou s dodávkou síťoviny a stěrkového tmelu | m2 | 74.365 |  | 0 |  | 0 |  | 0 | 21 | 0 | 0.00367 | 0.27 | 0 | 0 | 801-1 | RTS 20/ II | RTS 20/ II | 0.362 | 26.92 |  | Práce |  |  |  | POL1_
|  | m.č. 120/121 : (1,81*3,20-0,90*2,00)*2 |  | 7.984 | [22 empty] | VV | 0
|  | m.č. 121/124 : (1,81*3,20-0,80*2,00)*2 |  | 8.384 | [22 empty] | VV | 0
|  | m.č. 125+126 : ((1,81+1,04)*3,20-2*0,70*2,00)*2 |  | 12.64 | [22 empty] | VV | 0
|  | m.č. 123/124 : (1,25*2,05)*2 |  | 5.125 | [22 empty] | VV | 0
|  | m.č. 122/123 : (3,08+2,95)*3,20*2 |  | 38.592 | [22 empty] | VV | 0
|  | m.č. 123/umývárna : 3,28*0,50 |  | 1.64 | [22 empty] | VV | 0
Díl: | 62 | Úpravy povrchů vnější |  |  |  | 0 |  | 0 |  | 0 |  | 0 |  | 0.3 |  | 0 |  |  |  |  | 5.12 | [5 empty] | DIL
35 | 622319005R00 | Vyrovnávací vrstva z cementové malty tl. 10 mm | m2 | 14.23 |  | 0 |  | 0 |  | 0 | 21 | 0 | 0.021 | 0.3 | 0 | 0 |  | RTS 20/ II | RTS 20/ II | 0.36 | 5.12 |  | Práce |  |  |  | POL1_
|  | vyrovnání pod obklady : | [24 empty] | VV | 0
|  | m.č. 125 : (1,04+1,56)*2,00 |  | 5.2 | [22 empty] | VV | 0
|  | m.č. 126 : (1,04+2*1,30)*2,00 |  | 7.28 | [22 empty] | VV | 0
|  | umývárna : 3,50*0,50 |  | 1.75 | [22 empty] | VV | 0
Díl: | 63 | Podlahy a podlahové konstrukce |  |  |  | 0 |  | 0 |  | 0 |  | 0 |  | 21.1 |  | 0 |  |  |  |  | 105.4 | [5 empty] | DIL
36 | 631313711R00 | Mazanina z betonu prostého tl. přes 80 do 120 mm třídy C 25/30 , | m3 | 0.65671 |  | 0 |  | 0 |  | 0 | 21 | 0 | 2.525 | 1.66 | 0 | 0 | 801-1 | RTS 20/ II | RTS 20/ II | 2.58 | 1.69 |  | Práce |  |  |  | POL1_
|  | (z kameniva) hlazená dřevěným hladítkem | [24 empty] | SPI
|  | Včetně vytvoření dilatačních spár, bez zaplnění. | [24 empty] | POP
|  | m.č. 122 : 2,88*0,635*0,115+2,88*1,00*(0,065+(0,115+0,065)/2) |  | 0.65671 | [22 empty] | VV | 0
37 | 631317110R00 | Mazanina z betonu prostého řezání dilatačních spár v čerstvém betonu prostém, hloubky 0-100 mm | m | 159.35 |  | 0 |  | 0 |  | 0 | 21 | 0 | 0 | 0 | 0 | 0 | 801-1 | RTS 20/ II | RTS 20/ II | 0.06 | 9.56 |  | Práce |  |  |  | POL1_
|  | (z kameniva) hlazená dřevěným hladítkem | [24 empty] | SPI
|  | m.č.120 : 2*(10,17+2,96) |  | 26.26 | [22 empty] | VV | 0
|  | m.č.121 : 2*(6,07+1,81) |  | 15.76 | [22 empty] | VV | 0
|  | m.č.122+123 : 2*(8,98+15,125+3,28+0,69) |  | 56.15 | [22 empty] | VV | 0
|  | m.č.124 : 2*(3,34+1,81) |  | 10.3 | [22 empty] | VV | 0
|  | m.č.125 : 2*(1,04+1,78) |  | 5.64 | [22 empty] | VV | 0
|  | m.č.126 : 2*(1,04+1,08) |  | 4.24 | [22 empty] | VV | 0
|  | boky kanálů : 41,00 |  | 41 | [22 empty] | VV | 0
38 | 631319163R00 | Příplatek za přehlazení povrchu tloušťka mazaniny od 80 mm do 120 mm | m3 | 0.65671 |  | 0 |  | 0 |  | 0 | 21 | 0 | 0.02 | 0.01 | 0 | 0 | 801-1 | RTS 20/ II | RTS 20/ II | 1.35 | 0.89 |  | Práce |  |  |  | POL1_
|  | betonové mazaniny min. B 10 ocelovým hladítkem s poprášením cementem pro konečnou úpravu mazaniny | [24 empty] | SPI
39 | 631319183R00 | Příplatek za sklon tloušťka mazaniny od 80 mm do 120 mm | m3 | 0.65671 |  | 0 |  | 0 |  | 0 | 21 | 0 | 0 | 0 | 0 | 0 | 801-1 | RTS 20/ II | RTS 20/ II | 0.233 | 0.15 |  | Práce |  |  |  | POL1_
|  | přes 15° do 35° od vodorovné roviny | [24 empty] | SPI
40 | 632441015R00 | Potěr litý anhydritový anhydritový, pevnost v tlaku 20 MPa, pokládaná plocha do 100 m2, tloušťka 50 mm | m2 | 167.5612 |  | 0 |  | 0 |  | 0 | 21 | 0 | 0.11025 | 18.47 | 0 | 0 | 801-1 | RTS 20/ II | RTS 20/ II | 0.153 | 25.64 |  | Práce |  |  |  | POL1_
|  | dovoz směsi, doprava pomocí šnekového čerpadla, lití hadicí na plochu, dvojí (křížem vedené) rozvlnění hrazdami | [24 empty] | SPI |  | dovoz směsi, doprava pomocí šnekového čerpadla, lití hadicí na plochu, dvojí (křížem vedené) rozvlnění hrazdami
|  | m.č.120 (B) : 32,76 |  | 32.76 | [22 empty] | VV | 0
|  | m.č.121 (B) : 9,03 |  | 9.03 | [22 empty] | VV | 0
|  | m.č.122 (A1+C) : 99,61-2,88*1,635 |  | 94.9012 | [22 empty] | VV | 0
|  | m.č.123 (A) : 17,72 |  | 17.72 | [22 empty] | VV | 0
|  | m.č.124 (B) : 10,04 |  | 10.04 | [22 empty] | VV | 0
|  | m.č.125 (B) : 1,69 |  | 1.69 | [22 empty] | VV | 0
|  | m.č.126 (B) : 1,42 |  | 1.42 | [22 empty] | VV | 0
41 | 632441491R00 | Potěr litý anhydritový broušení anhydritových potěrů | m2 | 167.5612 |  | 0 |  | 0 |  | 0 | 21 | 0 | 0 | 0 | 0 | 0 | 801-1 | RTS 20/ II | RTS 20/ II | 0.05 | 8.38 |  | Práce |  |  |  | POL1_
|  | dovoz směsi, doprava pomocí šnekového čerpadla, lití hadicí na plochu, dvojí (křížem vedené) rozvlnění hrazdami | [24 empty] | SPI |  | dovoz směsi, doprava pomocí šnekového čerpadla, lití hadicí na plochu, dvojí (křížem vedené) rozvlnění hrazdami
42 | 632421113RTX | Potěr samonivelační,ručně zpracovaný,tl. 3 mm | m2 | 172.27 |  | 0 |  | 0 |  | 0 | 21 | 0 | 0.00557 | 0.96 | 0 | 0 |  | Vlastní | Kalkul | 0.343 | 59.09 |  | Práce |  |  |  | POL1_
|  | včetně penetrace podkladu. | [24 empty] | POP
|  | m.č.120 (B) : 32,76 |  | 32.76 | [22 empty] | VV | 0
|  | m.č.121 (B) : 9,03 |  | 9.03 | [22 empty] | VV | 0
|  | m.č.122 (A1+C) : 99,61 |  | 99.61 | [22 empty] | VV | 0
|  | m.č.123 (A) : 17,72 |  | 17.72 | [22 empty] | VV | 0
|  | m.č.124 (B) : 10,04 |  | 10.04 | [22 empty] | VV | 0
|  | m.č.125 (B) : 1,69 |  | 1.69 | [22 empty] | VV | 0
|  | m.č.126 (B) : 1,42 |  | 1.42 | [22 empty] | VV | 0
43 | 632441099RZ1 | Příplatek za každý 1mm anhydritu | m2 | 2252.424 |  | 0 |  | 0 |  | 0 | 21 | 0 | 0 | 0 | 0 | 0 |  | Vlastní | Indiv | 0 | 0 |  | Práce |  |  |  | POL1_
|  | m.č.122 (A1+C) : (99,61-2,88*1,635)*20 |  | 1898.024 | [22 empty] | VV | 0
|  | m.č.123 (A) : 17,72*20 |  | 354.4 | [22 empty] | VV | 0
Díl: | 64 | Výplně otvorů |  |  |  | 0 |  | 0 |  | 0 |  | 0 |  | 0.18 |  | 0 |  |  |  |  | 11.16 | [5 empty] | DIL
44 | 642942111RT3 | Osazení zárubní dveřních ocelových bez dveřních křídel, do zdiva včetně kotvení, na jakoukoliv cementovou maltu, s vybetonováním prahu v zárubni a s osazením špalíků nebo latí pro dřevěný práh včetně dodávky zárubní 70 x 197 x 11 cm | kus | 2 |  | 0 |  | 0 |  | 0 | 21 | 0 | 0.02937 | 0.06 | 0 | 0 | 801-1 | RTS 20/ II | RTS 20/ II | 1.86 | 3.72 |  | Práce |  |  |  | POL1_
|  | m.č. 124/125 (Z11) : 1 |  | 1 | [22 empty] | VV | 0
|  | m.č. 125/126 (Z12) : 1 |  | 1 | [22 empty] | VV | 0
45 | 642942111RT4 | Osazení zárubní dveřních ocelových bez dveřních křídel, do zdiva včetně kotvení, na jakoukoliv cementovou maltu, s vybetonováním prahu v zárubni a s osazením špalíků nebo latí pro dřevěný práh včetně dodávky zárubní 80 x 197 x 11 cm | kus | 1 |  | 0 |  | 0 |  | 0 | 21 | 0 | 0.02957 | 0.03 | 0 | 0 | 801-1 | RTS 20/ II | RTS 20/ II | 1.86 | 1.86 |  | Práce |  |  |  | POL1_
|  | m.č. 121/124 (Z2) : 1 |  | 1 | [22 empty] | VV | 0
46 | 642942111RT5 | Osazení zárubní dveřních ocelových bez dveřních křídel, do zdiva včetně kotvení, na jakoukoliv cementovou maltu, s vybetonováním prahu v zárubni a s osazením špalíků nebo latí pro dřevěný práh včetně dodávky zárubní 90 x 197 x 11 cm | kus | 2 |  | 0 |  | 0 |  | 0 | 21 | 0 | 0.02977 | 0.06 | 0 | 0 | 801-1 | RTS 20/ II | RTS 20/ II | 1.86 | 3.72 |  | Práce |  |  |  | POL1_
|  | m.č. 120/121 (Z1) : 1 |  | 1 | [22 empty] | VV | 0
|  | m.č. 121/122 (Z1) : 1 |  | 1 | [22 empty] | VV | 0
47 | 642942111RU5 | Osazení zárubní dveřních ocelových bez dveřních křídel, do zdiva včetně kotvení, na jakoukoliv cementovou maltu, s vybetonováním prahu v zárubni a s osazením špalíků nebo latí pro dřevěný práh včetně dodávky zárubní 90 x 197 x 16 cm | kus | 1 |  | 0 |  | 0 |  | 0 | 21 | 0 | 0.03217 | 0.03 | 0 | 0 | 801-1 | RTS 20/ II | RTS 20/ II | 1.86 | 1.86 |  | Práce |  |  |  | POL1_
|  | m.č. 123/umývárna : 1 |  | 1 | [22 empty] | VV | 0
Díl: | 8 | Trubní vedení |  |  |  | 0 |  | 0 |  | 0 |  | 0 |  | 0.09 |  | 0 |  |  |  |  | 20.83 | [5 empty] | DIL
48 | 871318111R00 | Kladení drenážního potrubí z plastických hmot | m | 122 |  | 0 |  | 0 |  | 0 | 21 | 0 | 0 | 0 | 0 | 0 |  | RTS 20/ II | RTS 20/ II | 0.05 | 6.1 |  | Práce |  |  |  | POL1_
|  | DN100 : 99,00 |  | 99 | [22 empty] | VV | 0
|  | DN125 : 23,00 |  | 23 | [22 empty] | VV | 0
49 | 877313122R00 | Montáž tvarovek na potrubí z trub z plastů těsněných gumovým kroužkem přesuvek DN 150 mm | kus | 23 |  | 0 |  | 0 |  | 0 | 21 | 0 | 3e-05 | 0 | 0 | 0 | 827-1 | RTS 20/ II | RTS 20/ II | 0.3 | 6.9 |  | Práce |  |  |  | POL1_
|  | v otevřeném výkopu, | [24 empty] | SPI
|  | odbočka KG125/125/45 st : 2 |  | 2 | [22 empty] | VV | 0
|  | odbočka KG125/100/45 st : 12 |  | 12 | [22 empty] | VV | 0
|  | odbočka KG125/100/90 st. : 3 |  | 3 | [22 empty] | VV | 0
|  | koleno KG125/45 st. : 2 |  | 2 | [22 empty] | VV | 0
|  | koleno KG110/90 st. : 4 |  | 4 | [22 empty] | VV | 0
50 | 721176213R00 | Potrubí KG odpadní svislé vnější průměr D 125 mm, tloušťka stěny 3,2 mm, DN 125 | m | 5 |  | 0 |  | 0 |  | 0 | 21 | 0 | 0.00198 | 0.01 | 0 | 0 | 800-721 | RTS 20/ II | RTS 20/ II | 0.74 | 3.7 |  | Práce |  |  |  | POL1_
|  | včetně tvarovek, objímek. Bez zednických výpomocí. | [24 empty] | SPI
|  | Potrubí včetně tvarovek, objímek a vložek pro tlumení hluku. Bez zednických výpomocí. | [24 empty] | POP
|  | Včetně zřízení a demontáže pomocného lešení. | [24 empty] | POP
|  | odvětrání : 5,00 |  | 5 | [22 empty] | VV | 0
51 | 721176223R00 | Potrubí KG svodné (ležaté) v zemi vnější průměr D 125 mm, tloušťka stěny 3,2 mm, DN 125 | m | 5 |  | 0 |  | 0 |  | 0 | 21 | 0 | 0.00252 | 0.01 | 0 | 0 | 800-721 | RTS 20/ II | RTS 20/ II | 0.8 | 4 |  | Práce |  |  |  | POL1_
|  | včetně tvarovek, objímek. Bez zednických výpomocí. | [24 empty] | SPI
|  | Potrubí včetně tvarovek. Bez zednických výpomocí. | [24 empty] | POP
|  | odvětrání radonu : 5,00 |  | 5 | [22 empty] | VV | 0
52 | 721273150R00 | Ventilační hlavice D 50, 75, 110 mm, přivzdušňovací ventil D 50/75/110 mm s dvojitou izolační stěnou, s masivní pryžovou membránou, s odnímatelnou mřížkou proti hmyzu a pro čištění, mat. , včetně dodávky materiálu | kus | 1 |  | 0 |  | 0 |  | 0 | 21 | 0 | 0.00049 | 0 | 0 | 0 | 800-721 | RTS 20/ II | RTS 20/ II | 0.133 | 0.13 |  | Práce |  |  |  | POL1_
53 | 871999111RZ1 | Vytvoření prostupu přes stropní a střešní konstrukci pro odvzdušnění trubkou KG DN125, včetně zapravení konstrukcí | kus | 1 |  | 0 |  | 0 |  | 0 | 21 | 0 | 0 | 0 | 0 | 0 |  | Vlastní | Indiv | 0 | 0 |  | Práce |  |  |  | POL1_
54 | 28611223.AR | trubka plastová drenážní PVC; ohebná; perforovaná po celém obvodu; DN 100,0 mm | m | 103.95 |  | 0 |  | 0 |  | 0 | 21 | 0 | 0.00048 | 0.05 | 0 | 0 | SPCM | RTS 20/ II | RTS 20/ II | 0 | 0 |  | Specifikace |  |  |  | POL3_
|  | 99,00*1,05 |  | 103.95 | [22 empty] | VV | 0
55 | 28611224.AR | trubka plastová drenážní PVC; ohebná; perforovaná po celém obvodu; DN 125,0 mm | m | 24.15 |  | 0 |  | 0 |  | 0 | 21 | 0 | 0.0006 | 0.01 | 0 | 0 | SPCM | RTS 20/ II | RTS 20/ II | 0 | 0 |  | Specifikace |  |  |  | POL3_
|  | 23,00*1,05 |  | 24.15 | [22 empty] | VV | 0
56 | 28651654.AR | koleno PVC; 87,0 °; D = 110,0 mm; s 1 hrdlem | kus | 4 |  | 0 |  | 0 |  | 0 | 21 | 0 | 0.00037 | 0 | 0 | 0 | SPCM | RTS 20/ II | RTS 20/ II | 0 | 0 |  | Specifikace |  |  |  | POL3_
57 | 28651657.AR | koleno PVC; 45,0 °; D = 125,0 mm; s 1 hrdlem | kus | 2 |  | 0 |  | 0 |  | 0 | 21 | 0 | 0.00038 | 0 | 0 | 0 | SPCM | RTS 20/ II | RTS 20/ II | 0 | 0 |  | Specifikace |  |  |  | POL3_
58 | 28651701.AR | odbočka PVC; 45,0 °; d1 = 125 mm; d2 = 110 mm; l = 300 mm; hladká, hrdlovaná; DN 125,0 mm; DN2 100 mm | kus | 12 |  | 0 |  | 0 |  | 0 | 21 | 0 | 0.00076 | 0.01 | 0 | 0 | SPCM | RTS 20/ II | RTS 20/ II | 0 | 0 |  | Specifikace |  |  |  | POL3_
59 | 28651702.AR | odbočka PVC; 45,0 °; d1 = 125 mm; d2 = 125 mm; l = 320 mm; hladká, hrdlovaná; DN 125,0 mm; DN2 125 mm | kus | 2 |  | 0 |  | 0 |  | 0 | 21 | 0 | 0.00085 | 0 | 0 | 0 | SPCM | RTS 20/ II | RTS 20/ II | 0 | 0 |  | Specifikace |  |  |  | POL3_
60 | 28651751.AR | odbočka PVC; 87,0 °; d1 = 125 mm; d2 = 110 mm; l = 270 mm; hladká, hrdlovaná; DN 125,0 mm; DN2 100 mm | kus | 3 |  | 0 |  | 0 |  | 0 | 21 | 0 | 0.00076 | 0 | 0 | 0 | SPCM | RTS 20/ II | RTS 20/ II | 0 | 0 |  | Specifikace |  |  |  | POL3_
Díl: | 94 | Lešení a stavební výtahy |  |  |  | 0 |  | 0 |  | 0 |  | 0 |  | 0.21 |  | 0 |  |  |  |  | 30.49 | [5 empty] | DIL
61 | 941955001R00 | Lešení lehké pracovní pomocné pomocné, o výšce lešeňové podlahy do 1,2 m | m2 | 172.27 |  | 0 |  | 0 |  | 0 | 21 | 0 | 0.00121 | 0.21 | 0 | 0 | 800-3 | RTS 20/ II | RTS 20/ II | 0.177 | 30.49 |  | Práce |  |  |  | POL1_
|  | m.č.120 : 32,76 |  | 32.76 | [22 empty] | VV | 0
|  | m.č.121 : 9,03 |  | 9.03 | [22 empty] | VV | 0
|  | m.č.122 : 99,61 |  | 99.61 | [22 empty] | VV | 0
|  | m.č.123 : 17,72 |  | 17.72 | [22 empty] | VV | 0
|  | m.č.124 : 10,04 |  | 10.04 | [22 empty] | VV | 0
|  | m.č.125 : 1,69 |  | 1.69 | [22 empty] | VV | 0
|  | m.č.126 : 1,42 |  | 1.42 | [22 empty] | VV | 0
Díl: | 95 | Dokončovací konstrukce na pozemních stavbách |  |  |  | 0 |  | 0 |  | 0 |  | 0 |  | 0.11 |  | 0 |  |  |  |  | 97.65 | [5 empty] | DIL
62 | 952901111R00 | Vyčištění budov a ostatních objektů budov bytové nebo občanské výstavby - zametení a umytí podlah, dlažeb, obkladů, schodů v místnostech, chodbách a schodištích, vyčištění a umytí oken, dveří s rámy, zárubněmi, umytí a vyčištění jiných zasklených a natíraných ploch a zařizovacích předmětů před předáním do užívání světlá výška podlaží do 4 m | m2 | 291.87 |  | 0 |  | 0 |  | 0 | 21 | 0 | 4e-05 | 0.01 | 0 | 0 | 801-1 | RTS 20/ II | RTS 20/ II | 0.31 | 90.48 |  | Práce |  |  |  | POL1_
|  | m.č.120 : 32,76 |  | 32.76 | [22 empty] | VV | 0
|  | m.č.121 : 9,03 |  | 9.03 | [22 empty] | VV | 0
|  | m.č.122 : 99,61 |  | 99.61 | [22 empty] | VV | 0
|  | m.č.123 : 17,72 |  | 17.72 | [22 empty] | VV | 0
|  | m.č.124 : 10,04 |  | 10.04 | [22 empty] | VV | 0
|  | m.č.125 : 1,69 |  | 1.69 | [22 empty] | VV | 0
|  | m.č.126 : 1,42 |  | 1.42 | [22 empty] | VV | 0
|  | dveře : 2*(2*0,70*2,00+0,80*2,00+3*0,90*2,00) |  | 19.6 | [22 empty] | VV | 0
|  | okna : 2*50,00 |  | 100 | [22 empty] | VV | 0
63 | 954312101R00 | Obklady konstrukcí sádrokartonovými deskami opláštění vodorovných konstrukcí dvoustranné do 200x200 mm, deskami standard tl. 12,5 mm | m | 6.4 |  | 0 |  | 0 |  | 0 | 21 | 0 | 0.00592 | 0.04 | 0 | 0 | 801-1 | RTS 20/ II | RTS 20/ II | 0.42 | 2.69 |  | Práce |  |  |  | POL1_
|  | včetně: | [24 empty] | POP
|  | - nezbytné úpravy desek na příslušný rozměr, | [24 empty] | POP
|  | - úpravy rohů, koutů a hran konstrukcí ze sádrokartonu, | [24 empty] | POP
|  | - standardního tmelení Q2, to je: základní tmelení Q1+ dodatečné tmelení (tmelení najemno) a případné přebroušení. | [24 empty] | POP |  | - standardního tmelení Q2, to je: základní tmelení Q1+ dodatečné tmelení (tmelení najemno) a případné přebroušení.
|  | m.č. 120 : 3,20 |  | 3.2 | [22 empty] | VV | 0
|  | m.č. 126 : 3,20 |  | 3.2 | [22 empty] | VV | 0
64 | 954313201R00 | Obklady konstrukcí sádrokartonovými deskami opláštění vodorovných konstrukcí třístranné od 200x200 mm do 500x500 mm, deskami standard tl. 12,5 mm | m | 3.2 |  | 0 |  | 0 |  | 0 | 21 | 0 | 0.01858 | 0.06 | 0 | 0 | 801-1 | RTS 20/ II | RTS 20/ II | 1.4 | 4.48 |  | Práce |  |  |  | POL1_
|  | včetně: | [24 empty] | POP
|  | - nezbytné úpravy desek na příslušný rozměr, | [24 empty] | POP
|  | - úpravy rohů, koutů a hran konstrukcí ze sádrokartonu, | [24 empty] | POP
|  | - standardního tmelení Q2, to je: základní tmelení Q1+ dodatečné tmelení (tmelení najemno) a případné přebroušení. | [24 empty] | POP |  | - standardního tmelení Q2, to je: základní tmelení Q1+ dodatečné tmelení (tmelení najemno) a případné přebroušení.
|  | m.č. 122 : 3,20 |  | 3.2 | [22 empty] | VV | 0
Díl: | 96 | Bourání konstrukcí |  |  |  | 0 |  | 0 |  | 0 |  | 0 |  | 0.05 |  | 139.37 |  |  |  |  | 918.4 | [5 empty] | DIL
65 | 961055111R00 | Bourání základů železobetonových | m3 | 13.229 |  | 0 |  | 0 |  | 0 | 21 | 0 | 0 | 0 | 2.4 | 31.75 | 801-3 | RTS 20/ II | RTS 20/ II | 13.3 | 175.95 |  | Práce |  |  |  | POL1_
|  | nebo vybourání otvorů průřezové plochy přes 4 m2 v základech | [24 empty] | SPI
|  | boky kanálů : 41,00*0,30*0,10+35,00*0,45*0,30*2 |  | 10.68 | [22 empty] | VV | 0
|  | rozbití dna kanálu m.č. 120 : 0,60*(0,30+1,05+0,30)*0,10 |  | 0.099 | [22 empty] | VV | 0
|  | malý kanál : 35,0*0,7*0,1 |  | 2.45 | [22 empty] | VV | 0
66 | 962031143R00 | Bourání příček z tvárnic pórobetonových, tloušťky 100 mm | m2 | 30.2032 |  | 0 |  | 0 |  | 0 | 21 | 0 | 0.00067 | 0.02 | 0.107 | 3.23 | 801-3 | RTS 20/ II | RTS 20/ II | 0.16 | 4.83 |  | Práce |  |  |  | POL1_
|  | nebo vybourání otvorů průřezové plochy přes 4 m2 v příčkách, včetně pomocného lešení o výšce podlahy do 1900 mm a pro zatížení do 1,5 kPa (150 kg/m2), | [24 empty] | SPI |  | nebo vybourání otvorů průřezové plochy přes 4 m2 v příčkách, včetně pomocného lešení o výšce podlahy do 1900 mm a pro zatížení do 1,5 kPa (150 kg/m2),
|  | m.č.124/125/126 : (1,81+1,04)*2,92-2*0,60*2,00 |  | 5.922 | [22 empty] | VV | 0
|  | m.č.122 : 2,00*2,96+0,74*2,96 |  | 8.1104 | [22 empty] | VV | 0
|  | m.č.122/123 : (3,03+2,95)*2,96-1,7*0,9 |  | 16.1708 | [22 empty] | VV | 0
67 | 962032231R00 | Bourání zdiva nadzákladového z cihel pálených nebo vápenopískových, na maltu vápenou nebo vápenocementovou | m3 | 0.825 |  | 0 |  | 0 |  | 0 | 21 | 0 | 0.00128 | 0 | 1.8 | 1.49 | 801-3 | RTS 20/ II | RTS 20/ II | 1.52 | 1.25 |  | Práce |  |  |  | POL1_
|  | nebo vybourání otvorů průřezové plochy přes 4 m2 ve zdivu nadzákladovém, včetně pomocného lešení o výšce podlahy do 1900 mm a pro zatížení do 1,5 kPa (150 kg/m2) | [24 empty] | SPI |  | nebo vybourání otvorů průřezové plochy přes 4 m2 ve zdivu nadzákladovém, včetně pomocného lešení o výšce podlahy do 1900 mm a pro zatížení do 1,5 kPa (150 kg/m2)
|  | nový otvor m.č. 121/123 : 1,25*2,2*0,3 |  | 0.825 | [22 empty] | VV | 0
68 | 962036112R00 | Demontáž sádrokartonových, sádrovláknitých příček a předstěn příčka, sádrokartonová bez minerální izolace, jednoduchá ocelová konstrukce, 1xopláštěná deskou tl. 12,5 mm | m2 | 6.9704 |  | 0 |  | 0 |  | 0 | 21 | 0 | 0.00033 | 0 | 0.02198 | 0.15 | 801-3 | RTS 20/ II | RTS 20/ II | 0.325 | 2.27 |  | Práce |  |  |  | POL1_
|  | m.č.120/121 : 1,81*2,92-0,90*2,00 |  | 3.4852 | [22 empty] | VV | 0
|  | m.č.121/124 : 1,81*2,92-0,90*2,00 |  | 3.4852 | [22 empty] | VV | 0
69 | 963016111R00 | Demontáž sádrokartonových a sádrovláknitých podhledů z desek bez minerální izolace, na jednoduché ocelové konstrukci, 1x opláštěné tl. 12,5 mm | m2 | 13.54 |  | 0 |  | 0 |  | 0 | 21 | 0 | 0.00033 | 0 | 0.01183 | 0.16 | 801-3 | RTS 20/ II | RTS 20/ II | 0.346 | 4.68 |  | Práce |  |  |  | POL1_
|  | m.č. 124 : 1,00*1,81 |  | 1.81 | [22 empty] | VV | 0
|  | m.č. 122 : 1,00*(1,70+3,08+2,95)+2,00*2,00 |  | 11.73 | [22 empty] | VV | 0
70 | 965042141R00 | Bourání podkladů pod dlažby nebo litých celistvých dlažeb a mazanin betonových nebo z litého asfaltu, tloušťky do 100 mm, plochy přes 4 m2 | m3 | 37.0143 |  | 0 |  | 0 |  | 0 | 21 | 0 | 0 | 0 | 2.2 | 81.43 | 801-3 | RTS 20/ II | RTS 20/ II | 7.2 | 266.5 |  | Práce |  |  |  | POL1_
|  | podkladní beton : 150,845*0,10 |  | 15.0845 | [22 empty] | VV | 0
|  | betonová mazanina : 171,95*0,08 |  | 13.756 | [22 empty] | VV | 0
|  | cementový potěr : 171,95*0,045+8,50*1,14*0,045 |  | 8.1738 | [22 empty] | VV | 0
71 | 965049111RT1 | Bourání podkladů pod dlažby nebo litých celistvých dlažeb a mazanin příplatek za bourání mazanin vyztužených svařovanou sítí, tloušťky do 100 mm | m3 | 28.941 |  | 0 |  | 0 |  | 0 | 21 | 0 | 0 | 0 | 0 | 0 | 801-3 | RTS 20/ II | RTS 20/ II | 4.83 | 139.79 |  | Práce |  |  |  | POL1_
|  | podkladní beton : 151,85*0,10 |  | 15.185 | [22 empty] | VV | 0
|  | betonová mazanina : 171,95*0,08 |  | 13.756 | [22 empty] | VV | 0
72 | 965081713R00 | Bourání podlah z keramických dlaždic, tloušťky do 10 mm, plochy přes 1 m2 | m2 | 3.09 |  | 0 |  | 0 |  | 0 | 21 | 0 | 0 | 0 | 0.02 | 0.06 | 801-3 | RTS 20/ II | RTS 20/ II | 0.147 | 0.45 |  | Práce |  |  |  | POL1_
|  | bez podkladního lože, s jakoukoliv výplní spár | [24 empty] | SPI
|  | m.č.125 : 1,91 |  | 1.91 | [22 empty] | VV | 0
|  | m.č.126 : 1,18 |  | 1.18 | [22 empty] | VV | 0
73 | 965081702R00 | Soklíků z dlažeb keramických tloušťky do 10 mm, výšky do 100 mm | m | 10 |  | 0 |  | 0 |  | 0 | 21 | 0 | 0 | 0 | 0.0004 | 0 | 801-3 | RTS 20/ II | RTS 20/ II | 0.07 | 0.7 |  | Práce |  |  |  | POL1_
74 | 968061125R00 | Vyvěšení nebo zavěšení dřevěných křídel dveří, plochy do 2 m2 | kus | 7 |  | 0 |  | 0 |  | 0 | 21 | 0 | 0 | 0 | 0 | 0 | 801-3 | RTS 20/ II | RTS 20/ II | 0.05 | 0.35 |  | Práce |  |  |  | POL1_
|  | oken, dveří a vrat, s uložením a opětovným zavěšením po provedení stavebních změn, | [24 empty] | SPI
|  | m.č.120/121 : 1 |  | 1 | [22 empty] | VV | 0
|  | m.č.121/124 : 1 |  | 1 | [22 empty] | VV | 0
|  | m.č.124/125/126 : 2 |  | 2 | [22 empty] | VV | 0
|  | m.č.121/122 : 1 |  | 1 | [22 empty] | VV | 0
|  | m.č.123/124 : 1 |  | 1 | [22 empty] | VV | 0
|  | m.č. 123/umývárna : 1 |  | 1 | [22 empty] | VV | 0
75 | 968062245R00 | Vybourání dřevěných rámů oken jednoduchých, plochy do 2 m2 | m2 | 1.53 |  | 0 |  | 0 |  | 0 | 21 | 0 | 0.001 | 0 | 0.031 | 0.05 | 801-3 | RTS 20/ II | RTS 20/ II | 0.33 | 0.5 |  | Práce |  |  |  | POL1_
|  | včetně pomocného lešení o výšce podlahy do 1900 mm a pro zatížení do 1,5 kPa (150 kg/m2), | [24 empty] | SPI
|  | m.č.122/123 : 1,70*0,90 |  | 1.53 | [22 empty] | VV | 0
76 | 968072455R00 | Vybourání a vyjmutí kovových rámů a rolet rámů, včetně pomocného lešení o výšce podlahy do 1900 mm a pro zatížení do 1,5 kPa (150 kg/m2) dveřních zárubní, plochy do 2 m2 | m2 | 9.6 |  | 0 |  | 0 |  | 0 | 21 | 0 | 0.00117 | 0.01 | 0.076 | 0.73 | 801-3 | RTS 20/ II | RTS 20/ II | 0.94 | 9.02 |  | Práce |  |  |  | POL1_
|  | m.č.120/121 : 0,90*2,00 |  | 1.8 | [22 empty] | VV | 0
|  | m.č. 121/122 : 0,90*2,00 |  | 1.8 | [22 empty] | VV | 0
|  | m.č.121/124 : 0,90*2,00 |  | 1.8 | [22 empty] | VV | 0
|  | m.č.124/125/126 : 2*0,60*2,00 |  | 2.4 | [22 empty] | VV | 0
|  | m.č. 123/124 : 0,90*2,00 |  | 1.8 | [22 empty] | VV | 0
77 | 971038431R00 | Vybourání otvorů ve zdivu cihelném z dutých tvárnic nebo příčkovek plochy do 0,25 m2, tloušťky do 150 mm | kus | 7 |  | 0 |  | 0 |  | 0 | 21 | 0 | 0.00034 | 0 | 0.043 | 0.3 | 801-3 | RTS 20/ II | RTS 20/ II | 0.258 | 1.81 |  | Práce |  |  |  | POL1_
|  | základovém nebo nadzákladovém, | [24 empty] | SPI
|  | Včetně pomocného lešení o výšce podlahy do 1900 mm a pro zatížení do 1,5 kPa (150 kg/m2). | [24 empty] | POP
|  | m.č. 123/umývárna - postupné bourání : 7 |  | 7 | [22 empty] | VV | 0
78 | 971042361R00 | Vybourání otvorů v betonových příčkách a zdech plochy do 0,09 m2, tloušťky do 600 mm | kus | 3 |  | 0 |  | 0 |  | 0 | 21 | 0 | 0.00133 | 0 | 0.119 | 0.36 | 801-3 | RTS 20/ II | RTS 20/ II | 3.94 | 11.82 |  | Práce |  |  |  | POL1_
|  | základových nebo nadzákladových, | [24 empty] | SPI
|  | Včetně pomocného lešení o výšce podlahy do 1900 mm a pro zatížení do 1,5 kPa (150 kg/m2). | [24 empty] | POP
|  | prostup pro dešťovou kanalizaci : 2 |  | 2 | [22 empty] | VV | 0
|  | prostup pro splaškovou kanalizaci : 1 |  | 1 | [22 empty] | VV | 0
79 | 973031345R00 | Vysekání v cihelném zdivu výklenků a kapes kapes na jakoukoliv maltu vápennou nebo vápenocementovou, plochy do 0,25 m2, hloubky do 300 mm | kus | 1 |  | 0 |  | 0 |  | 0 | 21 | 0 | 0.00091 | 0 | 0.097 | 0.1 | 801-3 | RTS 20/ II | RTS 20/ II | 1.18 | 1.18 |  | Práce |  |  |  | POL1_
|  | Včetně pomocného lešení o výšce podlahy do 1900 mm a pro zatížení do 1,5 kPa (150 kg/m2). | [24 empty] | POP
|  | rozvaděč m.č. 121 : 1 |  | 1 | [22 empty] | VV | 0
80 | 974031164R00 | Vysekání rýh v jakémkoliv zdivu cihelném v ploše do hloubky 150 mm, šířky do 150 mm | m | 41.2 |  | 0 |  | 0 |  | 0 | 21 | 0 | 0.00049 | 0.02 | 0.04 | 1.65 | 801-3 | RTS 20/ II | RTS 20/ II | 0.67 | 27.6 |  | Práce |  |  |  | POL1_
|  | Včetně pomocného lešení o výšce podlahy do 1900 mm a pro zatížení do 1,5 kPa (150 kg/m2). | [24 empty] | POP
|  | nový otvor m.č. 121/123 : 2*1,80 |  | 3.6 | [22 empty] | VV | 0
|  | pro rozvaděč 121 : 2*1,30 |  | 2.6 | [22 empty] | VV | 0
|  | pro demontáž zákrytových desek malých kanálů : 35,00 |  | 35 | [22 empty] | VV | 0
81 | 976047231R00 | Vybourání betonových nebo ŽB dvířek, obrub zdiva, desek krycích desek, ukončujících horní plochu zdiva tloušťky do 100 mm | m | 76 |  | 0 |  | 0 |  | 0 | 21 | 0 | 0 | 0 | 0.176 | 13.38 | 801-3 | RTS 20/ II | RTS 20/ II | 0.53 | 40.28 |  | Práce |  |  |  | POL1_
|  | komínových a topných dvířek, ventilací apod. plochy do 0,10 m2 | [24 empty] | SPI
|  | krycí desky kanálů : 41,00 |  | 41 | [22 empty] | VV | 0
|  | malé kanály : 35,00 |  | 35 | [22 empty] | VV | 0
82 | 978013141R00 | Otlučení omítek vápenných nebo vápenocementových vnitřních s vyškrabáním spár, s očištěním zdiva stěn, v rozsahu do 30 % | m2 | 231.4827 |  | 0 |  | 0 |  | 0 | 21 | 0 | 0 | 0 | 0.01 | 2.31 | 801-3 | RTS 20/ II | RTS 20/ II | 0.08 | 18.52 |  | Práce |  |  |  | POL1_
83 | 978013191R00 | Otlučení omítek vápenných nebo vápenocementových vnitřních s vyškrabáním spár, s očištěním zdiva stěn, v rozsahu do 100 % | m2 | 19.464 |  | 0 |  | 0 |  | 0 | 21 | 0 | 0 | 0 | 0.046 | 0.9 | 801-3 | RTS 20/ II | RTS 20/ II | 0.26 | 5.06 |  | Práce |  |  |  | POL1_
|  | pod obklady : | [24 empty] | VV | 0
|  | m.č. 125 : 2*(1,04+1,78)*1,80-2*0,60*1,80 |  | 7.992 | [22 empty] | VV | 0
|  | m.č. 126 : 2*(1,04+1,08)*1,80-0,60*1,80 |  | 6.552 | [22 empty] | VV | 0
|  | umývárna : 3,28*1,50 |  | 4.92 | [22 empty] | VV | 0
84 | 978059531R00 | Odsekání a odebrání obkladů stěn z obkládaček vnitřních z jakýchkoliv materiálů, plochy přes 2 m2 | m2 | 19.464 |  | 0 |  | 0 |  | 0 | 21 | 0 | 0 | 0 | 0.068 | 1.32 | 801-3 | RTS 20/ II | RTS 20/ II | 0.3 | 5.84 |  | Práce |  |  |  | POL1_
|  | včetně otlučení podkladní omítky až na zdivo, | [24 empty] | SPI
|  | m.č. 125 : 2*(1,04+1,78)*1,80-2*0,60*1,80 |  | 7.992 | [22 empty] | VV | 0
|  | m.č. 126 : 2*(1,04+1,08)*1,80-0,60*1,80 |  | 6.552 | [22 empty] | VV | 0
|  | umývárna : 3,28*1,50 |  | 4.92 | [22 empty] | VV | 0
85 | 969999111RZ1 | Vytvoření dočasného montážního otvoru včetně zpětného zapravení a opravy viz. Technická zpráva | kpl | 1 |  | 0 |  | 0 |  | 0 | 21 | 0 | 0 | 0 | 0 | 0 |  | Vlastní | Indiv | 0 | 0 |  | Práce |  |  |  | POL1_
86 | 900 RT1 | HZS, Práce v tarifní třídě 4 (např. tesař) | h | 200 |  | 0 |  | 0 |  | 0 | 21 | 0 | 0 | 0 | 0 | 0 | Prav.M | RTS 20/ II | RTS 20/ II | 1 | 200 |  | HZS |  |  |  | POL10_
|  | demontáž a zpětná montáž stávajícího vybavení (skříně a police, šatní skříňky, nástěnky, kryty radiátorů, piano, stoly a židle apod. ) – na stavbě bude upřesněno místo přechodného uskladnění, popř. převoz do určených prostor. : 200 |  | 200 | [22 empty] | VV | 0
Díl: | 99 | Staveništní přesun hmot |  |  |  | 0 |  | 0 |  | 0 |  | 0 |  | 0 |  | 0 |  |  |  |  | 164.08 | [5 empty] | DIL
87 | 999281105R00 | Přesun hmot pro opravy a údržbu objektů pro opravy a údržbu dosavadních objektů včetně vnějších plášťů výšky do 6 m, | t | 174.8283 |  | 0 |  | 0 |  | 0 | 21 | 0 | 0 | 0 | 0 | 0 | 801-4 | RTS 20/ II | RTS 20/ II | 0.9385 | 164.08 |  | Přesun hmot |  |  |  | POL7_
|  | oborů 801, 803, 811 a 812 | [24 empty] | SPI
Díl: | VRN | VRN |  |  |  | 0 |  | 0 |  | 0 |  | 0 |  | 0 |  | 0 |  |  |  |  | 0 | [5 empty] | DIL
88 | VRN01 | Provozní vlivy - práce za provozu MŠ | kpl | 1 |  | 0 |  | 0 |  | 0 | 21 | 0 | 0 | 0 | 0 | 0 |  | Vlastní | Indiv | 0 | 0 |  | Práce |  |  |  | POL1_
89 | VRN02 | Ztížené podmínky - omezení vlivu prašnosti, zajištění navazujících okolních vnitřních prostor | kpl | 1 |  | 0 |  | 0 |  | 0 | 21 | 0 | 0 | 0 | 0 | 0 |  | Vlastní | Indiv | 0 | 0 |  | Práce |  |  |  | POL1_
90 | VRN03 | Opatření z BOZP | kpl | 1 |  | 0 |  | 0 |  | 0 | 21 | 0 | 0 | 0 | 0 | 0 |  | Vlastní | Indiv | 0 | 0 |  | Práce |  |  |  | POL1_
91 | VRN04 | Kontrolní měření radonu | kpl | 1 |  | 0 |  | 0 |  | 0 | 21 | 0 | 0 | 0 | 0 | 0 |  | Vlastní | Indiv | 0 | 0 |  | Práce |  |  |  | POL1_
92 | VRN05 | Zařízení staveniště - zřízení, odstranění, spotřeby energií, oplocení staveniště v rámci areálu, zahrady MŠ | kpl | 1 |  | 0 |  | 0 |  | 0 | 21 | 0 | 0 | 0 | 0 | 0 |  | Vlastní | Indiv | 0 | 0 |  | Práce |  |  |  | POL1_
93 | VRN06 | Ochrana vzrostlé zeleně (obednění stromů) | kpl | 1 |  | 0 |  | 0 |  | 0 | 21 | 0 | 0 | 0 | 0 | 0 |  | Vlastní | Indiv | 0 | 0 |  | Práce |  |  |  | POL1_
94 | VRN07 | Přenosné dopravní značení | kpl | 1 |  | 0 |  | 0 |  | 0 | 21 | 0 | 0 | 0 | 0 | 0 |  | Vlastní | Indiv | 0 | 0 |  | Práce |  |  |  | POL1_
95 | VRN08 | Průběžné čištění komunikace | kpl | 1 |  | 0 |  | 0 |  | 0 | 21 | 0 | 0 | 0 | 0 | 0 |  | Vlastní | Indiv | 0 | 0 |  | Práce |  |  |  | POL1_
96 | VRN09 | Fotodokumentace stavby | kpl | 1 |  | 0 |  | 0 |  | 0 | 21 | 0 | 0 | 0 | 0 | 0 |  | Vlastní | Indiv | 0 | 0 |  | Práce |  |  |  | POL1_
97 | VRN10 | Uvedení ploch do původního stavu (dotčené plochy zahrady, stávající vjezd do zahrady) | kpl | 1 |  | 0 |  | 0 |  | 0 | 21 | 0 | 0 | 0 | 0 | 0 |  | Vlastní | Indiv | 0 | 0 |  | Práce |  |  |  | POL1_
98 | VRN11 | Předání dokladů | kpl | 1 |  | 0 |  | 0 |  | 0 | 21 | 0 | 0 | 0 | 0 | 0 |  | Vlastní | Indiv | 0 | 0 |  | Práce |  |  |  | POL1_
99 | VRN12 | Dokumentace skutečného provedení stavby | kpl | 1 |  | 0 |  | 0 |  | 0 | 21 | 0 | 0 | 0 | 0 | 0 |  | Vlastní | Indiv | 0 | 0 |  | Práce |  |  |  | POL1_
Díl: | 711 | Izolace proti vodě |  |  |  | 0 |  | 0 |  | 0 |  | 0 |  | 0.91 |  | 1.67 |  |  |  |  | 52.24 | [5 empty] | DIL
100 | 711111001RZ1 | Provedení izolace proti zemní vlhkosti natěradly za studena na ploše vodorovné nátěrem penetračním, 1 x nátěr, včetně dodávky penetračního laku ALP | m2 | 173.5328 |  | 0 |  | 0 |  | 0 | 21 | 0 | 0.00033 | 0.06 | 0 | 0 | 800-711 | RTS 20/ II | RTS 20/ II | 0.0275 | 4.77 |  | Práce |  |  |  | POL1_
|  | m.č.120 (B) : 32,76 |  | 32.76 | [22 empty] | VV | 0
|  | m.č.121 (B) : 9,03 |  | 9.03 | [22 empty] | VV | 0
|  | m.č.122 (A1+C) : 99,61 |  | 99.61 | [22 empty] | VV | 0
|  | m.č.123 (A) : 17,72 |  | 17.72 | [22 empty] | VV | 0
|  | m.č.124 (B) : 10,04 |  | 10.04 | [22 empty] | VV | 0
|  | m.č.125 (B) : 1,69 |  | 1.69 | [22 empty] | VV | 0
|  | m.č.126 (B) : 1,42 |  | 1.42 | [22 empty] | VV | 0
|  | pod příčky : (1,81*3*0,10+1,04)*0,10+(2,00)*0,10+(3,08+2,95)*0,15 |  | 1.2628 | [22 empty] | VV | 0
101 | 711141559RZ1 | Provedení izolace proti zemní vlhkosti pásy přitavením vodorovná, 1 vrstva, s dodávkou izolačního pásu se skleněnou nebo polyesterovou vložkou, | m2 | 173.5328 |  | 0 |  | 0 |  | 0 | 21 | 0 | 0.00487 | 0.85 | 0 | 0 | 800-711 | RTS 20/ II | RTS 20/ II | 0.22991 | 39.9 |  | Práce |  |  |  | POL1_
102 | 711140102R00 | Odstranění izolace proti vodě - pásy přitavením vodorovné, 2 vrstvy | m2 | 171.95 |  | 0 |  | 0 |  | 0 | 21 | 0 | 0 | 0 | 0.00974 | 1.67 | 800-711 | RTS 20/ II | RTS 20/ II | 0.044 | 7.57 |  | Práce |  |  |  | POL1_
|  | m.č.120 : 32,76 |  | 32.76 | [22 empty] | VV | 0
|  | m.č.121 : 11,90 |  | 11.9 | [22 empty] | VV | 0
|  | m.č.122 : 99,61 |  | 99.61 | [22 empty] | VV | 0
|  | m.č.123 : 17,72 |  | 17.72 | [22 empty] | VV | 0
|  | m.č.124 : 6,87 |  | 6.87 | [22 empty] | VV | 0
|  | m.č.125 : 1,91 |  | 1.91 | [22 empty] | VV | 0
|  | m.č.126 : 1,18 |  | 1.18 | [22 empty] | VV | 0
103 | 998711201R00 | Přesun hmot pro izolace proti vodě svisle do 6 m | % |  |  | 0 |  | 0 |  | 0 | 21 | 0 | 0 | 0 | 0 | 0 | 800-711 | RTS 20/ II | RTS 20/ II | 0 | 0 |  | Přesun hmot |  |  |  | POL7_
|  | 50 m vodorovně měřeno od těžiště půdorysné plochy skládky do těžiště půdorysné plochy objektu | [24 empty] | SPI
Díl: | 713 | Izolace tepelné |  |  |  | 0 |  | 0 |  | 0 |  | 0 |  | 0.6 |  | 23.76 |  |  |  |  | 124.81 | [5 empty] | DIL
104 | 713111121RU1 | Montáž tepelné izolace stropů tepelná izolace stropů rovných, spodem, přichycená drátem, , z minerálnách vláken, tloušťky 160 mm | m2 | 3.11 |  | 0 |  | 0 |  | 0 | 21 | 0 | 0.00572 | 0.02 | 0 | 0 | 800-713 | RTS 20/ II | RTS 20/ II | 0.462 | 1.44 |  | Práce |  |  |  | POL1_
|  | nové podhledy : | [24 empty] | VV | 0
|  | m.č. 125 : 1,69 |  | 1.69 | [22 empty] | VV | 0
|  | m.č. 126 : 1,42 |  | 1.42 | [22 empty] | VV | 0
105 | 713111221RK2 | Montáž tepelné izolace stropů parotěsná zábrana zavěšených podhledů s přelepením spojů, včetně dodávky fólie | m2 | 3.11 |  | 0 |  | 0 |  | 0 | 21 | 0 | 0.00015 | 0 | 0 | 0 | 800-713 | RTS 20/ II | RTS 20/ II | 0.16 | 0.5 |  | Práce |  |  |  | POL1_
|  | včetně dodávky fólie a spojovacích prostředků. | [24 empty] | POP
|  | nové podhledy : | [24 empty] | VV | 0
|  | m.č. 125 : 1,69 |  | 1.69 | [22 empty] | VV | 0
|  | m.č. 126 : 1,42 |  | 1.42 | [22 empty] | VV | 0
106 | 713121121R00 | Montáž tepelné izolace podlah dvouvrstvá, bez dodávky materiálu | m2 | 208.6 |  | 0 |  | 0 |  | 0 | 21 | 0 | 0 | 0 | 0 | 0 | 800-713 | RTS 20/ II | RTS 20/ II | 0.15 | 31.29 |  | Práce |  |  |  | POL1_
|  | m.č.120 (B) 3vrstvy : 32,76*1,5 |  | 49.14 | [22 empty] | VV | 0
|  | m.č.121 (B) 3vrstvy : 9,03*1,5 |  | 13.545 | [22 empty] | VV | 0
|  | m.č.122 (A1+C) 2vrstvy : 99,61 |  | 99.61 | [22 empty] | VV | 0
|  | m.č.123 (A) 3vrstvy : 17,72*1,5 |  | 26.58 | [22 empty] | VV | 0
|  | m.č.124 (B) 3vrstvy : 10,04*1,5 |  | 15.06 | [22 empty] | VV | 0
|  | m.č.125 (B) 3vrstvy : 1,69*1,5 |  | 2.535 | [22 empty] | VV | 0
|  | m.č.126 (B) 3vrstvy : 1,42*1,5 |  | 2.13 | [22 empty] | VV | 0
107 | 713121118R00 | Montáž tepelné izolace podlah Izolace podlah tepelná obložení stěn dilatační páskou, bez dodávky materiálu, | m | 131.72 |  | 0 |  | 0 |  | 0 | 21 | 0 | 0 | 0 | 0 | 0 | 800-713 | RTS 20/ II | RTS 20/ II | 0.05 | 6.59 |  | Práce |  |  |  | POL1_
|  | m.č.120 (B) : 2*(10,17+2,96) |  | 26.26 | [22 empty] | VV | 0
|  | m.č.121 (B) : 2*(5,00+1,81) |  | 13.62 | [22 empty] | VV | 0
|  | m.č.122 (A1+C) : 2*(14,96+8,99+0,69) |  | 49.28 | [22 empty] | VV | 0
|  | m.č.123 (A) : 2*(6,05+2,93) |  | 17.96 | [22 empty] | VV | 0
|  | m.č.124 (B) : 2*(5,55+1,81) |  | 14.72 | [22 empty] | VV | 0
|  | m.č.125 (B) : 2*(1,04+1,56) |  | 5.2 | [22 empty] | VV | 0
|  | m.č.126 (B) : 2*(1,04+1,30) |  | 4.68 | [22 empty] | VV | 0
108 | 713190813R00 | Odstranění tepelné izolace ze sypkých hmot lože ze škváry, tloušťky přes 100 do 150 mm | m2 | 150.845 |  | 0 |  | 0 |  | 0 | 21 | 0 | 0 | 0 | 0.1575 | 23.76 | 800-713 | RTS 20/ II | RTS 20/ II | 0.56 | 84.47 |  | Práce |  |  |  | POL1_
|  | m.č.120 : 32,76 |  | 32.76 | [22 empty] | VV | 0
|  | m.č.121 : 11,90 |  | 11.9 | [22 empty] | VV | 0
|  | m.č.122 : 99,61 |  | 99.61 | [22 empty] | VV | 0
|  | m.č.123 : 17,72 |  | 17.72 | [22 empty] | VV | 0
|  | m.č.124 : 6,87 |  | 6.87 | [22 empty] | VV | 0
|  | m.č.125 : 1,91 |  | 1.91 | [22 empty] | VV | 0
|  | m.č.126 : 1,18 |  | 1.18 | [22 empty] | VV | 0
|  | odečet kanálů : -67*0,30*1,05 |  | -21.105 | [22 empty] | VV | 0
109 | 713411111R00 | Montáž tepelné izolace potrubí a ohybů pásy nebo rohožemi ovinutými kolem potrubí a staženými ocelovým drátem jednovrstvá | m2 | 1.9625 |  | 0 |  | 0 |  | 0 | 21 | 0 | 0.00051 | 0 | 0 | 0 | 800-713 | RTS 20/ II | RTS 20/ II | 0.267 | 0.52 |  | Práce |  |  |  | POL1_
|  | bez povrchové úpravy | [24 empty] | SPI
|  | Včetně pomocného lešení o výšce podlahy do 1900 mm a pro zatížení do 1,5 kPa. | [24 empty] | POP
|  | 5,00*3,14*0,125 |  | 1.9625 | [22 empty] | VV | 0
110 | 28314030R | páska dilatační kašírování fólií, PE; š = 100 mm; tl. 10 mm; l = 50 000 mm | m | 138.306 |  | 0 |  | 0 |  | 0 | 21 | 0 | 0.00012 | 0.02 | 0 | 0 | SPCM | RTS 20/ II | RTS 20/ II | 0 | 0 |  | Specifikace |  |  |  | POL3_
|  | 131,72*1,05 |  | 138.306 | [22 empty] | VV | 0
111 | 28375704R | deska izolační stabilizovaná; pěnový polystyren; rovná hrana; součinitel tepelné vodivosti 0,037 W/mK; obj. hmotnost 20,00 kg/m3 | m3 | 12.5977 |  | 0 |  | 0 |  | 0 | 21 | 0 | 0.02 | 0.25 | 0 | 0 | SPCM | RTS 20/ II | RTS 20/ II | 0 | 0 |  | Specifikace |  |  |  | POL3_
|  | m.č.120 (B) 3vrstvy : 32,76*(0,06+0,06+0,05)*1,05 |  | 5.8477 | [22 empty] | VV | 0
|  | m.č.121 (B) 3vrstvy : 9,03*(0,06+0,06+0,05)*1,05 |  | 1.6119 | [22 empty] | VV | 0
|  | m.č.123 (A) 3vrstvy : 17,72*(0,05+0,05+0,05)*1,05 |  | 2.7909 | [22 empty] | VV | 0
|  | m.č.124 (B) 3vrstvy : 10,04*(0,06+0,06+0,05)*1,05 |  | 1.7921 | [22 empty] | VV | 0
|  | m.č.125 (B) 3vrstvy : 1,69*(0,06+0,06+0,05)*1,05 |  | 0.30167 | [22 empty] | VV | 0
|  | m.č.126 (B) 3vrstvy : 1,42*(0,06+0,06+0,05)*1,05 |  | 0.25347 | [22 empty] | VV | 0
112 | 28376546R | deska izolační podhledová, podlahová; PIR; rovná hrana; tl. 50,0 mm; kašírování Al fólie; součinitel tepelné vodivosti 0,024 W/mK; R = 2,080 m2K/W; obj. hmotnost 30,00 kg/m3 | m2 | 209.181 |  | 0 |  | 0 |  | 0 | 21 | 0 | 0.0015 | 0.31 | 0 | 0 | SPCM | RTS 20/ II | RTS 20/ II | 0 | 0 |  | Specifikace |  |  |  | POL3_
|  | m.č.122 (A1+C) 2vrstvy : 99,61*2*1,05 |  | 209.181 | [22 empty] | VV | 0
113 | 63140101R | deska izolační fasádní; minerální vlákno; rovná hrana; orientace vláken rovnoběžná; tl. 40,0 mm; součinitel tepelné vodivosti 0,039 W/mK; obj. hmotnost 30,00 kg/m3 | m2 | 2.355 |  | 0 |  | 0 |  | 0 | 21 | 0 | 0.0012 | 0 | 0 | 0 | SPCM | RTS 20/ II | RTS 20/ II | 0 | 0 |  | Specifikace |  |  |  | POL3_
|  | 1,9625*1,2 |  | 2.355 | [22 empty] | VV | 0
114 | 998713201R00 | Přesun hmot pro izolace tepelné v objektech výšky do 6 m | % |  |  | 0 |  | 0 |  | 0 | 21 | 0 | 0 | 0 | 0 | 0 | 800-713 | RTS 20/ II | RTS 20/ II | 0 | 0 |  | Přesun hmot |  |  |  | POL7_
|  | 50 m vodorovně | [24 empty] | SPI
Díl: | 736 | Podlahové vytápění |  |  |  | 0 |  | 0 |  | 0 |  | 0 |  | 0.02 |  | 0 |  |  |  |  | 23.77 | [5 empty] | DIL
115 | 736312311R00 | Podlahové vytápění/chlazení - podkladní systém separační rastrovaná folie, , rozteč ukládání potrubí násobky 50 mm, , včetně dodávky materiálu | m2 | 172.27 |  | 0 |  | 0 |  | 0 | 21 | 0 | 0.0001 | 0.02 | 0 | 0 | 800-731 | RTS 20/ II | RTS 20/ II | 0.138 | 23.77 |  | Práce |  |  |  | POL1_
|  | Včetně dilatačního pásku, bez úpravy podkladu. | [24 empty] | POP
|  | m.č.120 (B) : 32,76 |  | 32.76 | [22 empty] | VV | 0
|  | m.č.121 (B) : 9,03 |  | 9.03 | [22 empty] | VV | 0
|  | m.č.122 (A1+C) : 99,61 |  | 99.61 | [22 empty] | VV | 0
|  | m.č.123 (A) : 17,72 |  | 17.72 | [22 empty] | VV | 0
|  | m.č.124 (B) : 10,04 |  | 10.04 | [22 empty] | VV | 0
|  | m.č.125 (B) : 1,69 |  | 1.69 | [22 empty] | VV | 0
|  | m.č.126 (B) : 1,42 |  | 1.42 | [22 empty] | VV | 0
116 | 998736201R00 | Přesun hmot pro podlahové vytápění v objektech výšky do 6 m | % |  |  | 0 |  | 0 |  | 0 | 21 | 0 | 0 | 0 | 0 | 0 | 800-731 | RTS 20/ II | RTS 20/ II | 0 | 0 |  | Přesun hmot |  |  |  | POL7_
Díl: | 766 | Konstrukce truhlářské |  |  |  | 0 |  | 0 |  | 0 |  | 0 |  | 0.03 |  | 0.11 |  |  |  |  | 24.1 | [5 empty] | DIL
117 | 766417111R00 | Montáž obložení stěn, sloupů a pilířů doplňkové konstrukce podkladový rošt pod obložení stěn | m | 20 |  | 0 |  | 0 |  | 0 | 21 | 0 | 0.00018 | 0 | 0 | 0 | 800-766 | RTS 20/ II | RTS 20/ II | 0.1725 | 3.45 |  | Práce |  |  |  | POL1_
118 | 766411821R00 | Demontáž obložení stěn palubkami | m2 | 5.828 |  | 0 |  | 0 |  | 0 | 21 | 0 | 0 | 0 | 0.01098 | 0.06 | 800-766 | RTS 20/ II | RTS 20/ II | 0.37 | 2.16 |  | Práce |  |  |  | POL1_
|  | m.č. 120+121 : 0,9*2*0,94+2,0*0,94+1,9*0,94+0,5*0,94 |  | 5.828 | [22 empty] | VV | 0
119 | 766411822R00 | Demontáž obložení stěn podkladových roštů | m2 | 5.828 |  | 0 |  | 0 |  | 0 | 21 | 0 | 0 | 0 | 0.008 | 0.05 | 800-766 | RTS 20/ II | RTS 20/ II | 0.07 | 0.41 |  | Práce |  |  |  | POL1_
120 | 766661112R00 | Montáž dveřních křídel kompletizovaných otevíravých , , do ocelové nebo fošnové zárubně, jednokřídlových, šířky do 800 mm | kus | 3 |  | 0 |  | 0 |  | 0 | 21 | 0 | 0 | 0 | 0 | 0 | 800-766 | RTS 20/ II | RTS 20/ II | 1.45 | 4.35 |  | Práce |  |  |  | POL1_
|  | m.č. 121/124 (D4) : 1 |  | 1 | [22 empty] | VV | 0
|  | m.č. 124/125 (D3) : 1 |  | 1 | [22 empty] | VV | 0
|  | m.č. 125/126 (D3) : 1 |  | 1 | [22 empty] | VV | 0
121 | 766661122R00 | Montáž dveřních křídel kompletizovaných otevíravých , , do ocelové nebo fošnové zárubně, jednokřídlových, šířky přes 800 mm | kus | 3 |  | 0 |  | 0 |  | 0 | 21 | 0 | 0 | 0 | 0 | 0 | 800-766 | RTS 20/ II | RTS 20/ II | 1.5 | 4.5 |  | Práce |  |  |  | POL1_
|  | m.č. 120/121 (D6) : 1 |  | 1 | [22 empty] | VV | 0
|  | m.č. 121/122 (D1) : 1 |  | 1 | [22 empty] | VV | 0
|  | m.č. 123/umývárna (D9) : 1 |  | 1 | [22 empty] | VV | 0
122 | 766665921R00 | Oprava dveřních křídel doplňkové práce pro opravu dveřních křídel zakování dveří jednokřídlových do dřevěné zárubně, kompletizovaných | kus | 6 |  | 0 |  | 0 |  | 0 | 21 | 0 | 0 | 0 | 0 | 0 | 800-766 | RTS 20/ II | RTS 20/ II | 0.86 | 5.16 |  | Práce |  |  |  | POL1_
123 | 766695213R00 | Ostatní montáž prahů dveří jednokřídlých, šířky přes 100 mm | kus | 1 |  | 0 |  | 0 |  | 0 | 21 | 0 | 1e-05 | 0 | 0 | 0 | 800-766 | RTS 20/ II | RTS 20/ II | 0.28 | 0.28 |  | Práce |  |  |  | POL1_
|  | m.č. 123/umývárna (D9) : 1 |  | 1 | [22 empty] | VV | 0
124 | 766411119RZ1 | Obložení stěn pl. do 1 m2, použit původní materiál | m2 | 5.828 |  | 0 |  | 0 |  | 0 | 21 | 0 | 0.00019 | 0 | 0 | 0 |  | Vlastní | Kalkul | 0.65 | 3.79 |  | Práce |  |  |  | POL1_
|  | Včetně našroubování soklu. | [24 empty] | POP
125 | 54914589XR | Kliky se štítem nerez | kus | 6 |  | 0 |  | 0 |  | 0 | 21 | 0 | 0.00075 | 0 | 0 | 0 |  | Vlastní | RTS 19/ II | 0 | 0 |  | Specifikace |  |  |  | POL3_
126 | 60515001R | hranolek SM/JD; průřez 25 až 75 cm2; l = 2 000 až 3 500 mm; jakost I | m3 | 0.055 |  | 0 |  | 0 |  | 0 | 21 | 0 | 0.55 | 0.03 | 0 | 0 | SPCM | RTS 20/ II | RTS 20/ II | 0 | 0 |  | Specifikace |  |  |  | POL3_
|  | 20,00*1,1*0,05*0,05 |  | 0.055 | [22 empty] | VV | 0
127 | 61187181R | práh dub; š = 150 mm; l = 900,0 mm; tl = 20,0 mm | kus | 1 |  | 0 |  | 0 |  | 0 | 21 | 0 | 0.00181 | 0 | 0 | 0 | SPCM | RTS 20/ II | RTS 20/ II | 0 | 0 |  | Specifikace |  |  |  | POL3_
128 | SPC76601 | Dveře vnitřní laminátové rozměru 900x1970mm viz výpis prvků D1 | kus | 1 |  | 0 |  | 0 |  | 0 | 21 | 0 | 0 | 0 | 0 | 0 |  | Vlastní | Indiv | 0 | 0 |  | Specifikace |  |  |  | POL3_
|  | m.č. 121/122 (D1) : 1 |  | 1 | [22 empty] | VV | 0
129 | SPC76603 | Dveře vnitřní laminátové rozměru 700x1970mm viz výpis prvků D3 | kus | 2 |  | 0 |  | 0 |  | 0 | 21 | 0 | 0 | 0 | 0 | 0 |  | Vlastní | Indiv | 0 | 0 |  | Specifikace |  |  |  | POL3_
|  | m.č. 124/125 (D3) : 1 |  | 1 | [22 empty] | VV | 0
|  | m.č. 125/126 (D3) : 1 |  | 1 | [22 empty] | VV | 0
130 | SPC76604 | Dveře vnitřní laminátové rozměru 800x1970mm viz výpis prvků D4 | kus | 1 |  | 0 |  | 0 |  | 0 | 21 | 0 | 0 | 0 | 0 | 0 |  | Vlastní | Indiv | 0 | 0 |  | Specifikace |  |  |  | POL3_
|  | m.č. 121/124 (D4) : 1 |  | 1 | [22 empty] | VV | 0
131 | SPC76606 | Dveře vnitřní laminátové rozměru 900x1970mm viz výpis prvků D6 | kus | 1 |  | 0 |  | 0 |  | 0 | 21 | 0 | 0 | 0 | 0 | 0 |  | Vlastní | Indiv | 0 | 0 |  | Specifikace |  |  |  | POL3_
|  | m.č. 120/121 (D6) : 1 |  | 1 | [22 empty] | VV | 0
132 | SPC76609 | Dveře vnitřní laminátové rozměru 900x1970mm viz výpis prvků D9 | kus | 1 |  | 0 |  | 0 |  | 0 | 21 | 0 | 0 | 0 | 0 | 0 |  | Vlastní | Indiv | 0 | 0 |  | Specifikace |  |  |  | POL3_
|  | m.č. 123/umývárna (D9) : 1 |  | 1 | [22 empty] | VV | 0
133 | 998766201R00 | Přesun hmot pro konstrukce truhlářské v objektech výšky do 6 m | % |  |  | 0 |  | 0 |  | 0 | 21 | 0 | 0 | 0 | 0 | 0 | 800-766 | RTS 20/ II | RTS 20/ II | 0 | 0 |  | Přesun hmot |  |  |  | POL7_
|  | 50 m vodorovně | [24 empty] | SPI
Díl: | 767 | Konstrukce zámečnické |  |  |  | 0 |  | 0 |  | 0 |  | 0 |  | 0 |  | 0 |  |  |  |  | 0 | [5 empty] | DIL
134 | 767999119RZ1 | D+M Přechodový profil plochý, šíře 25 mm, materiál: hliník 900mm viz výpis prvků L1 | kus | 1 |  | 0 |  | 0 |  | 0 | 21 | 0 | 0 | 0 | 0 | 0 |  | Vlastní | Indiv | 0 | 0 |  | Práce |  |  |  | POL1_
|  | m.č. 122/umývárna : 1 |  | 1 | [22 empty] | VV | 0
135 | 767999120RZ1 | D+M Ochranný rohový tenkostěnný profil, mechanicky kotvený příp. lepený 1600mm viz výpis prvků L2 | kus | 15 |  | 0 |  | 0 |  | 0 | 21 | 0 | 0 | 0 | 0 | 0 |  | Vlastní | Indiv | 0 | 0 |  | Práce |  |  |  | POL1_
|  | m.č. 122 : 4 |  | 4 | [22 empty] | VV | 0
|  | m.č. 120 : 3 |  | 3 | [22 empty] | VV | 0
|  | m.č. 121 : 2 |  | 2 | [22 empty] | VV | 0
|  | m.č. 123 : 2 |  | 2 | [22 empty] | VV | 0
|  | m.č. 124 : 4 |  | 4 | [22 empty] | VV | 0
136 | 998767201R00 | Přesun hmot pro kovové stavební doplňk. konstrukce v objektech výšky do 6 m | % |  |  | 0 |  | 0 |  | 0 | 21 | 0 | 0 | 0 | 0 | 0 | 800-767 | RTS 20/ II | RTS 20/ II | 0 | 0 |  | Přesun hmot |  |  |  | POL7_
|  | 50 m vodorovně | [24 empty] | SPI
Díl: | 776 | Podlahy povlakové |  |  |  | 0 |  | 0 |  | 0 |  | 0 |  | 0.12 |  | 0.52 |  |  |  |  | 145.2 | [5 empty] | DIL
137 | 776101121R00 | Přípravné práce penetrace podkladu | m2 | 172.27 |  | 0 |  | 0 |  | 0 | 21 | 0 | 0 | 0 | 0 | 0 | 800-775 | RTS 20/ II | RTS 20/ II | 0.05 | 8.61 |  | Práce |  |  |  | POL1_
|  | položky neobsahují žádný materiál | [24 empty] | SPI
|  | m.č.120 (B) : 32,76 |  | 32.76 | [22 empty] | VV | 0
|  | m.č.121 (B) : 9,03 |  | 9.03 | [22 empty] | VV | 0
|  | m.č.122 (A1+C) : 99,61 |  | 99.61 | [22 empty] | VV | 0
|  | m.č.123 (A) : 17,72 |  | 17.72 | [22 empty] | VV | 0
|  | m.č.124 (B) : 10,04 |  | 10.04 | [22 empty] | VV | 0
|  | m.č.125 (B) : 1,69 |  | 1.69 | [22 empty] | VV | 0
|  | m.č.126 (B) : 1,42 |  | 1.42 | [22 empty] | VV | 0
138 | 776401800R00 | Demontáž soklíků nebo lišt pryžových nebo PVC odstranění a uložení na hromady | m | 118.5 |  | 0 |  | 0 |  | 0 | 21 | 0 | 0 | 0 | 8e-05 | 0.01 | 800-775 | RTS 20/ II | RTS 20/ II | 0.035 | 4.15 |  | Práce |  |  |  | POL1_
|  | m.č.120 : 2*(10,17+2,96)-4*0,90 |  | 22.66 | [22 empty] | VV | 0
|  | m.č.121 : 2*(6,07+1,81)-3*0,90 |  | 13.06 | [22 empty] | VV | 0
|  | m.č.122 : 2*(14,96+8,98+0,69+2,00+0,70)-2*0,90 |  | 52.86 | [22 empty] | VV | 0
|  | m.č.123 : 2*(8,98+2,93)-2*0,90 |  | 22.02 | [22 empty] | VV | 0
|  | m.č.124 : 2*(3,34+1,81)-2*0,90-0,60 |  | 7.9 | [22 empty] | VV | 0
139 | 776421100RU1 | Lepení soklíků PVC a napojení krytiny na stěnu lepení podlahových soklíků z PVC a vinylu včetně dodávky soklíku | m | 113.52 |  | 0 |  | 0 |  | 0 | 21 | 0 | 8e-05 | 0.01 | 0 | 0 | 800-775 | RTS 20/ II | RTS 20/ II | 0.14 | 15.89 |  | Práce |  |  |  | POL1_
|  | m.č.120 (B) : 2*(10,17+2,96)-3*0,90 |  | 23.56 | [22 empty] | VV | 0
|  | m.č.121 (B) : 2*(4,53+1,81)-2*0,90-0,80 |  | 10.08 | [22 empty] | VV | 0
|  | m.č.122 (A1+C) : 2*(14,96+8,99+0,69+2,00+0,60+0,15)-2*0,90 |  | 52.98 | [22 empty] | VV | 0
|  | m.č.123 (A) : 2*(6,03+2,93)-1,00-0,90 |  | 16.02 | [22 empty] | VV | 0
|  | m.č.124 (B) : 2*(4,88+1,81)-1,00-0,80-0,70 |  | 10.88 | [22 empty] | VV | 0
140 | 776511810R00 | Odstranění povlakových podlah z nášlapné plochy lepených, bez podložky, z ploch přes 20 m2 | m2 | 168.86 |  | 0 |  | 0 |  | 0 | 21 | 0 | 0 | 0 | 0.003 | 0.51 | 800-775 | RTS 20/ II | RTS 20/ II | 0.105 | 17.73 |  | Práce |  |  |  | POL1_
|  | m.č.120 : 32,76 |  | 32.76 | [22 empty] | VV | 0
|  | m.č.121 : 11,90 |  | 11.9 | [22 empty] | VV | 0
|  | m.č.122 : 99,61 |  | 99.61 | [22 empty] | VV | 0
|  | m.č.123 : 17,72 |  | 17.72 | [22 empty] | VV | 0
|  | m.č.124 : 6,87 |  | 6.87 | [22 empty] | VV | 0
141 | 776521200R00 | Lepení povlakových podlah z plastů Lepení povlakových podlah z plastových dílců z PVC nebo vinylu, montáž | m2 | 172.27 |  | 0 |  | 0 |  | 0 | 21 | 0 | 0.00033 | 0.06 | 0 | 0 | 800-775 | RTS 20/ II | RTS 20/ II | 0.45 | 77.52 |  | Práce |  |  |  | POL1_
142 | 776572100R00 | Položení povlakových podlah textilních montáž - podlahová krytina textilní ve specifikaci lepených, z pásů textilních | m2 | 30 |  | 0 |  | 0 |  | 0 | 21 | 0 | 0.00025 | 0.01 | 0 | 0 | 800-775 | RTS 20/ II | Kalkul | 0.21666 | 6.5 |  | Práce |  |  |  | POL1_
|  | všívaných a vpichovaných | [24 empty] | SPI
|  | koberec m.č. 122 : 30,00 |  | 30 | [22 empty] | VV | 0
143 | 776981113R00 | Přechodové, krycí a ukončující podlahové profily přechodová lišta, různá výška podlahoviny, eloxovaný hliník, samolepicí profil, výška profilu 8 mm, šířka profilu 35 mm | m | 11 |  | 0 |  | 0 |  | 0 | 21 | 0 | 0.00026 | 0 | 0 | 0 | 800-775 | RTS 20/ II | Kalkul | 0.15 | 1.65 |  | Práce |  |  |  | POL1_
|  | přechodová lišta na koberec m.č. 122 : 11,00 |  | 11 | [22 empty] | VV | 0
144 | 776994111R00 | Ostatní práce svařování povlakových podlah z pásů nebo čtverců | m | 164.35 |  | 0 |  | 0 |  | 0 | 21 | 0 | 4e-05 | 0.01 | 0 | 0 | 800-775 | RTS 20/ II | RTS 20/ II | 0.08 | 13.15 |  | Práce |  |  |  | POL1_
|  | m.č.120 (B) : 10,17*2 |  | 20.34 | [22 empty] | VV | 0
|  | m.č.121 (B) : 4,53*1 |  | 4.53 | [22 empty] | VV | 0
|  | m.č.122 (A1+C) : 14,96*8 |  | 119.68 | [22 empty] | VV | 0
|  | m.č.123 (A) : 6,03*2 |  | 12.06 | [22 empty] | VV | 0
|  | m.č.124 (B) : 4,88*1 |  | 4.88 | [22 empty] | VV | 0
|  | m.č.125 (B) : 1,56*1 |  | 1.56 | [22 empty] | VV | 0
|  | m.č.126 (B) : 1,30*1 |  | 1.3 | [22 empty] | VV | 0
145 | 69741099 | Koberec dětský motiv/hrací, s nízkým vlasem, vhodný pro podlahové topení, antialergický, snadno čistitelný, zátěž. třída 33 | m2 | 31.5 |  | 0 |  | 0 |  | 0 | 21 | 0 | 0.00104 | 0.03 | 0 | 0 |  | Vlastní | Indiv | 0 | 0 |  | Specifikace |  |  |  | POL3_
|  | 30,00*1,05 |  | 31.5 | [22 empty] | VV | 0
146 | SPC01 | Dodávka PVC homogení podlahoviny tl. 2mm dle TZ | m2 | 180.8835 |  | 0 |  | 0 |  | 0 | 21 | 0 | 0 | 0 | 0 | 0 |  | Vlastní | Indiv | 0 | 0 |  | Specifikace |  |  |  | POL3_
|  | 172,27*1,05 |  | 180.8835 | [22 empty] | VV | 0
147 | 998776201R00 | Přesun hmot pro podlahy povlakové v objektech výšky do 6 m | % |  |  | 0 |  | 0 |  | 0 | 21 | 0 | 0 | 0 | 0 | 0 | 800-775 | RTS 20/ II | RTS 20/ II | 0 | 0 |  | Přesun hmot |  |  |  | POL7_
|  | vodorovně do 50 m | [24 empty] | SPI
Díl: | 781 | Obklady keramické |  |  |  | 0 |  | 0 |  | 0 |  | 0 |  | 0.09 |  | 0 |  |  |  |  | 19.12 | [5 empty] | DIL
148 | 771578011R00 | Zvláštní úpravy spár spára podlaha-stěna silikonem | m | 7.78 |  | 0 |  | 0 |  | 0 | 21 | 0 | 4e-05 | 0 | 0 | 0 | 800-771 | RTS 20/ II | RTS 20/ II | 0.07 | 0.54 |  | Práce |  |  |  | POL1_
|  | vč. dodávky a montáže silikonu. | [24 empty] | POP
|  | m.č. 125 : (2*(1,04+1,56)-2*0,70) |  | 3.8 | [22 empty] | VV | 0
|  | m.č. 126 : (2*(1,04+1,30)-0,70) |  | 3.98 | [22 empty] | VV | 0
149 | 781101210R00 | Příprava podkladu pod obklady penetrace podkladu pod obklady | m2 | 15.56 |  | 0 |  | 0 |  | 0 | 21 | 0 | 0.00021 | 0 | 0 | 0 | 800-771 | RTS 20/ II | RTS 20/ II | 0.05 | 0.78 |  | Práce |  |  |  | POL1_
|  | včetně dodávky materiálu. | [24 empty] | POP
|  | m.č. 125 : 2*(1,04+1,56)*2,00-2*0,70*2,00 |  | 7.6 | [22 empty] | VV | 0
|  | m.č. 126 : 2*(1,04+1,30)*2,00-0,70*2,00 |  | 7.96 | [22 empty] | VV | 0
150 | 781415016R00 | Montáž obkladů vnitřních z obkládaček pórovinových , nad 200 x 250 mm , lepených do flexibilního tmele | m2 | 15.56 |  | 0 |  | 0 |  | 0 | 21 | 0 | 0.00497 | 0.08 | 0 | 0 | 800-771 | RTS 20/ II | RTS 20/ II | 0.984 | 15.31 |  | Práce |  |  |  | POL1_
151 | 781419705R00 | Montáž obkladů vnitřních z obkládaček pórovinových příplatky k položkám montáže obkladů vnitřních z obkladaček pórovinových příplatek za spárovací hmotu - plošně | m2 | 15.56 |  | 0 |  | 0 |  | 0 | 21 | 0 | 0.0004 | 0.01 | 0 | 0 | 800-771 | RTS 20/ II | RTS 20/ II | 0 | 0 |  | Práce |  |  |  | POL1_
152 | 781419711R00 | Montáž obkladů vnitřních z obkládaček pórovinových příplatky k položkám montáže obkladů vnitřních z obkladaček pórovinových příplatek k obkladu stěn za plochu do 10 m2 jedntl | m2 | 15.56 |  | 0 |  | 0 |  | 0 | 21 | 0 | 0 | 0 | 0 | 0 | 800-771 | RTS 20/ II | RTS 20/ II | 0.1 | 1.56 |  | Práce |  |  |  | POL1_7
153 | 781497111RS3 | Lišty k obkladům profil ukončovací leštěný hliník, uložení do tmele, výška profilu 10 mm, | m | 7.78 |  | 0 |  | 0 |  | 0 | 21 | 0 | 0.00017 | 0 | 0 | 0 | 800-771 | RTS 20/ II | RTS 20/ II | 0.12 | 0.93 |  | Práce |  |  |  | POL1_
|  | m.č. 125 : (2*(1,04+1,56)-2*0,70) |  | 3.8 | [22 empty] | VV | 0
|  | m.č. 126 : (2*(1,04+1,30)-0,70) |  | 3.98 | [22 empty] | VV | 0
154 | SPC781 | Obkládačky keramické-různé barvy, dle výběru uživatele | m2 | 17.116 |  | 0 |  | 0 |  | 0 | 21 | 0 | 0 | 0 | 0 | 0 |  | Vlastní | Indiv | 0 | 0 |  | Specifikace |  |  |  | POL3_0
|  | obkládačky keramické-různé barvy, dle výběru uživatele(cenová uroveň 300,-Kč/m2) | [24 empty] | POP
|  | 15,56*1,1 |  | 17.116 | [22 empty] | VV | 0
155 | 998781201R00 | Přesun hmot pro obklady keramické v objektech výšky do 6 m | % |  |  | 0 |  | 0 |  | 0 | 21 | 0 | 0 | 0 | 0 | 0 | 800-771 | RTS 20/ II | RTS 20/ II | 0 | 0 |  | Přesun hmot |  |  |  | POL7_
Díl: | 783 | Nátěry |  |  |  | 0 |  | 0 |  | 0 |  | 0 |  | 0 |  | 0 |  |  |  |  | 4.32 | [5 empty] | DIL
156 | 783222100R00 | Nátěry kov.stavebních doplňk.konstrukcí syntetické dvojnásobné, | m2 | 6.27 |  | 0 |  | 0 |  | 0 | 21 | 0 | 0.00024 | 0 | 0 | 0 | 800-783 | RTS 20/ II | RTS 20/ II | 0.287 | 1.8 |  | Práce |  |  |  | POL1_
|  | včetně pomocného lešení. | [24 empty] | POP
|  | zárubně : | [24 empty] | VV | 0
|  | m.č. 124/125 (Z11) : (0,70+2*2,00)*0,20 |  | 0.94 | [22 empty] | VV | 0
|  | m.č. 125/126 (Z12) : (0,70+2*2,00)*0,20 |  | 0.94 | [22 empty] | VV | 0
|  | m.č. 121/124 (Z2) : (0,80+2*2,00)*0,20 |  | 0.96 | [22 empty] | VV | 0
|  | m.č. 120/121 (Z1) : (0,90+2*2,00)*0,20 |  | 0.98 | [22 empty] | VV | 0
|  | m.č. 121/122 (Z1) : (0,90+2*2,00)*0,20 |  | 0.98 | [22 empty] | VV | 0
|  | m.č. 123/umývárna : (0,90+2*2,00)*0,30 |  | 1.47 | [22 empty] | VV | 0
157 | 783623900R00 | Údržba nátěrů truhlářských výrobků, syntetické jednonásobné s 1x emailováním | m2 | 5.828 |  | 0 |  | 0 |  | 0 | 21 | 0 | 0.0003 | 0 | 0 | 0 | 800-783 | RTS 20/ II | RTS 20/ II | 0.432 | 2.52 |  | Práce |  |  |  | POL1_
|  | na vzduchu schnoucí | [24 empty] | SPI
|  | dveří vícevýplňových (profilovaných) a žaluziových nebo oken dvoudílných tříkřídlových a vícekřídlových a oken třídílných a vícedílných nebo vestavěného nábytku. | [24 empty] | SPI |  | dveří vícevýplňových (profilovaných) a žaluziových nebo oken dvoudílných tříkřídlových a vícekřídlových a oken třídílných a vícedílných nebo vestavěného nábytku.
|  | m.č. 120+121 obložení : 0,9*2*0,94+2,0*0,94+1,9*0,94+0,5*0,94 |  | 5.828 | [22 empty] | VV | 0
Díl: | 784 | Malby |  |  |  | 0 |  | 0 |  | 0 |  | 0 |  | 0.11 |  | 0 |  |  |  |  | 72.43 | [5 empty] | DIL
158 | 784191101R00 | Příprava povrchu Penetrace (napouštění) podkladu disperzní, jednonásobná | m2 | 554.6084 |  | 0 |  | 0 |  | 0 | 21 | 0 | 7e-05 | 0.04 | 0 | 0 | 800-784 | RTS 20/ II | RTS 20/ II | 0.03 | 16.64 |  | Práce |  |  |  | POL1_
|  | stěny : | [24 empty] | VV | 0
|  | m.č.120 : (2*(10,17+2,96))*3,02 |  | 79.3052 | [22 empty] | VV | 0
|  | m.č.121 : 2*(4,53+1,81)*2,92 |  | 37.0256 | [22 empty] | VV | 0
|  | m.č.122 : 2*(14,96+8,99+0,69+0,60+0,50+2,00)*2,96 |  | 164.2208 | [22 empty] | VV | 0
|  | m.č.123 : 2*(5,95+2,93)*2,96 |  | 52.5696 | [22 empty] | VV | 0
|  | m.č.124 : 2*(4,88+1,81)*2,94 |  | 39.3372 | [22 empty] | VV | 0
|  | m.č.125 : 2*(1,04+1,56)*1,00 |  | 5.2 | [22 empty] | VV | 0
|  | m.č.126 : 2*(1,04+1,30)*1,00 |  | 4.68 | [22 empty] | VV | 0
|  | stropy : | [24 empty] | VV | 0
|  | m.č.120 : 32,76 |  | 32.76 | [22 empty] | VV | 0
|  | m.č.121 : 9,03 |  | 9.03 | [22 empty] | VV | 0
|  | m.č.122 : 99,61 |  | 99.61 | [22 empty] | VV | 0
|  | m.č.123 : 17,72 |  | 17.72 | [22 empty] | VV | 0
|  | m.č.124 : 10,04 |  | 10.04 | [22 empty] | VV | 0
|  | m.č.125 : 1,69 |  | 1.69 | [22 empty] | VV | 0
|  | m.č.126 : 1,42 |  | 1.42 | [22 empty] | VV | 0
159 | 784195112R00 | Malby z malířských směsí hlinkových, , bělost 77 %, dvojnásobné | m2 | 172.27 |  | 0 |  | 0 |  | 0 | 21 | 0 | 0.00014 | 0.02 | 0 | 0 | 800-784 | RTS 20/ II | RTS 20/ II | 0.10191 | 17.56 |  | Práce |  |  |  | POL1_
|  | stropy : | [24 empty] | VV | 0
|  | m.č.120 : 32,76 |  | 32.76 | [22 empty] | VV | 0
|  | m.č.121 : 9,03 |  | 9.03 | [22 empty] | VV | 0
|  | m.č.122 : 99,61 |  | 99.61 | [22 empty] | VV | 0
|  | m.č.123 : 17,72 |  | 17.72 | [22 empty] | VV | 0
|  | m.č.124 : 10,04 |  | 10.04 | [22 empty] | VV | 0
|  | m.č.125 : 1,69 |  | 1.69 | [22 empty] | VV | 0
|  | m.č.126 : 1,42 |  | 1.42 | [22 empty] | VV | 0
160 | 784195119RZ1 | Malba omyvatelná, otěruvzdorná, barevná 2x | m2 | 382.3384 |  | 0 |  | 0 |  | 0 | 21 | 0 | 0.00014 | 0.05 | 0 | 0 |  | Vlastní | Indiv | 0.1 | 38.23 |  | Práce |  |  |  | POL1_
|  | stěny : | [24 empty] | VV | 0
|  | m.č.120 : (2*(10,17+2,96))*3,02 |  | 79.3052 | [22 empty] | VV | 0
|  | m.č.121 : 2*(4,53+1,81)*2,92 |  | 37.0256 | [22 empty] | VV | 0
|  | m.č.122 : 2*(14,96+8,99+0,69+0,60+0,50+2,00)*2,96 |  | 164.2208 | [22 empty] | VV | 0
|  | m.č.123 : 2*(5,95+2,93)*2,96 |  | 52.5696 | [22 empty] | VV | 0
|  | m.č.124 : 2*(4,88+1,81)*2,94 |  | 39.3372 | [22 empty] | VV | 0
|  | m.č.125 : 2*(1,04+1,56)*1,00 |  | 5.2 | [22 empty] | VV | 0
|  | m.č.126 : 2*(1,04+1,30)*1,00 |  | 4.68 | [22 empty] | VV | 0
Díl: | D96 | Přesuny suti a vybouraných hmot |  |  |  | 0 |  | 0 |  | 0 |  | 0 |  | 0 |  | 0 |  |  |  |  | 306.37 | [5 empty] | DIL
161 | 979990121R00 | Poplatek za skládku asfaltové pásy, skupina 17 03 02 z Katalogu odpadů | t | 0.8374 |  | 0 |  | 0 |  | 0 | 21 | 0 | 0 | 0 | 0 | 0 | 801-3 | RTS 20/ II | RTS 20/ II | 0 | 0 |  | Práce |  |  |  | POL1_
|  | 171,95*0,00487 |  | 0.84 | [22 empty] | VV | 0
162 | 979990181R00 | Poplatek za skládku PVC podlahová krytina, skupina 17 02 03 z Katalogu odpadů | t | 0.50658 |  | 0 |  | 0 |  | 0 | 21 | 0 | 0 | 0 | 0 | 0 | 801-3 | RTS 20/ II | RTS 20/ II | 0 | 0 |  | Práce |  |  |  | POL1_
|  | 168,86*0,003 |  | 0.51 | [22 empty] | VV | 0
163 | 979990209 | Poplatek za skládku suti - škvára | t | 45.2535 |  | 0 |  | 0 |  | 0 | 21 | 0 | 0 | 0 | 0 | 0 |  | Vlastní | Indiv | 0 | 0 |  | Práce |  |  |  | POL1_
|  | 150,845*0,15*2 |  | 45.2535 | [22 empty] | VV | 0
164 | 979081111R00 | Odvoz suti a vybouraných hmot na skládku do 1 km | t | 165.4263 |  | 0 |  | 0 |  | 0 | 21 | 0 | 0 | 0 | 0 | 0 | 801-3 | RTS 20/ II | RTS 20/ II | 0.49 | 81.06 |  | Přesun suti |  |  |  | POL8_
|  | Včetně naložení na dopravní prostředek a složení na skládku, bez poplatku za skládku. | [24 empty] | POP
165 | 979081121R00 | Odvoz suti a vybouraných hmot na skládku příplatek za každý další 1 km | t | 3143.0997 |  | 0 |  | 0 |  | 0 | 21 | 0 | 0 | 0 | 0 | 0 | 801-3 | RTS 20/ II | RTS 20/ II | 0 | 0 |  | Přesun suti |  |  |  | POL8_
166 | 979082111R00 | Vnitrostaveništní doprava suti a vybouraných hmot do 10 m | t | 165.4263 |  | 0 |  | 0 |  | 0 | 21 | 0 | 0 | 0 | 0 | 0 | 801-3 | RTS 20/ II | RTS 20/ II | 0.942 | 155.83 |  | Přesun suti |  |  |  | POL8_
167 | 979082121R00 | Vnitrostaveništní doprava suti a vybouraných hmot příplatek k ceně za každých dalších 5 m | t | 661.7052 |  | 0 |  | 0 |  | 0 | 21 | 0 | 0 | 0 | 0 | 0 | 801-3 | RTS 20/ II | RTS 20/ II | 0.105 | 69.48 |  | Přesun suti |  |  |  | POL8_
168 | 979990001R00 | Poplatek za skládku stavební suti, skupina 17 09 04 z Katalogu odpadů | t | 165.4263 |  | 0 |  | 0 |  | 0 | 21 | 0 | 0 | 0 | 0 | 0 | 801-3 | RTS 20/ II | RTS 20/ I | 0 | 0 |  | Přesun suti |  |  |  | POL8_
[25 empty] | 15 | 21 | DPH
| Celkem |  |  |  |  | 0 | [18 empty] | 0 | 0 | SUM
END
Note on S6: Jedná se o informaci, zda se jedná o položku, která je do rozpočtu zadána z cenové soustavy RTS, nebo vlastní.
Note on T6: Jedná se o název CÚ, která je zadána u položky rozpočtu

## E1 B Pol
Položkový soupis prací a dodávek | [26 empty] | #TypZaznamu#
S: | F05/2020 | MŠ Hlubčická – oprava podlahy a dešťové kanalizace | [24 empty] | STA
O: | E1 | Etapa č.1 | [21 empty] | STA |  |  | OBJ
R: | B | Dodávka vnitřních ZTI - díl I. | [24 empty] | ROZ
P.č. | Číslo položky | Název položky | MJ | Množství | Cena / MJ | Celkem | Dodávka | Dodávka celk. | Montáž | Montáž celk. | DPH | Cena s DPH | Hmotnost / MJ | Hmotnost celk.(t) | Dem. hmotnost / MJ | Dem. hmotnost celk.(t) | Ceník | Cen. soustava / platnost | Cenová úroveň | Nhod / MJ | Nhod celk. | Dodavatel | Typ položky
Díl: | 3 | Svislé a kompletní konstrukce |  |  |  | 0 |  | 0 |  | 0 |  | 0 |  | 0.01 |  | 0 |  |  |  |  | 0.16 | [5 empty] | DIL
1 | 310235241RT2 | Zazdívka otvorů pl.0,0225 m2 cihlami, tl.zdi 30 cm, s použitím suché maltové směsi | kus | 1 |  | 0 |  | 0 |  | 0 | 21 | 0 | 0.01317 | 0.01 | 0 | 0 |  | RTS 20/ II | Indiv | 0.16069 | 0.16 |  | Práce |  |  |  | POL1_1
|  | 1 |  | 1 | [22 empty] | VV | 0
Díl: | 61 | Upravy povrchů vnitřní |  |  |  | 0 |  | 0 |  | 0 |  | 0 |  | 0.02 |  | 0 |  |  |  |  | 0.16 | [5 empty] | DIL
2 | 612403399RT2 | Hrubá výplň rýh ve stěnách maltou, s použitím suché maltové směsi | m2 | 0.225 |  | 0 |  | 0 |  | 0 | 21 | 0 | 0.068 | 0.02 | 0 | 0 |  | RTS 20/ II | Indiv | 0.71398 | 0.16 |  | Práce |  |  |  | POL1_1
|  | . | [24 empty] | POP
|  | 1,5*0,15 |  | 0.23 | [22 empty] | VV | 0
Díl: | 63 | Podlahy a podlahové konstrukce |  |  |  | 0 |  | 0 |  | 0 |  | 0 |  | 0.2 |  | 0 |  |  |  |  | 0 | [5 empty] | DIL
3 | 411387530RZ3 | Zabetonování otvorů 0,0225 m2 ve stropech | kus | 4 |  | 0 |  | 0 |  | 0 | 21 | 0 | 0.0502 | 0.2 | 0 | 0 |  | Vlastní | Indiv | 0 | 0 |  | Práce |  |  |  | POL1_1
|  | . | [24 empty] | POP
|  | 4 |  | 4 | [22 empty] | VV | 0
Díl: | 97 | Prorážení otvorů |  |  |  | 0 |  | 0 |  | 0 |  | 0 |  | 0 |  | 0.13 |  |  |  |  | 7.52 | [5 empty] | DIL
4 | 970051160R00 | Vrtání jádrové do ŽB do D 160 mm | m | 1 |  | 0 |  | 0 |  | 0 | 21 | 0 | 0 | 0 | 0.05024 | 0.05 |  | RTS 20/ II | Indiv | 4.6 | 4.6 |  | Práce |  |  |  | POL1_1
|  | 1 |  | 1 | [22 empty] | VV | 0
5 | 971033241R00 | Vybourání otv. zeď cihel. 0,0225 m2, tl. 30cm, MVC | kus | 1 |  | 0 |  | 0 |  | 0 | 21 | 0 | 0 | 0 | 0.008 | 0.01 |  | RTS 20/ II | Indiv | 0.243 | 0.24 |  | Práce |  |  |  | POL1_1
|  | 1 |  | 1 | [22 empty] | VV | 0
6 | 972054141R00 | Vybourání otv. stropy ŽB pl. 0,0225 m2, tl. 15 cm | kus | 4 |  | 0 |  | 0 |  | 0 | 21 | 0 | 0 | 0 | 0.008 | 0.03 |  | RTS 20/ II | Indiv | 0.512 | 2.05 |  | Práce |  |  |  | POL1_1
|  | . | [24 empty] | POP
|  | 4 |  | 4 | [22 empty] | VV | 0
7 | 974031154R00 | Vysekání rýh ve zdi cihelné 10 x 15 cm | m | 1.5 |  | 0 |  | 0 |  | 0 | 21 | 0 | 0.00049 | 0 | 0.027 | 0.04 |  | RTS 20/ II | Indiv | 0.422 | 0.63 |  | Práce |  |  |  | POL1_1
|  | . | [24 empty] | POP
|  | 1,5 |  | 1.5 | [22 empty] | VV | 0
Díl: | 99 | Staveništní přesun hmot |  |  |  | 0 |  | 0 |  | 0 |  | 0 |  | 0 |  | 0 |  |  |  |  | 0.2 | [5 empty] | DIL
8 | 998011001R00 | Přesun hmot pro budovy zděné výšky do 6 m | t | 0.23001 |  | 0 |  | 0 |  | 0 | 21 | 0 | 0 | 0 | 0 | 0 |  | RTS 20/ II | Indiv | 0.852 | 0.2 |  | Práce |  |  |  | POL1_
Díl: | 711 | Izolace proti vodě |  |  |  | 0 |  | 0 |  | 0 |  | 0 |  | 0 |  | 0 |  |  |  |  | 0 | [5 empty] | DIL
9 | 711212635RZ3 | Těsnění prostupů těsnicí manžetou, HL 800/110 | kus | 1 |  | 0 |  | 0 |  | 0 | 21 | 0 | 0.0004 | 0 | 0 | 0 |  | Vlastní | Indiv | 0 | 0 |  | Práce |  |  |  | POL1_0
|  | 1 |  | 1 | [22 empty] | VV | 0
10 | 711212637\RZ | Těsnění prostupů těsnicí manžetou, HL 800/160 | kus | 1 |  | 0 |  | 0 |  | 0 | 21 | 0 | 0.0004 | 0 | 0 | 0 |  | Vlastní | Indiv | 0 | 0 |  | Práce |  |  |  | POL1_0
|  | 1 |  | 1 | [22 empty] | VV | 0
11 | 711212640RZ3 | Těsnění prostupů těsnící manžetou, HL 800.2/40-50 | ks | 1 |  | 0 |  | 0 |  | 0 | 21 | 0 | 0 | 0 | 0 | 0 |  | Vlastní | Indiv | 0 | 0 |  | Práce |  |  |  | POL1_7
|  | 1 |  | 1 | [22 empty] | VV | 0
12 | 711212645RZ3 | Těsnění prostupů těsnící manžetou, HL 800/40-50 | ks | 1 |  | 0 |  | 0 |  | 0 | 21 | 0 | 0 | 0 | 0 | 0 |  | Vlastní | Indiv | 0 | 0 |  | Práce |  |  |  | POL1_7
|  | 1 |  | 1 | [22 empty] | VV | 0
13 | 711212650 | Těsnění prostupů těsnicí manžetou, HL 801 | kus | 1 |  | 0 |  | 0 |  | 0 | 21 | 0 | 0.0004 | 0 | 0 | 0 |  | Vlastní | Indiv | 0 | 0 |  | Práce |  |  |  | POL1_0
|  | 1 |  | 1 | [22 empty] | VV | 0
14 | 711212655RZ3 | Těsnění prostupů těsnící manžetou, HL 801V/17-25 | ks | 1 |  | 0 |  | 0 |  | 0 | 21 | 0 | 0 | 0 | 0 | 0 |  | Vlastní | Indiv | 0 | 0 |  | Práce |  |  |  | POL1_7
|  | 1 |  | 1 | [22 empty] | VV | 0
15 | 711212656RZ3 | Těsnění prostupů těsnící manžetou, HL 801V/22-33 | ks | 2 |  | 0 |  | 0 |  | 0 | 21 | 0 | 0 | 0 | 0 | 0 |  | Vlastní | Indiv | 0 | 0 |  | Práce |  |  |  | POL1_7
|  | 2 |  | 2 | [22 empty] | VV | 0
16 | 711212657RZ3 | Těsnění prostupů těsnící manžetou, HL 801V/28-38 | ks | 3 |  | 0 |  | 0 |  | 0 | 21 | 0 | 0 | 0 | 0 | 0 |  | Vlastní | Indiv | 0 | 0 |  | Práce |  |  |  | POL1_7
|  | 2+1 |  | 3 | [22 empty] | VV | 0
17 | 711212658RZ3 | Těsnění prostupů těsnící manžetou, HL 801V/32-44 | ks | 1 |  | 0 |  | 0 |  | 0 | 21 | 0 | 0 | 0 | 0 | 0 |  | Vlastní | Indiv | 0 | 0 |  | Práce |  |  |  | POL1_7
|  | 1 |  | 1 | [22 empty] | VV | 0
18 | 998711201R00 | Přesun hmot pro izolace proti vodě, výšky do 6 m | % | 173.95 |  | 0 |  | 0 |  | 0 | 21 | 0 | 0 | 0 | 0 | 0 |  | RTS 20/ II | Indiv | 0 | 0 |  | Práce |  |  |  | POL1_
|  | 1 |  | 1 | [22 empty] | VV | 0
Díl: | 713 | Izolace tepelné |  |  |  | 0 |  | 0 |  | 0 |  | 0 |  | 0 |  | 0 |  |  |  |  | 12.95 | [5 empty] | DIL
19 | 722181212RT7 | Izolace návl.polyethylenová tl. stěny 9 mm, vnitřní průměr 22 mm | m | 39.6 |  | 0 |  | 0 |  | 0 | 21 | 0 | 3e-05 | 0 | 0 | 0 |  | RTS 20/ II | Indiv | 0.129 | 5.11 |  | Práce |  |  |  | POL1_0
|  | Termoizolační trubice z pěnového polyetylenu s uzavřenou buněčnou strukturou. | [24 empty] | POP
|  | TV+C : 20+4,8+5,6 |  | 30.4 | [22 empty] | VV | 0
|  | SV : 2,8+6,4 |  | 9.2 | [22 empty] | VV | 0
20 | 722181213RU1 | Izolace návl.polyethylenová tl. stěny 13 mm, vnitřní průměr 32 mm | m | 24.8 |  | 0 |  | 0 |  | 0 | 21 | 0 | 6e-05 | 0 | 0 | 0 |  | RTS 20/ II | Indiv | 0.142 | 3.52 |  | Práce |  |  |  | POL1_7
|  | Termoizolační trubice z pěnového polyetylenu s uzavřenou buněčnou strukturou. | [24 empty] | POP
|  | SV : 20+4,8 |  | 24.8 | [22 empty] | VV | 0
21 | 722181214RU1 | Izolace návl.polyethylenová tl. stěny 20 mm, vnitřní průměr 32 mm | m | 30.4 |  | 0 |  | 0 |  | 0 | 21 | 0 | 7e-05 | 0 | 0 | 0 |  | RTS 20/ II | Indiv | 0.142 | 4.32 |  | Práce |  |  |  | POL1_7
|  | Termoizolační trubice z pěnového polyetylenu s uzavřenou buněčnou strukturou. | [24 empty] | POP
|  | TV+C : 20+4,8+5,6 |  | 30.4 | [22 empty] | VV | 0
22 | 998713201R00 | Přesun hmot pro izolace tepelné, výšky do 6 m | % | 86.6508 |  | 0 |  | 0 |  | 0 | 21 | 0 | 0 | 0 | 0 | 0 |  | RTS 20/ II | Indiv | 0 | 0 |  | Práce |  |  |  | POL1_
23 | 28377691.RZ3 | Lepidlo na polyet.návl.izolaci 500 ml | ks | 2 |  | 0 |  | 0 |  | 0 | 21 | 0 | 0 | 0 | 0 | 0 |  | Vlastní | Indiv | 0 | 0 |  | Specifikace |  |  |  | POL3_7
|  | Pro lepení příčných i podélných spojů trubic | [24 empty] | POP
|  | 2 |  | 2 | [22 empty] | VV | 0
Díl: | 721 | Vnitřní kanalizace |  |  |  | 0 |  | 0 |  | 0 |  | 0 |  | 0 |  | 0.1 |  |  |  |  | 13.76 | [5 empty] | DIL
24 | 721140802R00 | Demontáž potrubí litinového DN 100 | m | 6 |  | 0 |  | 0 |  | 0 | 21 | 0 | 0 | 0 | 0.01492 | 0.09 |  | RTS 20/ II | Indiv | 0.413 | 2.48 |  | Práce |  |  |  | POL1_0
|  | 6 |  | 6 | [22 empty] | VV | 0
25 | 721171808R00 | Demontáž potrubí z PVC do D 114 mm | m | 6 |  | 0 |  | 0 |  | 0 | 21 | 0 | 0 | 0 | 0.00198 | 0.01 |  | RTS 20/ II | Indiv | 0.083 | 0.5 |  | Práce |  |  |  | POL1_7
|  | 6 |  | 6 | [22 empty] | VV | 0
26 | 721176102R00 | Potrubí HT připojovací DN 40 x 1,8 mm | m | 1 |  | 0 |  | 0 |  | 0 | 21 | 0 | 0.00038 | 0 | 0 | 0 |  | RTS 20/ II | Indiv | 0.32 | 0.32 |  | Práce |  |  |  | POL1_7
|  | . | [24 empty] | POP
|  | 1 |  | 1 | [22 empty] | VV | 0
27 | 721176103R00 | Potrubí HT připojovací DN 50 x 1,8 mm | m | 3.2 |  | 0 |  | 0 |  | 0 | 21 | 0 | 0.00047 | 0 | 0 | 0 |  | RTS 20/ II | Indiv | 0.359 | 1.15 |  | Práce |  |  |  | POL1_7
|  | . | [24 empty] | POP
|  | 3,2 |  | 3.2 | [22 empty] | VV | 0
28 | 721176105R00 | Potrubí HT připojovací D 110 x 2,7 mm | m | 1.2 |  | 0 |  | 0 |  | 0 | 21 | 0 | 0.00152 | 0 | 0 | 0 |  | RTS 20/ II | Indiv | 1.173 | 1.41 |  | Práce |  |  |  | POL1_7
|  | . | [24 empty] | POP
|  | 1,2 |  | 1.2 | [22 empty] | VV | 0
29 | 721176222R00 | Potrubí KG svodné (ležaté) v zemi D 110 x 3,2 mm | m | 1.2 |  | 0 |  | 0 |  | 0 | 21 | 0 | 0.0021 | 0 | 0 | 0 |  | RTS 20/ II | Indiv | 0.8 | 0.96 |  | Práce |  |  |  | POL1_7
|  | . | [24 empty] | POP
|  | 1,2 |  | 1.2 | [22 empty] | VV | 0
30 | 721194104R00 | Vyvedení odpadních výpustek D 40 x 1,8 | kus | 1 |  | 0 |  | 0 |  | 0 | 21 | 0 | 0 | 0 | 0 | 0 |  | RTS 20/ II | Indiv | 0.157 | 0.16 |  | Práce |  |  |  | POL1_7
|  | . | [24 empty] | POP
|  | 1 |  | 1 | [22 empty] | VV | 0
31 | 721194109R00 | Vyvedení odpadních výpustek D 110 x 2,3 | kus | 1 |  | 0 |  | 0 |  | 0 | 21 | 0 | 0 | 0 | 0 | 0 |  | RTS 20/ II | Indiv | 0.259 | 0.26 |  | Práce |  |  |  | POL1_7
|  | . | [24 empty] | POP
|  | 1 |  | 1 | [22 empty] | VV | 0
32 | 721194121RZ3 | Připojení odvětrání kanalizace d 100 | kus | 1 |  | 0 |  | 0 |  | 0 | 21 | 0 | 0 | 0 | 0 | 0 |  | Vlastní | Indiv | 0 | 0 |  | Práce |  |  |  | POL1_7
|  | . | [24 empty] | POP
|  | 1 |  | 1 | [22 empty] | VV | 0
33 | 721290111R00 | Zkouška těsnosti kanalizace vodou DN 125 | m | 6.6 |  | 0 |  | 0 |  | 0 | 21 | 0 | 0 | 0 | 0 | 0 |  | RTS 20/ II | Indiv | 0.048 | 0.32 |  | Práce |  |  |  | POL1_7
|  | 6,6 |  | 6.6 | [22 empty] | VV | 0
34 | 721300829RZ3 | Plstěná izolační omotávka odpadního potrubí | m | 5.4 |  | 0 |  | 0 |  | 0 | 21 | 0 | 0 | 0 | 0 | 0 |  | Vlastní | Indiv | 0 | 0 |  | Práce |  |  |  | POL1_7
|  | 5,4 |  | 5.4 | [22 empty] | VV | 0
35 | 892573111R00 | Zabezpečení konců kanal. potrubí DN do 200, vodou | úsek | 1 |  | 0 |  | 0 |  | 0 | 21 | 0 | 0.00013 | 0 | 0 | 0 |  | RTS 20/ II | Indiv | 6.2 | 6.2 |  | Práce |  |  |  | POL1_1
|  | 1 |  | 1 | [22 empty] | VV | 0
36 | 998721201R00 | Přesun hmot pro vnitřní kanalizaci, výšky do 6 m | % | 78.1744 |  | 0 |  | 0 |  | 0 | 21 | 0 | 0 | 0 | 0 | 0 |  | RTS 20/ II | Indiv | 0 | 0 |  | Práce |  |  |  | POL1_
|  | . | [24 empty] | POP
Díl: | 722 | Vnitřní vodovod |  |  |  | 0 |  | 0 |  | 0 |  | 0 |  | 0.6 |  | 0.1 |  |  |  |  | 70.51 | [5 empty] | DIL
37 | 722130801R00 | Demontáž potrubí ocelových závitových DN 25 | m | 40 |  | 0 |  | 0 |  | 0 | 21 | 0 | 0 | 0 | 0.00213 | 0.09 |  | RTS 20/ II | Indiv | 0.173 | 6.92 |  | Práce |  |  |  | POL1_7
|  | 40 |  | 40 | [22 empty] | VV | 0
38 | 722170804R00 | Demontáž rozvodů vody z plastů do D 63 | m | 45 |  | 0 |  | 0 |  | 0 | 21 | 0 | 0 | 0 | 0.00029 | 0.01 |  | RTS 20/ II | Indiv | 0.083 | 3.74 |  | Práce |  |  |  | POL1_7
|  | 45 |  | 45 | [22 empty] | VV | 0
39 | 722172331R00 | Potrubí z PPR, D 20x3,4 mm, PN 10, vč. zed. výpom. | m | 39.6 |  | 0 |  | 0 |  | 0 | 21 | 0 | 0.00401 | 0.16 | 0 | 0 |  | RTS 20/ II | Indiv | 0.5429 | 21.5 |  | Práce |  |  |  | POL1_7
|  | Materiál: Fiber Basalt Plus | [24 empty] | POP
|  | TV+C : 20+4,8+5,6 |  | 30.4 | [22 empty] | VV | 0
|  | SV : 2,8+6,4 |  | 9.2 | [22 empty] | VV | 0
40 | 722172333R00 | Potrubí z PPR, D 32x5,4 mm, PN 10, vč. zed. výpom. | m | 49.6 |  | 0 |  | 0 |  | 0 | 21 | 0 | 0.00541 | 0.27 | 0 | 0 |  | RTS 20/ II | Indiv | 0.6828 | 33.87 |  | Práce |  |  |  | POL1_7
|  | Materiál: Fiber Basalt Plus | [24 empty] | POP
|  | TV+C : 20+4,8 |  | 24.8 | [22 empty] | VV | 0
|  | SV : 20+4,8 |  | 24.8 | [22 empty] | VV | 0
41 | 722190238RZ3 | Připojení PPR potrubí na stáv.rozvod | soubor | 3 |  | 0 |  | 0 |  | 0 | 21 | 0 | 0.05732 | 0.17 | 0 | 0 |  | Vlastní | Indiv | 0 | 0 |  | Práce |  |  |  | POL1_7
|  | . | [24 empty] | POP
|  | 3 |  | 3 | [22 empty] | VV | 0
42 | 722190401R00 | Vyvedení a upevnění výpustek DN 15 | kus | 3 |  | 0 |  | 0 |  | 0 | 21 | 0 | 0 | 0 | 0 | 0 |  | RTS 20/ II | Indiv | 0.425 | 1.28 |  | Práce |  |  |  | POL1_7
|  | . | [24 empty] | POP
|  | 3 |  | 3 | [22 empty] | VV | 0
43 | 722280106R00 | Tlaková zkouška vodovodního potrubí DN 32 | m | 35.2 |  | 0 |  | 0 |  | 0 | 21 | 0 | 0 | 0 | 0 | 0 |  | RTS 20/ II | Indiv | 0.029 | 1.02 |  | Práce |  |  |  | POL1_7
|  | . | [24 empty] | POP
|  | 35,2 |  | 35.2 | [22 empty] | VV | 0
44 | 722290234R00 | Proplach a dezinfekce vodovod.potrubí DN 80 | m | 35.2 |  | 0 |  | 0 |  | 0 | 21 | 0 | 1e-05 | 0 | 0 | 0 |  | RTS 20/ II | Indiv | 0.062 | 2.18 |  | Práce |  |  |  | POL1_7
|  | . | [24 empty] | POP
|  | 35,2 |  | 35.2 | [22 empty] | VV | 0
45 | 998722201R00 | Přesun hmot pro vnitřní vodovod, výšky do 6 m | % | 432.4148 |  | 0 |  | 0 |  | 0 | 21 | 0 | 0 | 0 | 0 | 0 |  | RTS 20/ II | Indiv | 0 | 0 |  | Práce |  |  |  | POL1_
|  | . | [24 empty] | POP
Díl: | 725 | Zařizovací předměty |  |  |  | 0 |  | 0 |  | 0 |  | 0 |  | 0.05 |  | 0.05 |  |  |  |  | 7.09 | [5 empty] | DIL
46 | 725110814R00 | Demontáž klozetů kombinovaných | soubor | 1 |  | 0 |  | 0 |  | 0 | 21 | 0 | 0 | 0 | 0.0342 | 0.03 |  | RTS 20/ II | Indiv | 0.465 | 0.47 |  | Práce |  |  |  | POL1_7
|  | . | [24 empty] | POP
|  | 1 |  | 1 | [22 empty] | VV | 0
47 | 725119306R00 | Montáž klozetu závěsného | soubor | 1 |  | 0 |  | 0 |  | 0 | 21 | 0 | 0.00089 | 0 | 0 | 0 |  | RTS 20/ II | Indiv | 1.12 | 1.12 |  | Práce |  |  |  | POL1_7
|  | . | [24 empty] | POP
|  | 1 |  | 1 | [22 empty] | VV | 0
48 | 725119401R00 | Montáž předstěnových systémů pro zazdění | soubor | 1 |  | 0 |  | 0 |  | 0 | 21 | 0 | 0 | 0 | 0 | 0 |  | RTS 20/ II | Indiv | 1.77 | 1.77 |  | Práce |  |  |  | POL1_7
|  | 1 |  | 1 | [22 empty] | VV | 0
49 | 725210821R00 | Demontáž umyvadel bez výtokových armatur | soubor | 1 |  | 0 |  | 0 |  | 0 | 21 | 0 | 0 | 0 | 0.01946 | 0.02 |  | RTS 20/ II | Indiv | 0.382 | 0.38 |  | Práce |  |  |  | POL1_7
|  | . | [24 empty] | POP
|  | 1 |  | 1 | [22 empty] | VV | 0
50 | 725219401R00 | Montáž umyvadel na šrouby do zdiva | soubor | 1 |  | 0 |  | 0 |  | 0 | 21 | 0 | 0.00141 | 0 | 0 | 0 |  | RTS 20/ II | Indiv | 1.575 | 1.58 |  | Práce |  |  |  | POL1_7
|  | . | [24 empty] | POP
|  | 1 |  | 1 | [22 empty] | VV | 0
51 | 725219503R00 | Montáž krytu sifonu umyvadel | soubor | 1 |  | 0 |  | 0 |  | 0 | 21 | 0 | 7e-05 | 0 | 0 | 0 |  | RTS 20/ II | Indiv | 0.325 | 0.33 |  | Práce |  |  |  | POL1_7
|  | . | [24 empty] | POP
|  | 1 |  | 1 | [22 empty] | VV | 0
52 | 725810811R00 | Demontáž ventilu výtokového nástěnného | kus | 1 |  | 0 |  | 0 |  | 0 | 21 | 0 | 0 | 0 | 0.00049 | 0 |  | RTS 20/ II | Indiv | 0.114 | 0.11 |  | Práce |  |  |  | POL1_7
|  | . | [24 empty] | POP
|  | 1 |  | 1 | [22 empty] | VV | 0
53 | 725814101R00 | Ventil rohový s filtrem DN 15 x DN 10 | soubor | 3 |  | 0 |  | 0 |  | 0 | 21 | 0 | 0.00024 | 0 | 0 | 0 |  | RTS 20/ II | Indiv | 0.124 | 0.37 |  | Práce |  |  |  | POL1_7
|  | . | [24 empty] | POP
|  | 3 |  | 3 | [22 empty] | VV | 0
54 | 725820801R00 | Demontáž baterie nástěnné do G 3/4 | soubor | 1 |  | 0 |  | 0 |  | 0 | 21 | 0 | 0 | 0 | 0.00156 | 0 |  | RTS 20/ II | Indiv | 0.217 | 0.22 |  | Práce |  |  |  | POL1_7
|  | . | [24 empty] | POP
|  | 1 |  | 1 | [22 empty] | VV | 0
55 | 725829301R00 | Montáž baterie umyv.a dřezové stojánkové | kus | 1 |  | 0 |  | 0 |  | 0 | 21 | 0 | 4e-05 | 0 | 0 | 0 |  | RTS 20/ II | Indiv | 0.445 | 0.45 |  | Práce |  |  |  | POL1_7
|  | . | [24 empty] | POP
|  | 1 |  | 1 | [22 empty] | VV | 0
56 | 725860213R00 | Sifon umyvadlový, D 32, 40 mm | kus | 1 |  | 0 |  | 0 |  | 0 | 21 | 0 | 0.0002 | 0 | 0 | 0 |  | RTS 20/ II | Indiv | 0.246 | 0.25 |  | Práce |  |  |  | POL1_7
|  | . | [24 empty] | POP
|  | 1 |  | 1 | [22 empty] | VV | 0
57 | 725860811R00 | Demontáž uzávěrek zápachových jednoduchých | kus | 1 |  | 0 |  | 0 |  | 0 | 21 | 0 | 0 | 0 | 0.00085 | 0 |  | RTS 20/ II | Indiv | 0.038 | 0.04 |  | Práce |  |  |  | POL1_7
|  | . | [24 empty] | POP
|  | 1 |  | 1 | [22 empty] | VV | 0
58 | 998725201R00 | Přesun hmot pro zařizovací předměty, výšky do 6 m | % | 195.831 |  | 0 |  | 0 |  | 0 | 21 | 0 | 0 | 0 | 0 | 0 |  | RTS 20/ II | Indiv | 0 | 0 |  | Práce |  |  |  | POL1_
|  | . | [24 empty] | POP
59 | 28696706R | WC zvukoizolační souprava mezi klozet a stěnu | kus | 1 |  | 0 |  | 0 |  | 0 | 21 | 0 | 0.0001 | 0 | 0 | 0 | SPCM | RTS 14/ I | Indiv | 0 | 0 |  | Specifikace |  |  |  | POL3_1
|  | 1 |  | 1 | [22 empty] | VV | 0
60 | 28696752R | Tlačítko ovládací plastové bílá/chrom/bílá | kus | 1 |  | 0 |  | 0 |  | 0 | 21 | 0 | 0.00032 | 0 | 0 | 0 | SPCM | RTS 20/ II | Indiv | 0 | 0 |  | Specifikace |  |  |  | POL3_1
|  | 1 |  | 1 | [22 empty] | VV | 0
61 | 286967561R | Modul-WC Kombifix ovládání zepředu UP320, h=108 cm | kus | 1 |  | 0 |  | 0 |  | 0 | 21 | 0 | 0.009 | 0.01 | 0 | 0 | SPCM | RTS 20/ II | Indiv | 0 | 0 |  | Specifikace |  |  |  | POL3_1
|  | 1 |  | 1 | [22 empty] | VV | 0
62 | 55145031.RZZ | Baterie umyvadlová směš stojánková bez ot odp | kus | 1 |  | 0 |  | 0 |  | 0 | 21 | 0 | 0.00085 | 0 | 0 | 0 |  | Vlastní | Indiv | 0 | 0 |  | Specifikace |  |  |  | POL3_7
|  | . | [24 empty] | POP
|  | 1 |  | 1 | [22 empty] | VV | 0
63 | 55167409R | Sedátko klozetové tvrdé, klouby kovové | kus | 1 |  | 0 |  | 0 |  | 0 | 21 | 0 | 0.0025 | 0 | 0 | 0 | SPCM | RTS 14/ II | Indiv | 0 | 0 |  | Specifikace |  |  |  | POL3_7
|  | . | [24 empty] | POP
|  | 1 |  | 1 | [22 empty] | VV | 0
64 | 64214820R | Umyvadlo bílé s otv. pro bat. 550x420 mm | kus | 1 |  | 0 |  | 0 |  | 0 | 21 | 0 | 0.0117 | 0.01 | 0 | 0 | SPCM | RTS 15/ II | Indiv | 0 | 0 |  | Specifikace |  |  |  | POL3_7
|  | . | [24 empty] | POP
|  | 1 |  | 1 | [22 empty] | VV | 0
65 | 64240063R | Mísa klozetová závěsná bílá hl. 490 mm | kus | 1 |  | 0 |  | 0 |  | 0 | 21 | 0 | 0.0165 | 0.02 | 0 | 0 | SPCM | RTS 20/ II | Indiv | 0 | 0 |  | Specifikace |  |  |  | POL3_7
|  | . | [24 empty] | POP
|  | 1 |  | 1 | [22 empty] | VV | 0
66 | 64286106R | Šrouby k umyvadlům s bílou krytkou | pár | 1 |  | 0 |  | 0 |  | 0 | 21 | 0 | 0.0005 | 0 | 0 | 0 | SPCM | RTS 20/ II | Indiv | 0 | 0 |  | Specifikace |  |  |  | POL3_7
|  | . | [24 empty] | POP
|  | 1 |  | 1 | [22 empty] | VV | 0
67 | 64291118.RZ3 | Polosloup pro umyvadlo 50,55,60,65,75 cm | kus | 1 |  | 0 |  | 0 |  | 0 | 21 | 0 | 0.0056 | 0.01 | 0 | 0 |  | Vlastní | Indiv | 0 | 0 |  | Specifikace |  |  |  | POL3_7
|  | . | [24 empty] | POP
|  | 1 |  | 1 | [22 empty] | VV | 0
Díl: | 734 | Armatury |  |  |  | 0 |  | 0 |  | 0 |  | 0 |  | 0 |  | 0 |  |  |  |  | 0.05 | [5 empty] | DIL
68 | 734209103R00 | Montáž armatur závitových,s 1závitem, G 1/2 | kus | 1 |  | 0 |  | 0 |  | 0 | 21 | 0 | 0 | 0 | 0 | 0 |  | RTS 20/ II | Indiv | 0.051 | 0.05 |  | Práce |  |  |  | POL1_7
|  | Zpětná montáž | [24 empty] | POP
|  | 1 |  | 1 | [22 empty] | VV | 0
69 | 998734201R00 | Přesun hmot pro armatury, výšky do 6 m | % | 18.767 |  | 0 |  | 0 |  | 0 | 21 | 0 | 0 | 0 | 0 | 0 |  | RTS 20/ II | Indiv | 0 | 0 |  | Práce |  |  |  | POL1_
|  | . | [24 empty] | POP
70 | 5512001441.RZZ | Šroubení mosazné 1/2" | kus | 2 |  | 0 |  | 0 |  | 0 | 21 | 0 | 0 | 0 | 0 | 0 |  | Vlastní | Indiv | 0 | 0 |  | Specifikace |  |  |  | POL3_7
|  | . | [24 empty] | POP
|  | 2 |  | 2 | [22 empty] | VV | 0
71 | 5512001442.RZZ | Šroubení mosazné 3/4" | kus | 4 |  | 0 |  | 0 |  | 0 | 21 | 0 | 0 | 0 | 0 | 0 |  | Vlastní | Indiv | 0 | 0 |  | Specifikace |  |  |  | POL3_7
|  | . | [24 empty] | POP
|  | 4 |  | 4 | [22 empty] | VV | 0
72 | 5512001443.RZZ | Šroubení mosazné 1" | kus | 4 |  | 0 |  | 0 |  | 0 | 21 | 0 | 0 | 0 | 0 | 0 |  | Vlastní | Indiv | 0 | 0 |  | Specifikace |  |  |  | POL3_7
|  | . | [24 empty] | POP
|  | 4 |  | 4 | [22 empty] | VV | 0
Díl: | D96 | Přesuny suti a vybouraných hmot |  |  |  | 0 |  | 0 |  | 0 |  | 0 |  | 0 |  | 0 |  |  |  |  | 1.32 | [5 empty] | DIL
73 | 979017112R00 | Svislé přemístění vyb. hmot nošením na H do 3,5 m | t | 0.38695 |  | 0 |  | 0 |  | 0 | 21 | 0 | 0 | 0 | 0 | 0 |  | RTS 20/ II | Indiv | 1.972 | 0.76 |  | Práce |  |  |  | POL1_
|  | . | [24 empty] | POP
74 | 979081121R00 | Příplatek k odvozu za každý další 1 km, 10-20 km | t | 3.8695 |  | 0 |  | 0 |  | 0 | 21 | 0 | 0 | 0 | 0 | 0 |  | RTS 20/ II | Indiv | 0 | 0 |  | Práce |  |  |  | POL1_
|  | . | [24 empty] | POP
75 | 979082111R00 | Vnitrostaveništní doprava suti do 10 m | t | 0.38695 |  | 0 |  | 0 |  | 0 | 21 | 0 | 0 | 0 | 0 | 0 |  | RTS 20/ II | Indiv | 0.942 | 0.36 |  | Práce |  |  |  | POL1_
|  | . | [24 empty] | POP
76 | 979082121R00 | Příplatek k vnitrost. dopravě suti za dalších 5 m | t | 1.9347 |  | 0 |  | 0 |  | 0 | 21 | 0 | 0 | 0 | 0 | 0 |  | RTS 20/ II | Indiv | 0.105 | 0.2 |  | Práce |  |  |  | POL1_
|  | . | [24 empty] | POP
77 | 979999996R00 | Poplatek za skládku čistá suť + příměsi | t | 0.38695 |  | 0 |  | 0 |  | 0 | 21 | 0 | 0 | 0 | 0 | 0 |  | RTS 10/ I | Indiv | 0 | 0 |  | Práce |  |  |  | POL1_
78 | 979081120RZ3 | Odvoz vybouraných hmot a suti na skládku, 0-10 km | t | 3.8695 |  | 0 |  | 0 |  | 0 | 21 | 0 | 0 | 0 | 0 | 0 |  | Vlastní | Indiv | 0 | 0 |  | Přesun suti |  |  |  | POL8_0
|  | . | [24 empty] | POP
[25 empty] | 15 | 21 | DPH
| Celkem |  |  |  |  | 0 | [18 empty] | 0 | 0 | SUM
END
Note on S6: Jedná se o informaci, zda se jedná o položku, která je do rozpočtu zadána z cenové soustavy RTS, nebo vlastní.
Note on T6: Jedná se o název CÚ, která je zadána u položky rozpočtu

## E1 C Pol
Položkový soupis prací a dodávek | [26 empty] | #TypZaznamu#
S: | F05/2020 | MŠ Hlubčická – oprava podlahy a dešťové kanalizace | [24 empty] | STA
O: | E1 | Etapa č.1 | [21 empty] | STA |  |  | OBJ
R: | C | Dodávka vytápění - díl I. | [24 empty] | ROZ
P.č. | Číslo položky | Název položky | MJ | Množství | Cena / MJ | Celkem | Dodávka | Dodávka celk. | Montáž | Montáž celk. | DPH | Cena s DPH | Hmotnost / MJ | Hmotnost celk.(t) | Dem. hmotnost / MJ | Dem. hmotnost celk.(t) | Ceník | Cen. soustava / platnost | Cenová úroveň | Nhod / MJ | Nhod celk. | Dodavatel | Typ položky
Díl: | 61 | Upravy povrchů vnitřní |  |  |  | 0 |  | 0 |  | 0 |  | 0 |  | 0.22 |  | 0 |  |  |  |  | 1.42 | [5 empty] | DIL
1 | 612403399R00 | Hrubá výplň rýh ve stěnách maltou | m2 | 2.025 |  | 0 |  | 0 |  | 0 | 21 | 0 | 0.10712 | 0.22 | 0 | 0 |  | RTS 20/ II | Indiv | 0.69998 | 1.42 |  | Práce |  |  |  | POL1_1
|  | . | [24 empty] | POP
|  | 5,5*0,15 |  | 0.83 | [22 empty] | VV | 0
|  | 8*0,15 |  | 1.2 | [22 empty] | VV | 0
Díl: | 63 | Podlahy a podlahové konstrukce |  |  |  | 0 |  | 0 |  | 0 |  | 0 |  | 0.2 |  | 0 |  |  |  |  | 0 | [5 empty] | DIL
2 | 411387530RZ3 | Zabetonování otvorů 0,0225 m2 ve stropech | kus | 4 |  | 0 |  | 0 |  | 0 | 21 | 0 | 0.0502 | 0.2 | 0 | 0 |  | Vlastní | Indiv | 0 | 0 |  | Práce |  |  |  | POL1_1
|  | . | [24 empty] | POP
|  | 2+2 |  | 4 | [22 empty] | VV | 0
Díl: | 97 | Prorážení otvorů |  |  |  | 0 |  | 0 |  | 0 |  | 0 |  | 0.01 |  | 0.41 |  |  |  |  | 8.24 | [5 empty] | DIL
3 | 971033241R00 | Vybourání otv. zeď cihel. 0,0225 m2, tl. 30cm, MVC | kus | 2 |  | 0 |  | 0 |  | 0 | 21 | 0 | 0 | 0 | 0.008 | 0.02 |  | RTS 20/ II | Indiv | 0.243 | 0.49 |  | Práce |  |  |  | POL1_1
|  | . | [24 empty] | POP
|  | 2 |  | 2 | [22 empty] | VV | 0
4 | 972054141R00 | Vybourání otv. stropy ŽB pl. 0,0225 m2, tl. 15 cm | kus | 4 |  | 0 |  | 0 |  | 0 | 21 | 0 | 0 | 0 | 0.008 | 0.03 |  | RTS 20/ II | Indiv | 0.512 | 2.05 |  | Práce |  |  |  | POL1_1
|  | . | [24 empty] | POP
|  | 2+2 |  | 4 | [22 empty] | VV | 0
5 | 974031154R00 | Vysekání rýh ve zdi cihelné 10 x 15 cm | m | 13.5 |  | 0 |  | 0 |  | 0 | 21 | 0 | 0.00049 | 0.01 | 0.027 | 0.36 |  | RTS 20/ II | Indiv | 0.422 | 5.7 |  | Práce |  |  |  | POL1_1
|  | . | [24 empty] | POP
|  | 5,5 |  | 5.5 | [22 empty] | VV | 0
|  | elektro : 8 |  | 8 | [22 empty] | VV | 0
Díl: | 99 | Staveništní přesun hmot |  |  |  | 0 |  | 0 |  | 0 |  | 0 |  | 0 |  | 0 |  |  |  |  | 0.36 | [5 empty] | DIL
6 | 998011001R00 | Přesun hmot pro budovy zděné výšky do 6 m | t | 0.42433 |  | 0 |  | 0 |  | 0 | 21 | 0 | 0 | 0 | 0 | 0 |  | RTS 20/ II | Indiv | 0.852 | 0.36 |  | Práce |  |  |  | POL1_
|  | . | [24 empty] | POP
Díl: | 711 | Izolace proti vodě |  |  |  | 0 |  | 0 |  | 0 |  | 0 |  | 0 |  | 0 |  |  |  |  | 0 | [5 empty] | DIL
7 | 711212640RZ3 | Těsnění prostupů těsnící manžetou, HL 800.2/40-50 | ks | 3 |  | 0 |  | 0 |  | 0 | 21 | 0 | 0 | 0 | 0 | 0 |  | Vlastní | Indiv | 0 | 0 |  | Práce |  |  |  | POL1_7
|  | 1+2 |  | 3 | [22 empty] | VV | 0
8 | 711212655RZ3 | Těsnění prostupů těsnící manžetou, HL 801V/17-25 | ks | 2 |  | 0 |  | 0 |  | 0 | 21 | 0 | 0 | 0 | 0 | 0 |  | Vlastní | Indiv | 0 | 0 |  | Práce |  |  |  | POL1_7
|  | 2 |  | 2 | [22 empty] | VV | 0
9 | 711212656RZ3 | Těsnění prostupů těsnící manžetou, HL 801V/22-33 | ks | 6 |  | 0 |  | 0 |  | 0 | 21 | 0 | 0 | 0 | 0 | 0 |  | Vlastní | Indiv | 0 | 0 |  | Práce |  |  |  | POL1_7
|  | 4+2 |  | 6 | [22 empty] | VV | 0
10 | 711212663RZ3 | Těsnění prostupů těsnící manžetou, HL 801R/40-32 | ks | 2 |  | 0 |  | 0 |  | 0 | 21 | 0 | 0 | 0 | 0 | 0 |  | Vlastní | Indiv | 0 | 0 |  | Práce |  |  |  | POL1_7
|  | 2 |  | 2 | [22 empty] | VV | 0
11 | 998711201R00 | Přesun hmot pro izolace proti vodě, výšky do 6 m | % | 139.25 |  | 0 |  | 0 |  | 0 | 21 | 0 | 0 | 0 | 0 | 0 |  | RTS 20/ II | Indiv | 0 | 0 |  | Práce |  |  |  | POL1_
Díl: | 713 | Izolace tepelné |  |  |  | 0 |  | 0 |  | 0 |  | 0 |  | 0 |  | 0.34 |  |  |  |  | 19.88 | [5 empty] | DIL
12 | 713410810RZ3 | Odstaň izol .vláknité z potr.včetně úprav a začišt | m | 65 |  | 0 |  | 0 |  | 0 | 21 | 0 | 0 | 0 | 0.0053 | 0.34 |  | Vlastní | Indiv | 0 | 0 |  | Práce |  |  |  | POL1_7
|  | . | [24 empty] | POP
|  | 65 |  | 65 | [22 empty] | VV | 0
13 | 722181212RT7 | Izolace návleková polyethylénová tl. stěny 9 mm, vnitřní průměr 22 mm | m | 55.1 |  | 0 |  | 0 |  | 0 | 21 | 0 | 3e-05 | 0 | 0 | 0 |  | RTS 20/ II | Indiv | 0.129 | 7.11 |  | Práce |  |  |  | POL1_7
|  | Termoizolační trubice z pěnového polyetylenu s uzavřenou buněčnou strukturou. | [24 empty] | POP
|  | tělesa : 16+4,8+3+5,5+11,8+2,4+11,6 |  | 55.1 | [22 empty] | VV | 0
14 | 722181213RT8 | Izolace návleková polyethylénová tl. stěny 13 mm, vnitřní průměr 25 mm | m | 34.6 |  | 0 |  | 0 |  | 0 | 21 | 0 | 6e-05 | 0 | 0 | 0 |  | RTS 20/ II | Indiv | 0.129 | 4.46 |  | Práce |  |  |  | POL1_7
|  | Termoizolační trubice z pěnového polyetylenu s uzavřenou buněčnou strukturou. | [24 empty] | POP
|  | podlaha : 3,6+10,5+5 |  | 19.1 | [22 empty] | VV | 0
|  | tělesa : 15,5 |  | 15.5 | [22 empty] | VV | 0
15 | 722181215RU1 | Izolace návleková polyethylénová tl. stěny 25 mm, vnitřní průměr 32 mm | m | 58.5 |  | 0 |  | 0 |  | 0 | 21 | 0 | 8e-05 | 0 | 0 | 0 |  | RTS 20/ II | Indiv | 0.142 | 8.31 |  | Práce |  |  |  | POL1_7
|  | Termoizolační trubice z pěnového polyetylenu s uzavřenou buněčnou strukturou. | [24 empty] | POP
|  | podlaha : 28+6,5 |  | 34.5 | [22 empty] | VV | 0
|  | tělesa : 24 |  | 24 | [22 empty] | VV | 0
16 | 998713201R00 | Přesun hmot pro izolace tepelné, výšky do 6 m | % | 229.7526 |  | 0 |  | 0 |  | 0 | 21 | 0 | 0 | 0 | 0 | 0 |  | RTS 20/ II | Indiv | 0 | 0 |  | Práce |  |  |  | POL1_
|  | . | [24 empty] | POP
17 | 28377691.RZ3 | Lepidlo na polyet.návl.izolaci 500 ml | ks | 2 |  | 0 |  | 0 |  | 0 | 21 | 0 | 0 | 0 | 0 | 0 |  | Vlastní | Indiv | 0 | 0 |  | Specifikace |  |  |  | POL3_7
|  | Pro lepení příčných i podélných spojů trubic | [24 empty] | POP
|  | 2 |  | 2 | [22 empty] | VV | 0
Díl: | 733 | Rozvod potrubí |  |  |  | 0 |  | 0 |  | 0 |  | 0 |  | 0.09 |  | 0.21 |  |  |  |  | 30.19 | [5 empty] | DIL
18 | 733110806R00 | Demontáž potrubí ocelového závitového do DN 15-32 | m | 65 |  | 0 |  | 0 |  | 0 | 21 | 0 | 2e-05 | 0 | 0.0032 | 0.21 |  | RTS 20/ II | Indiv | 0.053 | 3.45 |  | Práce |  |  |  | POL1_7
|  | . | [24 empty] | POP
|  | 65 |  | 65 | [22 empty] | VV | 0
19 | 733172923RZ3 | Propojení plastového potrubí vytápění | soubor | 2 |  | 0 |  | 0 |  | 0 | 21 | 0 | 0 | 0 | 0 | 0 |  | Vlastní | Indiv | 0 | 0 |  | Práce |  |  |  | POL1_7
|  | Spoj mezi novým přívodem a stávajícím přívodem k podlahovému vytápění. | [24 empty] | POP
|  | 2 |  | 2 | [22 empty] | VV | 0
20 | 733178134RT1 | Potrubí vícevrstvé, D 20 x 2 mm, lisovaný spoj, mosazné press fitinky | m | 55.1 |  | 0 |  | 0 |  | 0 | 21 | 0 | 0.00047 | 0.03 | 0 | 0 |  | RTS 20/ II | Indiv | 0.143 | 7.88 |  | Práce |  |  |  | POL1_7
|  | . | [24 empty] | POP
|  | tělesa : 16+4,8+3+5,5+11,8+2,4+11,6 |  | 55.1 | [22 empty] | VV | 0
21 | 733178135RT1 | Potrubí vícevrstvé, D 26 x 3 mm, lisovaný spoj, mosazné press fitinky | m | 34.6 |  | 0 |  | 0 |  | 0 | 21 | 0 | 0.00065 | 0.02 | 0 | 0 |  | RTS 20/ II | Indiv | 0.158 | 5.47 |  | Práce |  |  |  | POL1_7
|  | . | [24 empty] | POP
|  | podlaha : 3,6+10,5+5 |  | 19.1 | [22 empty] | VV | 0
|  | tělesa : 15,5 |  | 15.5 | [22 empty] | VV | 0
22 | 733178136RT1 | Potrubí vícevrstvé, D 32 x 3 mm, lisovaný spoj, mosazné press fitinky | m | 58.5 |  | 0 |  | 0 |  | 0 | 21 | 0 | 0.00076 | 0.04 | 0 | 0 |  | RTS 20/ II | Indiv | 0.158 | 9.24 |  | Práce |  |  |  | POL1_7
|  | . | [24 empty] | POP
|  | podlaha : 28+6,5 |  | 34.5 | [22 empty] | VV | 0
|  | tělesa : 24 |  | 24 | [22 empty] | VV | 0
23 | 733191816R00 | Odřezání třmenových držáků potrubí do D 44,5 | kus | 30 |  | 0 |  | 0 |  | 0 | 21 | 0 | 0 | 0 | 0.00014 | 0 |  | RTS 20/ II | Indiv | 0.005 | 0.15 |  | Práce |  |  |  | POL1_7
|  | . | [24 empty] | POP
|  | 30 |  | 30 | [22 empty] | VV | 0
24 | 998733201R00 | Přesun hmot pro rozvody potrubí, výšky do 6 m | % | 448.1875 |  | 0 |  | 0 |  | 0 | 21 | 0 | 0 | 0 | 0 | 0 |  | RTS 20/ II | Indiv | 0 | 0 |  | Práce |  |  |  | POL1_
|  | . | [24 empty] | POP
25 | 904 R02 | Hzs-zkoušky v ramci montaz.praci, Topná zkouška | hod | 4 |  | 0 |  | 0 |  | 0 | 21 | 0 | 0 | 0 | 0 | 0 | Prav.M | RTS 20/ II | Indiv | 1 | 4 |  | HZS |  |  |  | POL10_0
|  | . | [24 empty] | POP
|  | 16/4 |  | 4 | [22 empty] | VV | 0
Díl: | 734 | Armatury |  |  |  | 0 |  | 0 |  | 0 |  | 0 |  | 0.01 |  | 0 |  |  |  |  | 1.76 | [5 empty] | DIL
26 | 734261401RZ3 | Arm roh,přím, G1/2x15 EK přípoj radiátoru VK, vč.montáže | kus | 9 |  | 0 |  | 0 |  | 0 | 21 | 0 | 0.00071 | 0.01 | 0 | 0 |  | Vlastní | Indiv | 0 | 0 |  | Práce |  |  |  | POL1_7
|  | . | [24 empty] | POP
|  | 9 |  | 9 | [22 empty] | VV | 0
27 | 734261409T00 | Mtž - spoj eurokonus 15, vč.materiálu | kus | 18 |  | 0 |  | 0 |  | 0 | 21 | 0 | 0.00027 | 0 | 0 | 0 |  | Vlastní | Indiv | 0 | 0 |  | Práce |  |  |  | POL1_7
|  | . | [24 empty] | POP
|  | 18 |  | 18 | [22 empty] | VV | 0
28 | 734291973R00 | Hlavice ovládání term.ventilů termostatické pro VK | kus | 9 |  | 0 |  | 0 |  | 0 | 21 | 0 | 0.0001 | 0 | 0 | 0 |  | RTS 20/ II | Indiv | 0.196 | 1.76 |  | Práce |  |  |  | POL1_7
|  | . | [24 empty] | POP
|  | 9 |  | 9 | [22 empty] | VV | 0
29 | 998734201R00 | Přesun hmot pro armatury, výšky do 6 m | % | 98.837 |  | 0 |  | 0 |  | 0 | 21 | 0 | 0 | 0 | 0 | 0 |  | RTS 20/ II | Indiv | 0 | 0 |  | Práce |  |  |  | POL1_
|  | . | [24 empty] | POP
30 | 5511356971.RZZ | Kohout kulový vypouštěcí 1/2" | kus | 2 |  | 0 |  | 0 |  | 0 | 21 | 0 | 0.00019 | 0 | 0 | 0 |  | Vlastní | Indiv | 0 | 0 |  | Specifikace |  |  |  | POL3_7
|  | . | [24 empty] | POP
|  | 2 |  | 2 | [22 empty] | VV | 0
31 | 5512001441.RZZ | Šroubení mosazné 1/2" | kus | 4 |  | 0 |  | 0 |  | 0 | 21 | 0 | 0 | 0 | 0 | 0 |  | Vlastní | Indiv | 0 | 0 |  | Specifikace |  |  |  | POL3_7
|  | . | [24 empty] | POP
|  | 4 |  | 4 | [22 empty] | VV | 0
32 | 5512001442.RZZ | Šroubení mosazné 3/4" | kus | 6 |  | 0 |  | 0 |  | 0 | 21 | 0 | 0 | 0 | 0 | 0 |  | Vlastní | Indiv | 0 | 0 |  | Specifikace |  |  |  | POL3_7
|  | . | [24 empty] | POP
|  | 6 |  | 6 | [22 empty] | VV | 0
33 | 5512001443.RZZ | Šroubení mosazné 1" | kus | 4 |  | 0 |  | 0 |  | 0 | 21 | 0 | 0 | 0 | 0 | 0 |  | Vlastní | Indiv | 0 | 0 |  | Specifikace |  |  |  | POL3_7
|  | . | [24 empty] | POP
|  | 4 |  | 4 | [22 empty] | VV | 0
Díl: | 735 | Otopná tělesa |  |  |  | 0 |  | 0 |  | 0 |  | 0 |  | 0.37 |  | 1.57 |  |  |  |  | 19.87 | [5 empty] | DIL
34 | 735000912R00 | Oprava-vyregulování ventilů s termost.ovládáním | kus | 9 |  | 0 |  | 0 |  | 0 | 21 | 0 | 0 | 0 | 0 | 0 |  | RTS 20/ II | Indiv | 0.268 | 2.41 |  | Práce |  |  |  | POL1_7
|  | . | [24 empty] | POP
|  | 9 |  | 9 | [22 empty] | VV | 0
35 | 735111810R00 | Demontáž těles otopných litinových článkových | m2 | 65 |  | 0 |  | 0 |  | 0 | 21 | 0 | 0 | 0 | 0.0238 | 1.55 |  | RTS 20/ II | Indiv | 0.082 | 5.33 |  | Práce |  |  |  | POL1_7
|  | 65 |  | 65 | [22 empty] | VV | 0
36 | 735159110R00 | Montáž panelových těles 1řadých do délky 1500 mm | kus | 1 |  | 0 |  | 0 |  | 0 | 21 | 0 | 0 | 0 | 0 | 0 |  | RTS 20/ II | Indiv | 0.868 | 0.87 |  | Práce |  |  |  | POL1_0
|  | 1 |  | 1 | [22 empty] | VV | 0
37 | 735159230R00 | Montáž panelových těles 2řadých do délky 1980 mm | kus | 5 |  | 0 |  | 0 |  | 0 | 21 | 0 | 0 | 0 | 0 | 0 |  | RTS 20/ II | Indiv | 1.139 | 5.7 |  | Práce |  |  |  | POL1_0
|  | 5 |  | 5 | [22 empty] | VV | 0
38 | 735159330R00 | Montáž panelových těles 3řadých do délky 1980 mm | kus | 3 |  | 0 |  | 0 |  | 0 | 21 | 0 | 0 | 0 | 0 | 0 |  | RTS 20/ II | Indiv | 1.354 | 4.06 |  | Práce |  |  |  | POL1_7
|  | 3 |  | 3 | [22 empty] | VV | 0
39 | 735191905R00 | Oprava - odvzdušnění otopných těles | kus | 9 |  | 0 |  | 0 |  | 0 | 21 | 0 | 0 | 0 | 0 | 0 |  | RTS 20/ II | Indiv | 0.062 | 0.56 |  | Práce |  |  |  | POL1_7
|  | . | [24 empty] | POP
|  | 9 |  | 9 | [22 empty] | VV | 0
40 | 735191910R00 | Napuštění vody do otopného systému | soubor | 0.25 |  | 0 |  | 0 |  | 0 | 21 | 0 | 0 | 0 | 0 | 0 |  | RTS 20/ II | Indiv | 0.031 | 0.01 |  | Práce |  |  |  | POL1_7
|  | . | [24 empty] | POP
|  | 1/4 |  | 0.25 | [22 empty] | VV | 0
41 | 735291800R00 | Demontáž konzol otopných těles do odpadu | kus | 32 |  | 0 |  | 0 |  | 0 | 21 | 0 | 1e-05 | 0 | 0.00075 | 0.02 |  | RTS 20/ II | Indiv | 0.029 | 0.93 |  | Práce |  |  |  | POL1_7
|  | 32 |  | 32 | [22 empty] | VV | 0
42 | 998735201R00 | Přesun hmot pro otopná tělesa, výšky do 6 m | % | 671.431 |  | 0 |  | 0 |  | 0 | 21 | 0 | 0 | 0 | 0 | 0 |  | RTS 20/ II | Indiv | 0 | 0 |  | Práce |  |  |  | POL1_
|  | . | [24 empty] | POP
43 | 48441503R | Konzola navrtávací univerzální15/120 | sada | 9 |  | 0 |  | 0 |  | 0 | 21 | 0 | 0 | 0 | 0 | 0 | SPCM | RTS 20/ II | Indiv | 0 | 0 |  | Specifikace |  |  |  | POL3_7
|  | 9 |  | 9 | [22 empty] | VV | 0
44 | 48460262.OR | Těleso otopné CNM 11-600/600 mm | kus | 1 |  | 0 |  | 0 |  | 0 | 21 | 0 | 0.01195 | 0.01 | 0 | 0 | SPCM | RTS 20/ II | Indiv | 0 | 0 |  | Specifikace |  |  |  | POL3_7
|  | 1 |  | 1 | [22 empty] | VV | 0
45 | 48460494.OR | Těleso otopné CNM 21-600/1000mm | kus | 1 |  | 0 |  | 0 |  | 0 | 21 | 0 | 0.02914 | 0.03 | 0 | 0 | SPCM | RTS 20/ II | Indiv | 0 | 0 |  | Specifikace |  |  |  | POL3_7
|  | 1 |  | 1 | [22 empty] | VV | 0
46 | 48460678.OR | Těleso otopné CNM 22-400/1120mm | kus | 1 |  | 0 |  | 0 |  | 0 | 21 | 0 | 0.02924 | 0.03 | 0 | 0 | SPCM | RTS 20/ II | Indiv | 0 | 0 |  | Specifikace |  |  |  | POL3_7
|  | 1 |  | 1 | [22 empty] | VV | 0
47 | 48460746.OR | Těleso otopné CNM 22-600/1320mm | kus | 1 |  | 0 |  | 0 |  | 0 | 21 | 0 | 0.0438 | 0.04 | 0 | 0 | SPCM | RTS 20/ II | Indiv | 0 | 0 |  | Specifikace |  |  |  | POL3_7
|  | 1 |  | 1 | [22 empty] | VV | 0
48 | 48460752.OR | Těleso otopné CNM 22-600/1800mm | kus | 2 |  | 0 |  | 0 |  | 0 | 21 | 0 | 0.05925 | 0.12 | 0 | 0 | SPCM | RTS 20/ II | Indiv | 0 | 0 |  | Specifikace |  |  |  | POL3_7
|  | 2 |  | 2 | [22 empty] | VV | 0
49 | 48460914.OR | Těleso otopné CNM 33-400/1120mm | kus | 2 |  | 0 |  | 0 |  | 0 | 21 | 0 | 0.0433 | 0.09 | 0 | 0 | SPCM | RTS 20/ II | Indiv | 0 | 0 |  | Specifikace |  |  |  | POL3_7
|  | 2 |  | 2 | [22 empty] | VV | 0
50 | 48460960.OR | Těleso otopné CNM 33-600/1000mm | kus | 1 |  | 0 |  | 0 |  | 0 | 21 | 0 | 0.04987 | 0.05 | 0 | 0 | SPCM | RTS 20/ II | Indiv | 0 | 0 |  | Specifikace |  |  |  | POL3_7
|  | 1 |  | 1 | [22 empty] | VV | 0
Díl: | 736 | Podlahové vytápění |  |  |  | 0 |  | 0 |  | 0 |  | 0 |  | 0.27 |  | 0 |  |  |  |  | 1.23 | [5 empty] | DIL
51 | 736110008RZ3 | Podlahové vytápění na tepelnou izolaci | m2 | 72.54 |  | 0 |  | 0 |  | 0 | 21 | 0 | 0.00356 | 0.26 | 0 | 0 |  | Vlastní | Indiv | 0 | 0 |  | Práce |  |  |  | POL1_0
|  | Pokládka separační rastrované fólie, upevnění dilatačního pásku, položení trubek PE-Xcelent 16x2 s fixací sponami, montáž rozdělovačů, napojení trubek na rozdělovače, výplach topných okruhů, naplnění, odvzdušnění. | [24 empty] | POP |  | Pokládka separační rastrované fólie, upevnění dilatačního pásku, položení trubek PE-Xcelent 16x2 s fixací sponami, montáž rozdělovačů, napojení trubek na rozdělovače, výplach topných okruhů, naplnění, odvzdušnění.
|  | 72,54 |  | 72.54 | [22 empty] | VV | 0
52 | 736110017RZ3 | Montáž bezdrátové regulace podl.vytápění | soubor | 1 |  | 0 |  | 0 |  | 0 | 21 | 0 | 0.0006 | 0 | 0 | 0 |  | Vlastní | Indiv | 0 | 0 |  | Práce |  |  |  | POL1_0
|  | Mtž ústřední svorkovnice, týdeního termostatu s LCD a termoel.pohonu, včetně oživení a seřízení | [24 empty] | POP
|  | 1 |  | 1 | [22 empty] | VV | 0
53 | 736110018RZ3 | Bezdrátová ústřední svorkovnice, pro termostaty a pohony | ks | 1 |  | 0 |  | 0 |  | 0 | 21 | 0 | 0.0006 | 0 | 0 | 0 |  | Vlastní | Indiv | 0 | 0 |  | Práce |  |  |  | POL1_7
|  | Provozní napětí: 230 V AC | [24 empty] | POP
|  | Spínací napětí: 24V DC / 5 A | [24 empty] | POP
|  | Max. počet termostatů: 5 | [24 empty] | POP
|  | Rozměry: 300 mm / 85 mm / 62 mm | [24 empty] | POP
|  | 1 |  | 1 | [22 empty] | VV | 0
54 | 736110020RZ3 | Bezdrátový týdenní termostat s LCD displejem | ks | 1 |  | 0 |  | 0 |  | 0 | 21 | 0 | 0.0003 | 0 | 0 | 0 |  | Vlastní | Indiv | 0 | 0 |  | Práce |  |  |  | POL1_7
|  | Napájení: 2× baterie AA | [24 empty] | POP
|  | Max. zátěž: 10 (3) A | [24 empty] | POP
|  | Max. počet pohonů: 5 ks - 3W | [24 empty] | POP
|  | Hystereze: 0,5 °C / 1 °C | [24 empty] | POP
|  | Rozsah řízení teplot: 5 °C – 35 °C | [24 empty] | POP
|  | Provozní teplota: 0 °C – 40 °C | [24 empty] | POP
|  | Krytí: IP30 | [24 empty] | POP
|  | Rozměry: 75 mm / 130 mm / 30,5 mm | [24 empty] | POP
|  | 1 |  | 1 | [22 empty] | VV | 0
55 | 736110023RZ3 | Termoelektrický pohon M30x1,5 | ks | 1 |  | 0 |  | 0 |  | 0 | 21 | 0 | 0.0003 | 0 | 0 | 0 |  | Vlastní | Indiv | 0 | 0 |  | Práce |  |  |  | POL1_7
|  | Napájení: 230 V AC | [24 empty] | POP
|  | Přechodový proud: 9 mA / 2W | [24 empty] | POP
|  | Proud / Výkon: 195 mA | [24 empty] | POP
|  | Uzavření / Otevření cca.180 sekund | [24 empty] | POP
|  | Zdvih cca. 3,5 mm | [24 empty] | POP
|  | Závit: M30 × 1,5 | [24 empty] | POP
|  | 1 |  | 1 | [22 empty] | VV | 0
56 | 736316506R00 | Sestava rozdělovače.CI 557 VP,7 cestný,vč.skříně | kus | 1 |  | 0 |  | 0 |  | 0 | 21 | 0 | 0.007 | 0.01 | 0 | 0 |  | RTS 20/ II | Indiv | 1.227 | 1.23 |  | Práce |  |  |  | POL1_7
|  | Kompletní rozdělovač bez termopohonu. | [24 empty] | POP
|  | 1 |  | 1 | [22 empty] | VV | 0
57 | 744733018RZ3 | Mtž elektroinstalace do skříně rozdělovače | soubor | 1 |  | 0 |  | 0 |  | 0 | 21 | 0 | 0 | 0 | 0 | 0 |  | Vlastní | Indiv | 0 | 0 |  | Práce |  |  |  | POL1_7
|  | Položka obsahuje: | [24 empty] | POP
|  | dodávku kabelu CYKY 3x1,5 délky 10m, připojení na jistič v RS a připojení do skříně podl.topení - s dodáním svorkovnice, dodávku kebelu CYSY 3x1,5 délky 1m s připojením na svorkovnici a oběhové čerpadlo | [24 empty] | POP |  | dodávku kabelu CYKY 3x1,5 délky 10m, připojení na jistič v RS a připojení do skříně podl.topení - s dodáním svorkovnice, dodávku kebelu CYSY 3x1,5 délky 1m s připojením na svorkovnici a oběhové čerpadlo
|  | 1 |  | 1 | [22 empty] | VV | 0
58 | 744733020RZ3 | Mtž přívodu sil.el.pro podl.vytápění | soubor | 1 |  | 0 |  | 0 |  | 0 | 21 | 0 | 0 | 0 | 0 | 0 |  | Vlastní | Indiv | 0 | 0 |  | Práce |  |  |  | POL1_0
|  | Položka obsahuje: | [24 empty] | POP
|  | instalaci a dodávku jističe B16A/1 s připojením na rozvod v RS | [24 empty] | POP
|  | 1 |  | 1 | [22 empty] | VV | 0
59 | 998736201R00 | Přesun hmot pro podlahové vytápění, výšky do 6 m | % | 1109.9056 |  | 0 |  | 0 |  | 0 | 21 | 0 | 0 | 0 | 0 | 0 |  | RTS 20/ II | Indiv | 0 | 0 |  | Práce |  |  |  | POL1_
|  | . | [24 empty] | POP
Díl: | D96 | Přesuny suti a vybouraných hmot |  |  |  | 0 |  | 0 |  | 0 |  | 0 |  | 0 |  | 0 |  |  |  |  | 8.73 | [5 empty] | DIL
60 | 979017112R00 | Svislé přemístění vyb. hmot nošením na H do 3,5 m | t | 2.5402 |  | 0 |  | 0 |  | 0 | 21 | 0 | 0 | 0 | 0 | 0 |  | RTS 20/ II | Indiv | 1.972 | 5.01 |  | Práce |  |  |  | POL1_
|  | . | [24 empty] | POP
61 | 979081121R00 | Příplatek k odvozu za každý další 1 km, 10-20 km | t | 25.402 |  | 0 |  | 0 |  | 0 | 21 | 0 | 0 | 0 | 0 | 0 |  | RTS 20/ II | Indiv | 0 | 0 |  | Práce |  |  |  | POL1_
|  | . | [24 empty] | POP
62 | 979082111R00 | Vnitrostaveništní doprava suti do 10 m | t | 2.5402 |  | 0 |  | 0 |  | 0 | 21 | 0 | 0 | 0 | 0 | 0 |  | RTS 20/ II | Indiv | 0.942 | 2.39 |  | Práce |  |  |  | POL1_
|  | . | [24 empty] | POP
63 | 979082121R00 | Příplatek k vnitrost. dopravě suti za dalších 5 m | t | 12.701 |  | 0 |  | 0 |  | 0 | 21 | 0 | 0 | 0 | 0 | 0 |  | RTS 20/ II | Indiv | 0.105 | 1.33 |  | Práce |  |  |  | POL1_
|  | . | [24 empty] | POP
64 | 979999996R00 | Poplatek za skládku čistá suť + příměsi | t | 2.5402 |  | 0 |  | 0 |  | 0 | 21 | 0 | 0 | 0 | 0 | 0 |  | RTS 10/ I | Indiv | 0 | 0 |  | Práce |  |  |  | POL1_
65 | 979081120RZ3 | Odvoz vybouraných hmot a suti na skládku, 0-10 km | t | 25.402 |  | 0 |  | 0 |  | 0 | 21 | 0 | 0 | 0 | 0 | 0 |  | Vlastní | Indiv | 0 | 0 |  | Přesun suti |  |  |  | POL8_0
|  | . | [24 empty] | POP
[25 empty] | 15 | 21 | DPH
| Celkem |  |  |  |  | 0 | [18 empty] | 0 | 0 | SUM
END
Note on S6: Jedná se o informaci, zda se jedná o položku, která je do rozpočtu zadána z cenové soustavy RTS, nebo vlastní.
Note on T6: Jedná se o název CÚ, která je zadána u položky rozpočtu

## E1 D Pol
Položkový soupis prací a dodávek | [26 empty] | #TypZaznamu#
S: | F05/2020 | MŠ Hlubčická – oprava podlahy a dešťové kanalizace | [24 empty] | STA
O: | E1 | Etapa č.1 | [21 empty] | STA |  |  | OBJ
R: | D | Elektro 1.etapa | [24 empty] | ROZ
P.č. | Číslo položky | Název položky | MJ | Množství | Cena / MJ | Celkem | Dodávka | Dodávka celk. | Montáž | Montáž celk. | DPH | Cena s DPH | Hmotnost / MJ | Hmotnost celk.(t) | Dem. hmotnost / MJ | Dem. hmotnost celk.(t) | Ceník | Cen. soustava / platnost | Cenová úroveň | Nhod / MJ | Nhod celk. | Dodavatel | Typ položky
Díl: | 800-741 | Elektromontáže 1. etapa |  |  |  | 0 |  | 0 |  | 0 |  | 0 |  | 0 |  | 0 |  |  |  |  | 0 | [5 empty] | DIL
1 | 751111RZ1 | demontáž ventilátoru z potrubí ve stěně | ks | 1 |  | 0 |  | 0 |  | 0 | 21 | 0 | 0 | 0 | 0 | 0 |  | Vlastní | Indiv | 0 | 0 |  | Práce |  |  |  | POL1_1
demontáž stávajícího ventilátoru na person. WC k zpětné montáži
2 | 751111012 | montáž ventilátoru do potrubí ve stěně | ks | 1 |  | 0 |  | 0 |  | 0 | 21 | 0 | 0 | 0 | 0 | 0 |  | Vlastní | Indiv | 0 | 0 |  | Práce |  |  |  | POL1_1
|  | zpětná montáž stávajícího ventilátoru na person. WC | [24 empty] | VV | 0
3 | 748 12-1RZ1 | demontáž svítidel zářivkových stropních přisazených; 2 zdroje s krytem | ks | 20 |  | 0 |  | 0 |  | 0 | 21 | 0 | 0 | 0 | 0 | 0 |  | Vlastní | Indiv | 0 | 0 |  | Práce |  |  |  | POL1_1
4 | 748 12-1114 | montáž svítidel zářivkových stropních přisazených; 2 zdroje s krytem | ks | 20 |  | 0 |  | 0 |  | 0 | 21 | 0 | 0 | 0 | 0 | 0 |  | Vlastní | Indiv | 0 | 0 |  | Práce |  |  |  | POL1_1
zpětná montáž stávajících svítidel
5 | 748 12-1RZ1 | demontáž svítidel zářivkových stropních přisazených; 1 zdroj kompaktní | ks | 2 |  | 0 |  | 0 |  | 0 | 21 | 0 | 0 | 0 | 0 | 0 |  | Vlastní | Indiv | 0 | 0 |  | Práce |  |  |  | POL1_1
6 | 748 12-1212 | montáž svítidel zářivkových stropních přisazených; 1 zdroj kompaktní | ks | 2 |  | 0 |  | 0 |  | 0 | 21 | 0 | 0 | 0 | 0 | 0 |  | Vlastní | Indiv | 0 | 0 |  | Práce |  |  |  | POL1_1
zpětná montáž stávajících svítidel
7 | 748 11-1RZ1 | demontáž svítidel žárovkových nástěnných přisazených; 2 zdroje nouzové | ks | 2 |  | 0 |  | 0 |  | 0 | 21 | 0 | 0 | 0 | 0 | 0 |  | Vlastní | Indiv | 0 | 0 |  | Práce |  |  |  | POL1_1
8 | 748 11-1214 | montáž svítidel žárovkových nástěnných přisazených; 2 zdroje nouzové | ks | 2 |  | 0 |  | 0 |  | 0 | 21 | 0 | 0 | 0 | 0 | 0 |  | Vlastní | Indiv | 0 | 0 |  | Práce |  |  |  | POL1_1
zpětná montáž stávajících svítidel
9 | 7777RZ1 | repas stávajících svítidel (očištění před zpětnou montáží) | ks | 25 |  | 0 |  | 0 |  | 0 | 21 | 0 | 0 | 0 | 0 | 0 |  | Vlastní | Indiv | 0 | 0 |  | Specifikace |  |  |  | POL3_0
10 | 6666RZ1 | demontáž stávajícího průtokového ohřívače (2000W) na personálním WC | set | 1 |  | 0 | [11 empty] | Vlastní
11 | 747 11-1RZ1 | demontáž spínačů nástěnných, prostředí obyčejné, 1- jednopólových | ks | 5 |  | 0 |  | 0 |  | 0 | 21 | 0 | 0 | 0 | 0 | 0 |  | Vlastní | Indiv | 0 | 0 |  | Práce |  |  |  | POL1_1
12 | 747 11-1111 | montáž spínačů nástěnných, prostředí obyčejné, 1- jednopólových | ks | 5 |  | 0 |  | 0 |  | 0 | 21 | 0 | 0 | 0 | 0 | 0 |  | Vlastní | Indiv | 0 | 0 |  | Práce |  |  |  | POL1_1
|  | zpětná montáž spínačů | [24 empty] | VV | 0
13 | 360480RZ1 | zajištění protipožárního čidla | set | 1 |  | 0 |  | 0 |  | 0 | 21 | 0 | 0 | 0 | 0 | 0 |  | Vlastní | Indiv | 0 | 0 |  | Práce |  |  |  | POL1_1
zajištění čidla při realizaci stavebních prací proti prachu a poškození, po ukončení prací očištění čidla
14 | 7778RZ1 | zajištění čidel EZS | set | 1 |  | 0 |  | 0 |  | 0 | 21 | 0 | 0 | 0 | 0 | 0 |  | Vlastní | Indiv | 0 | 0 |  | Práce |  |  |  | POL1_1
zajištění čidel při realizaci stavebních prací proti prachu a poškození, po ukončení prací očištění čidel
15 | 746 41-3430 | ukončení celoplastových kabelů do 4x10 | ks | 25 |  | 0 |  | 0 |  | 0 | 21 | 0 | 0 | 0 | 0 | 0 |  | Vlastní | Indiv | 0 | 0 |  | Práce |  |  |  | POL1_1
16 | 7779RZ1 | nespecifikované montážní práce | % | 10 |  | 0 |  | 0 |  | 0 | 21 | 0 | 0 | 0 | 0 | 0 |  | Vlastní | Indiv | 0 | 0 |  | OPN |  |  |  | POL13_0
rezerva 10% z celkové částky Elektromontáže 1.etapa (na nepředvídané práce)
17 | 740 99-1200 | Výchozí revize elektroinstalace | ks | 1 |  | 0 |  | 0 |  | 0 | 21 | 0 | 0 | 0 | 0 | 0 |  | Vlastní | Indiv | 0 | 0 |  | Specifikace |  |  |  | POL3_0
18 | 210292201PR1 | Projektová dokumentace skutečného provedení stavby | ks | 1 |  | 0 |  | 0 |  | 0 | 21 | 0 | 0 | 0 | 0 | 0 |  | Vlastní | Indiv | 0 | 0 |  | Specifikace |  |  |  | POL3_0
(fotodokumentace změn proti stávajícímu stavu, grafické vyznačení změn ve výkresech půdorysu stavební části)
19 | 7781RZ1 | vruty 4x45 | ks | 100 |  | 0 |  | 0 |  | 0 | 21 | 0 | 0 | 0 | 0 | 0 |  | Vlastní | Indiv | 0 | 0 |  | Práce |  |  |  | POL1_1
20 | 7782RZ1 | hmoždinky HM8 | ks | 100 |  | 0 |  | 0 |  | 0 | 21 | 0 | 0 | 0 | 0 | 0 |  | Vlastní | Indiv | 0 | 0 |  | Specifikace |  |  |  | POL3_0
[25 empty] | 15 | 21 | DPH
| Celkem |  |  |  |  | 0 | [18 empty] | 0 | 0 | SUM
END
Note on S6: Jedná se o informaci, zda se jedná o položku, která je do rozpočtu zadána z cenové soustavy RTS, nebo vlastní.
Note on T6: Jedná se o název CÚ, která je zadána u položky rozpočtu

## E2 A Pol
Položkový soupis prací a dodávek | [26 empty] | #TypZaznamu#
S: | F05/2020 | MŠ Hlubčická – oprava podlahy a dešťové kanalizace | [24 empty] | STA
O: | E2 | Etapa č.2 | [21 empty] | STA |  |  | OBJ
R: | A | Stavební rozpočet | [24 empty] | ROZ
P.č. | Číslo položky | Název položky | MJ | Množství | Cena / MJ | Celkem | Dodávka | Dodávka celk. | Montáž | Montáž celk. | DPH | Cena s DPH | Hmotnost / MJ | Hmotnost celk.(t) | Dem. hmotnost / MJ | Dem. hmotnost celk.(t) | Ceník | Cen. soustava / platnost | Cenová úroveň | Nhod / MJ | Nhod celk. | Dodavatel | Typ položky
Díl: | 1 | Zemní práce |  |  |  | 0 |  | 0 |  | 0 |  | 0 |  | 0 |  | 0 |  |  |  |  | 173.91 | [5 empty] | DIL
1 | 139711101R00 | Vykopávka v uzavřených prostorách v hornině 1-4 | m3 | 21.3166 |  | 0 |  | 0 |  | 0 | 21 | 0 | 0 | 0 | 0 | 0 | 800-1 | RTS 20/ II | RTS 20/ II | 6.3 | 134.29 |  | Práce |  |  |  | POL1_
|  | s naložením výkopku na dopravní prostředek | [24 empty] | SPI
|  | m.č. 111 : 99,61*0,175 |  | 17.4318 | [22 empty] | VV | 0
|  | m.č. 112 : 1,17*0,025 |  | 0.02925 | [22 empty] | VV | 0
|  | m.č. 113 : 3,83*0,025 |  | 0.09575 | [22 empty] | VV | 0
|  | m.č. 114 : 17,39*0,175 |  | 3.0433 | [22 empty] | VV | 0
|  | m.č. 115 : 16,92*0,025 |  | 0.423 | [22 empty] | VV | 0
|  | m.č. 116 : 32,85*0,025 |  | 0.82125 | [22 empty] | VV | 0
|  | odpočet kanálů : -67*1,05*0,30*0,025 |  | -0.52763 | [22 empty] | VV | 0
2 | 162701105R00 | Vodorovné přemístění výkopku z horniny 1 až 4, na vzdálenost přes 9 000 do 10 000 m | m3 | 21.3166 |  | 0 |  | 0 |  | 0 | 21 | 0 | 0 | 0 | 0 | 0 | 800-1 | RTS 20/ II | RTS 20/ II | 0.011 | 0.23 |  | Práce |  |  |  | POL1_
|  | po suchu, bez naložení výkopku, avšak se složením bez rozhrnutí, zpáteční cesta vozidla. | [24 empty] | SPI
3 | 162701109R00 | Vodorovné přemístění výkopku příplatek k ceně za každých dalších i započatých 1 000 m přes 10 000 m z horniny 1 až 4 | m3 | 213.1662 |  | 0 |  | 0 |  | 0 | 21 | 0 | 0 | 0 | 0 | 0 | 800-1 | RTS 20/ II | RTS 20/ II | 0 | 0 |  | Práce |  |  |  | POL1_
|  | po suchu, bez naložení výkopku, avšak se složením bez rozhrnutí, zpáteční cesta vozidla. | [24 empty] | SPI
|  | 21,31662*10 |  | 213.1662 | [22 empty] | VV | 0
4 | 162201203R00 | Vodorovné přemístění výkopku z horniny 1 až 4, kolečkem, na vzdálenost do 10 m | m3 | 21.3166 |  | 0 |  | 0 |  | 0 | 21 | 0 | 0 | 0 | 0 | 0 | 800-1 | RTS 20/ II | RTS 20/ II | 0.668 | 14.24 |  | Práce |  |  |  | POL1_
|  | bez naložení, avšak s vyprázdněním nádoby na hromadu nebo do dopravního prostředku, | [24 empty] | SPI
5 | 162201210R00 | Vodorovné přemístění výkopku příplatek za každých dalších 10 m z horniny 1 až 4, kolečkem | m3 | 42.6332 |  | 0 |  | 0 |  | 0 | 21 | 0 | 0 | 0 | 0 | 0 | 800-1 | RTS 20/ II | RTS 20/ II | 0.59 | 25.15 |  | Práce |  |  |  | POL1_
|  | bez naložení, avšak s vyprázdněním nádoby na hromadu nebo do dopravního prostředku, | [24 empty] | SPI
|  | 21,31662*2 |  | 42.6332 | [22 empty] | VV | 0
6 | 199000002R00 | Poplatky za skládku horniny 1- 4 | m3 | 21.3166 |  | 0 |  | 0 |  | 0 | 21 | 0 | 0 | 0 | 0 | 0 | 800-1 | RTS 20/ II | RTS 20/ II | 0 | 0 |  | Práce |  |  |  | POL1_
Díl: | 2 | Základy a zvláštní zakládání |  |  |  | 0 |  | 0 |  | 0 |  | 0 |  | 141.95 |  | 0 |  |  |  |  | 85.5 | [5 empty] | DIL
7 | 212532111R00 | Lože pro trativody z kameniva hrubého drceného frskce 16-32 mm | m3 | 17.8481 |  | 0 |  | 0 |  | 0 | 21 | 0 | 1.63 | 29.09 | 0 | 0 | 800-2 | RTS 20/ II | RTS 20/ II | 1.584 | 28.27 |  | Práce |  |  |  | POL1_
|  | Včetně vyčištění dna rýh. | [24 empty] | POP
|  | zasypání kanálů : 67*0,30*0,80*(1,27-0,40) |  | 13.9896 | [22 empty] | VV | 0
|  | (2*(14,96+8,99)-5,96)*0,40*(0,78-0,55) |  | 3.8585 | [22 empty] | VV | 0
8 | 212971110R00 | Zřízení opláštění odvod. trativodů z geotextilie o sklonu do 2,5, | m2 | 43.2221 |  | 0 |  | 0 |  | 0 | 21 | 0 | 0.00018 | 0.01 | 0 | 0 | 800-2 | RTS 20/ II | RTS 20/ II | 0.08 | 3.46 |  | Práce |  |  |  | POL1_
|  | v rýze nebo v zářezu se stěnami, | [24 empty] | SPI
|  | obalení drenážního potrubí : | [24 empty] | VV | 0
|  | DN100 : 99,00*3,14*0,11 |  | 34.1946 | [22 empty] | VV | 0
|  | DN125 : 23,00*3,14*0,125 |  | 9.0275 | [22 empty] | VV | 0
9 | 271531113R00 | Polštáře zhutněné pod základy kamenivo hrubé, drcené, frakce 16 - 32 mm | m3 | 26.4268 |  | 0 |  | 0 |  | 0 | 21 | 0 | 2.16 | 57.08 | 0 | 0 | 800-2 | RTS 20/ II | RTS 20/ II | 1.09 | 28.81 |  | Práce |  |  |  | POL1_
|  | m.č. 111 (A) : 99,61*0,20 |  | 19.922 | [22 empty] | VV | 0
|  | m.č. 112 (B) : 1,17*0,05 |  | 0.0585 | [22 empty] | VV | 0
|  | m.č. 113 (B) : 3,83*0,05 |  | 0.1915 | [22 empty] | VV | 0
|  | m.č. 114 (A) : 17,39*0,20 |  | 3.478 | [22 empty] | VV | 0
|  | m.č. 115 (B) : 16,92*0,05 |  | 0.846 | [22 empty] | VV | 0
|  | m.č. 116 (B) : 32,85*0,05 |  | 1.6425 | [22 empty] | VV | 0
|  | pod příčky : (1,83*2*0,10+1,00)*0,05+2,00*0,10*0,20+(3,03+2,97)*0,15*0,20 |  | 0.2883 | [22 empty] | VV | 0
10 | 273321321R00 | Beton základových desek železový třídy C 20/25 | m3 | 20.9083 |  | 0 |  | 0 |  | 0 | 21 | 0 | 2.525 | 52.79 | 0 | 0 | 801-1 | RTS 20/ II | RTS 20/ II | 0.48 | 10.04 |  | Práce |  |  |  | POL1_
|  | bez dodávky a uložení výztuže | [24 empty] | SPI
|  | m.č. 111 (A) : 99,61*0,12 |  | 11.9532 | [22 empty] | VV | 0
|  | m.č. 112 (B) : 1,17*0,12 |  | 0.1404 | [22 empty] | VV | 0
|  | m.č. 113 (B) : 3,83*0,12 |  | 0.4596 | [22 empty] | VV | 0
|  | m.č. 114 (A) : 17,39*0,12 |  | 2.0868 | [22 empty] | VV | 0
|  | m.č. 115 (B) : 16,92*0,12 |  | 2.0304 | [22 empty] | VV | 0
|  | m.č. 116 (B) : 32,85*0,12 |  | 3.942 | [22 empty] | VV | 0
|  | pod příčky : (1,83*2*0,10+1,00)*0,12+2,00*0,10*0,12+(3,03+2,97)*0,15*0,12 |  | 0.29592 | [22 empty] | VV | 0
11 | 273361921RT4 | Výztuž základových desek ze svařovaných sítí průměr drátu 6 mm, velikost oka 100/100 mm | t | 0.80025 |  | 0 |  | 0 |  | 0 | 21 | 0 | 1.0455 | 0.84 | 0 | 0 | 801-1 | RTS 20/ II | RTS 20/ II | 15.23 | 12.19 |  | Práce |  |  |  | POL1_
|  | včetně distančních prvků | [24 empty] | SPI
|  | m.č. 111 (A) : 99,61*0,00444 |  | 0.44227 | [22 empty] | VV | 0
|  | m.č. 112 (B) : 1,17*0,00444 |  | 0.00519 | [22 empty] | VV | 0
|  | m.č. 113 (B) : 3,83*0,00444 |  | 0.01701 | [22 empty] | VV | 0
|  | m.č. 114 (A) : 17,39*0,00444 |  | 0.07721 | [22 empty] | VV | 0
|  | m.č. 115 (B) : 16,92*0,00444 |  | 0.07512 | [22 empty] | VV | 0
|  | m.č. 116 (B) : 32,85*0,00444 |  | 0.14585 | [22 empty] | VV | 0
|  | pod příčky : (1,83*2*0,10+1,00)*0,00444+2,00*0,10*0,00444+(3,03+2,97)*0,15*0,00444 |  | 0.01095 | [22 empty] | VV | 0
|  | přidání pod příčku m.č. 111/114 : (3,03+2,97)*1,00*0,00444 |  | 0.02664 | [22 empty] | VV | 0
12 | 279232511R00 | Postupná podezdívka základového zdiva na maltu cementovou | m3 | 0.2475 |  | 0 |  | 0 |  | 0 | 21 | 0 | 2.0402 | 0.5 | 0 | 0 | 801-4 | RTS 20/ II | RTS 20/ II | 4.37 | 1.08 |  | Práce |  |  |  | POL1_
|  | jakékoliv tloušťky bez výkopu a zapažení jakýmikoliv cihlami pálenými min. P20, | [24 empty] | SPI
|  | umývárna : 3,30*0,50*0,15 |  | 0.2475 | [22 empty] | VV | 0
13 | 457311117R00 | Vyrovnávací beton beton C 20/25 | m3 | 0.46153 |  | 0 |  | 0 |  | 0 | 21 | 0 | 2.5254 | 1.17 | 0 | 0 | 821-1 | RTS 20/ II | RTS 20/ II | 3.57 | 1.65 |  | Práce |  |  |  | POL1_
|  | na vodorovné mostní konstrukci s očištěním podkladních ploch, provedený v předepsaném spádu, | [24 empty] | SPI
|  | náběh z betonu : | [24 empty] | VV | 0
|  | m.č.112+113+115+116 : (2*(10,17+0,30+8,44+0,10+2,05)+(2*2,96+1,13+1,195))*0,10*0,10/2 |  | 0.25183 | [22 empty] | VV | 0
|  | m.č.111+114 : (2*(14,96+8,99)-5,96)*0,10*0,10/2 |  | 0.2097 | [22 empty] | VV | 0
14 | 299111998RZ1 | Spřažení nového podkl. betonu se stávajícími základy vlepením výztuže R10 d=10 mm po 200 mm, délka výztuže 800 mm, hloubka vlepení min.250 mm, vlepovací hmota např.HIT-HY 200 R | kus | 252 |  | 0 |  | 0 |  | 0 | 21 | 0 | 0.001 | 0.25 | 0 | 0 |  | Vlastní | Indiv | 0 | 0 |  | Práce |  |  |  | POL1_
|  | (2*(9,81+0,60+8,44+0,10+2,05)+2,96+1,13+1,195+1,12+1,83)/0,20 |  | 251.175 | [22 empty] | VV | 0
|  | zaokrouhlení : 0,825 |  | 0.825 | [22 empty] | VV | 0
15 | 299111999RZ1 | Spřažení nového podkl. betonu se stávajícími základy vlepením výztuže R10 d=10 mm po 200 mm, délka výztuže 1 000 mm, hloubka vlepení min.250 mm, vlepovací hmota např.HIT-HY 200 R | kus | 210 |  | 0 |  | 0 |  | 0 | 21 | 0 | 0.001 | 0.21 | 0 | 0 |  | Vlastní | Indiv | 0 | 0 |  | Práce |  |  |  | POL1_
|  | (2*(14,96+8,98)-5,96)/0,20 |  | 209.6 | [22 empty] | VV | 0
|  | zaokrouhlení : 0,4 |  | 0.4 | [22 empty] | VV | 0
16 | 67352004R | geotextilie PET; funkce drenážní, separační, ochranná, filtrační; plošná hmotnost 300 g/m2 | m2 | 49.7054 |  | 0 |  | 0 |  | 0 | 21 | 0 | 0.0003 | 0.01 | 0 | 0 | SPCM | RTS 20/ II | RTS 20/ II | 0 | 0 |  | Specifikace |  |  |  | POL3_
|  | 43,2221*1,15 |  | 49.7054 | [22 empty] | VV | 0
Díl: | 3 | Svislé a kompletní konstrukce |  |  |  | 0 |  | 0 |  | 0 |  | 0 |  | 7.82 |  | 0 |  |  |  |  | 63.88 | [5 empty] | DIL
17 | 310239211R00 | Zazdívka otvorů o ploše přes 1 m2 do 4 m2 ve zdivu nadzákladovém cihlami pálenými pro jakoukoliv maltu vápenocementovou | m3 | 0.54 |  | 0 |  | 0 |  | 0 | 21 | 0 | 1.8414 | 0.99 | 0 | 0 | 801-4 | RTS 20/ II | RTS 20/ II | 3.84 | 2.07 |  | Práce |  |  |  | POL1_
|  | včetně pomocného pracovního lešení | [24 empty] | SPI
|  | m.č. 114/umývárna : 1,00*2,00*0,15 |  | 0.3 | [22 empty] | VV | 0
|  | m.č. 112 zazdívka geberitu : 1,00*1,20*0,20 |  | 0.24 | [22 empty] | VV | 0
18 | 317121047RT1 | Překlady pórobetonové nenosné délky 1240 mm, šířky 75 mm, výšky 249 mm | kus | 1 |  | 0 |  | 0 |  | 0 | 21 | 0 | 0.0204 | 0.02 | 0 | 0 | 801-1 | RTS 20/ II | RTS 20/ II | 0.242 | 0.24 |  | Práce |  |  |  | POL1_
|  | m.č. 112/113 : 1 |  | 1 | [22 empty] | VV | 0
19 | 317121047RT2 | Překlady pórobetonové nenosné délky 1240 mm, šířky 100 mm, výšky 249 mm | kus | 2 |  | 0 |  | 0 |  | 0 | 21 | 0 | 0.02651 | 0.05 | 0 | 0 | 801-1 | RTS 20/ II | RTS 20/ II | 0.24 | 0.48 |  | Práce |  |  |  | POL1_
|  | m.č. 116/115 : 1 |  | 1 | [22 empty] | VV | 0
|  | m.č. 113/115 : 1 |  | 1 | [22 empty] | VV | 0
20 | 317234410R00 | Vyzdívka mezi nosníky cementovou | m3 | 0.117 |  | 0 |  | 0 |  | 0 | 21 | 0 | 1.8196 | 0.21 | 0 | 0 | 801-4 | RTS 20/ II | RTS 20/ II | 6.77 | 0.79 |  | Práce |  |  |  | POL1_
|  | jakýmikoliv cihlami pálenými na jakoukoliv maltu, | [24 empty] | SPI
|  | 2*1,30*0,30*0,15 |  | 0.117 | [22 empty] | VV | 0
21 | 317941121RT3 | Osazení ocelových válcovaných nosníků na zdivu profil I, výšky 120 mm | t | 0.02664 |  | 0 |  | 0 |  | 0 | 21 | 0 | 1.0995 | 0.03 | 0 | 0 | 801-1 | RTS 20/ II | RTS 20/ II | 18.18 | 0.48 |  | Práce |  |  |  | POL1_
|  | profilu I, nebo IE, nebo U, nebo UE, nebo L | [24 empty] | SPI
|  | 2*1,20*0,0111 |  | 0.02664 | [22 empty] | VV | 0
22 | 342012221R00 | Příčky z desek sádrokartonových jednoduché opláštění, jednoduchá konstrukce CW 75 tloušťka příčky 100 mm, desky standard, tloušťky 12,5 mm, tloušťka izolace 50 mm, požární odolnost EI 30 | m2 | 6.4 |  | 0 |  | 0 |  | 0 | 21 | 0 | 0.02565 | 0.16 | 0 | 0 | 801-1 | RTS 20/ II | RTS 20/ II | 0.99 | 6.34 |  | Práce |  |  |  | POL1_
|  | zřízení nosné konstrukce příčky, vložení tepelné izolace tl. do 5 cm, montáž desek, tmelení spár Q2 a úprava rohů. Včetně dodávek materiálu. | [24 empty] | SPI |  | zřízení nosné konstrukce příčky, vložení tepelné izolace tl. do 5 cm, montáž desek, tmelení spár Q2 a úprava rohů. Včetně dodávek materiálu.
|  | m.č. 111 : 2,00*3,20 |  | 6.4 | [22 empty] | VV | 0
23 | 342264516RT2 | Revizní protipožární dvířka do SDK podhledů rozměr 600x600 mm, požární odolnost EI 30 | kus | 1 |  | 0 |  | 0 |  | 0 | 21 | 0 | 0.01354 | 0.01 | 0 | 0 | 801-1 | RTS 20/ II | RTS 20/ II | 1.79 | 1.79 |  | Práce |  |  |  | POL1_
|  | L3 : 1 |  | 1 | [22 empty] | VV | 0
24 | 342254611R00 | Příčky z cihel a tvárnic nepálených příčky z příčkovek pórobetonových tloušťky 100 mm | m2 | 17.0665 |  | 0 |  | 0 |  | 0 | 21 | 0 | 0.09135 | 1.56 | 0 | 0 | 801-1 | RTS 20/ II | RTS 20/ II | 0.64 | 10.92 |  | Práce |  |  |  | POL1_
|  | včetně pomocného lešení | [24 empty] | SPI
|  | m.č. 120/121 : 1,81*3,20-0,90*2,00 |  | 3.992 | [22 empty] | VV | 0
|  | m.č. 121/124 : 1,81*3,20-0,80*2,00 |  | 4.192 | [22 empty] | VV | 0
|  | m.č. 125+126 : (1,81+1,04)*3,20-2*0,70*2,00 |  | 6.32 | [22 empty] | VV | 0
|  | m.č. 123/124 : 1,25*2,05 |  | 2.5625 | [22 empty] | VV | 0
25 | 342254611R00 | Příčky z cihel a tvárnic nepálených příčky z příčkovek pórobetonových tloušťky 100 mm | m2 | 10.112 |  | 0 |  | 0 |  | 0 | 21 | 0 | 0.09135 | 0.92 | 0 | 0 | 801-1 | RTS 20/ II | RTS 20/ II | 0.64 | 6.47 |  | Práce |  |  |  | POL1_
|  | včetně pomocného lešení | [24 empty] | SPI
|  | m.č. 116/115 : 1,83*3,20-0,90*2,00 |  | 4.056 | [22 empty] | VV | 0
|  | m.č. 112+113 : (1,83+1,00)*3,20-0,80*2,00-0,70*2,00 |  | 6.056 | [22 empty] | VV | 0
26 | 342254811R00 | Příčky z cihel a tvárnic nepálených příčky z příčkovek pórobetonových tloušťky 150 mm | m2 | 19.2 |  | 0 |  | 0 |  | 0 | 21 | 0 | 0.1372 | 2.63 | 0 | 0 | 801-1 | RTS 20/ II | RTS 20/ II | 0.72 | 13.82 |  | Práce |  |  |  | POL1_
|  | včetně pomocného lešení | [24 empty] | SPI
|  | m.č. 111/114 : (3,03+2,97)*3,20 |  | 19.2 | [22 empty] | VV | 0
27 | 342948111R00 | Kotvení příček ke konstrukci kotvami na hmoždinky | m | 25.6 |  | 0 |  | 0 |  | 0 | 21 | 0 | 0.00102 | 0.03 | 0 | 0 | 801-1 | RTS 20/ II | RTS 20/ II | 0.22 | 5.63 |  | Práce |  |  |  | POL1_
|  | Včetně dodávky kotev a spojovacího materiálu. | [24 empty] | SPI
|  | Včetně dodávky kotev i spojovacího materiálu. | [24 empty] | POP
|  | m.č. 115/116 : 2*3,20 |  | 6.4 | [22 empty] | VV | 0
|  | m.č. 112+113 : 4*3,20 |  | 12.8 | [22 empty] | VV | 0
|  | m.č. 111/114 : 2*3,20 |  | 6.4 | [22 empty] | VV | 0
28 | 346244381R00 | Plentování ocelových nosníků jednostranné výšky do 200 mm | m2 | 0.36 |  | 0 |  | 0 |  | 0 | 21 | 0 | 0.17444 | 0.06 | 0 | 0 | 801-1 | RTS 20/ II | RTS 20/ II | 1.21 | 0.44 |  | Práce |  |  |  | POL1_
|  | jakýmikoliv cihlami, | [24 empty] | SPI
|  | 2*1,20*0,15 |  | 0.36 | [22 empty] | VV | 0
29 | 389381001R00 | Dobetonování prefabrikovaných konstrukcí betonem třídy C 25/30 | m3 | 0.432 |  | 0 |  | 0 |  | 0 | 21 | 0 | 2.5698 | 1.11 | 0 | 0 | 801-2 | RTS 20/ II | RTS 20/ II | 3.93 | 1.7 |  | Práce |  |  |  | POL1_
|  | se zřízením a odstraněním bednění | [24 empty] | SPI
|  | stávající prostup v základech : 2*0,60*0,60*0,60 |  | 0.432 | [22 empty] | VV | 0
30 | 319300011R00 | Dodatečné vlož.izolace podřez.stroj,fólie,do 300mm | m | 8.99 |  | 0 |  | 0 |  | 0 | 21 | 0 | 0.00358 | 0.03 | 0 | 0 |  | RTS 20/ II | RTS 20/ II | 1 | 8.99 |  | Práce |  |  |  | POL1_
|  | m.č. 115/114 : 8,99 |  | 8.99 | [22 empty] | VV | 0
31 | 319300012R00 | Dodatečné vlož.izolace podřez.stroj,fólie,do 450mm | m | 2.325 |  | 0 |  | 0 |  | 0 | 21 | 0 | 0.00536 | 0.01 | 0 | 0 |  | RTS 20/ II | RTS 20/ II | 1.6 | 3.72 |  | Práce |  |  |  | POL1_
|  | m.č. 112/114/116 : 1,195+1,13 |  | 2.33 | [22 empty] | VV | 0
Díl: | 4 | Vodorovné konstrukce |  |  |  | 0 |  | 0 |  | 0 |  | 0 |  | 0.22 |  | 0 |  |  |  |  | 19.77 | [5 empty] | DIL
32 | 416011111R00 | Podhledy na dřevěné konstrukci opláštěné deskami sádrokartonovými opláštění stropu, jednoduchá dřevěná podkonstrukce (přímo montované) 1x deska, tloušťky 12,5 mm, standard, bez izolace | m2 | 18.83 |  | 0 |  | 0 |  | 0 | 21 | 0 | 0.01191 | 0.22 | 0 | 0 | 801-1 | RTS 20/ II | RTS 20/ II | 1.05 | 19.77 |  | Práce |  |  |  | POL1_
|  | s úpravou rohů, koutů a hran konstrukcí, přebroušení a tmelení spár, | [24 empty] | POP
|  | opravy konstrukcí : | [24 empty] | VV | 0
|  | po bouraných konstrukcích : | [24 empty] | VV | 0
|  | m.č. 115 : 1,00*1,83 |  | 1.83 | [22 empty] | VV | 0
|  | m.č. 111 : (3,03+2,97+2,00)*1,00+2,00*2,00 |  | 12 | [22 empty] | VV | 0
|  | nové podhledy : | [24 empty] | VV | 0
|  | m.č. 112 : 1,17 |  | 1.17 | [22 empty] | VV | 0
|  | m.č. 113 : 3,83 |  | 3.83 | [22 empty] | VV | 0
Díl: | 6 | Úpravy povrchu, podlahy |  |  |  | 0 |  | 0 |  | 0 |  | 0 |  | 0.16 |  | 0 |  |  |  |  | 14.95 | [5 empty] | DIL
33 | 602011141R00 | Omítka stěn z hotových směsí vrstva štuková, vápenná, , tloušťka vrstvy 2 mm, | m2 | 62.274 |  | 0 |  | 0 |  | 0 | 21 | 0 | 0.0025 | 0.16 | 0 | 0 | 801-1 | RTS 20/ II | RTS 20/ II | 0.24 | 14.95 |  | Práce |  |  |  | POL1_
|  | po jednotlivých vrstvách | [24 empty] | SPI
|  | m.č. 116/115 : (1,83*3,20-0,90*2,00)*2 |  | 8.112 | [22 empty] | VV | 0
|  | m.č. 112+113 : ((1,83+1,00)*3,20-0,80*2,00-0,70*2,00)*2 |  | 12.112 | [22 empty] | VV | 0
|  | m.č. 111/114 : (3,03+2,97)*3,20*2 |  | 38.4 | [22 empty] | VV | 0
|  | m.č. 114/umývárna : 3,30*0,50+1,00*2,00 |  | 3.65 | [22 empty] | VV | 0
Díl: | 61 | Úpravy povrchů vnitřní |  |  |  | 0 |  | 0 |  | 0 |  | 0 |  | 3.8 |  | 0 |  |  |  |  | 97.33 | [5 empty] | DIL
34 | 612421331R00 | Oprava vnitřních vápenných omítek stěn v množství opravované plochy přes 10 do 30 %, štukových | m2 | 226.6356 |  | 0 |  | 0 |  | 0 | 21 | 0 | 0.01574 | 3.57 | 0 | 0 | 801-4 | RTS 20/ II | RTS 20/ II | 0.33 | 74.79 |  | Práce |  |  |  | POL1_
|  | Včetně pomocného pracovního lešení o výšce podlahy do 1900 mm a pro zatížení do 1,5 kPa. | [24 empty] | POP
|  | m.č. 111 : (2*(14,96+8,99+0,69)-2,97-3,03)*2,94-0,90*2,00 |  | 125.4432 | [22 empty] | VV | 0
|  | m.č. 112 : (1,00+2*1,12)*1,00 |  | 3.24 | [22 empty] | VV | 0
|  | m.č. 113 : (2*2,05+1,83-1,00)*1,00 |  | 4.93 | [22 empty] | VV | 0
|  | m.č. 114 : (5,99+2,88+3,17)*2,94-0,80*2,00 |  | 33.7976 | [22 empty] | VV | 0
|  | m.č. 115 : 2*8,44*2,91-0,90*2,00-0,80*2,00 |  | 45.7208 | [22 empty] | VV | 0
|  | m.č. 116 : (2*(10,17+2,96)-1,83-1,75)*2,80 |  | 63.504 | [22 empty] | VV | 0
|  | odečet oken : -50,00 |  | -50 | [22 empty] | VV | 0
35 | 612481211RT2 | Vyztužení povrchu vnitřních stěn sklotextilní síťovinou s dodávkou síťoviny a stěrkového tmelu | m2 | 62.274 |  | 0 |  | 0 |  | 0 | 21 | 0 | 0.00367 | 0.23 | 0 | 0 | 801-1 | RTS 20/ II | RTS 20/ II | 0.362 | 22.54 |  | Práce |  |  |  | POL1_
Díl: | 62 | Úpravy povrchů vnější |  |  |  | 0 |  | 0 |  | 0 |  | 0 |  | 0.3 |  | 0 |  |  |  |  | 5.13 | [5 empty] | DIL
36 | 622319005R00 | Vyrovnávací vrstva z cementové malty tl. 10 mm | m2 | 14.24 |  | 0 |  | 0 |  | 0 | 21 | 0 | 0.021 | 0.3 | 0 | 0 |  | RTS 20/ II | RTS 20/ II | 0.36 | 5.13 |  | Práce |  |  |  | POL1_
|  | m.č. 112 : (1,00+2*1,12)*2,00 |  | 6.48 | [22 empty] | VV | 0
|  | m.č. 113 : (2,05+1,83)*2,00 |  | 7.76 | [22 empty] | VV | 0
Díl: | 63 | Podlahy a podlahové konstrukce |  |  |  | 0 |  | 0 |  | 0 |  | 0 |  | 19.9 |  | 0 |  |  |  |  | 102.08 | [5 empty] | DIL
37 | 631317110R00 | Mazanina z betonu prostého řezání dilatačních spár v čerstvém betonu prostém, hloubky 0-100 mm | m | 155.3 |  | 0 |  | 0 |  | 0 | 21 | 0 | 0 | 0 | 0 | 0 | 801-1 | RTS 20/ II | RTS 20/ II | 0.06 | 9.32 |  | Práce |  |  |  | POL1_
|  | (z kameniva) hlazená dřevěným hladítkem | [24 empty] | SPI
|  | m.č. 111+114 : 2*(14,96+8,99+3,30+0,71) |  | 55.92 | [22 empty] | VV | 0
|  | m.č. 112 : 2*(1,00+1,12) |  | 4.24 | [22 empty] | VV | 0
|  | m.č. 113 : 2*(2,05+1,83) |  | 7.76 | [22 empty] | VV | 0
|  | m.č. 115 : 2*(8,44+1,83) |  | 20.54 | [22 empty] | VV | 0
|  | m.č. 116 : 2*(9,96+2,96) |  | 25.84 | [22 empty] | VV | 0
|  | boky kanálů : 41,00 |  | 41 | [22 empty] | VV | 0
38 | 632441015R00 | Potěr litý anhydritový anhydritový, pevnost v tlaku 20 MPa, pokládaná plocha do 100 m2, tloušťka 50 mm | m2 | 171.77 |  | 0 |  | 0 |  | 0 | 21 | 0 | 0.11025 | 18.94 | 0 | 0 | 801-1 | RTS 20/ II | RTS 20/ II | 0.15 | 25.77 |  | Práce |  |  |  | POL1_
|  | dovoz směsi, doprava pomocí šnekového čerpadla, lití hadicí na plochu, dvojí (křížem vedené) rozvlnění hrazdami | [24 empty] | SPI |  | dovoz směsi, doprava pomocí šnekového čerpadla, lití hadicí na plochu, dvojí (křížem vedené) rozvlnění hrazdami
|  | m.č. 111 (A) : 99,61 |  | 99.61 | [22 empty] | VV | 0
|  | m.č. 112 (B) : 1,17 |  | 1.17 | [22 empty] | VV | 0
|  | m.č. 113 (B) : 3,83 |  | 3.83 | [22 empty] | VV | 0
|  | m.č. 114 (A) : 17,39 |  | 17.39 | [22 empty] | VV | 0
|  | m.č. 115 (B) : 16,92 |  | 16.92 | [22 empty] | VV | 0
|  | m.č. 116 (B) : 32,85 |  | 32.85 | [22 empty] | VV | 0
39 | 632441491R00 | Potěr litý anhydritový broušení anhydritových potěrů | m2 | 171.77 |  | 0 |  | 0 |  | 0 | 21 | 0 | 0 | 0 | 0 | 0 | 801-1 | RTS 20/ II | RTS 20/ II | 0.05 | 8.59 |  | Práce |  |  |  | POL1_
|  | dovoz směsi, doprava pomocí šnekového čerpadla, lití hadicí na plochu, dvojí (křížem vedené) rozvlnění hrazdami | [24 empty] | SPI |  | dovoz směsi, doprava pomocí šnekového čerpadla, lití hadicí na plochu, dvojí (křížem vedené) rozvlnění hrazdami
40 | 632421113RTX | Potěr samonivelační,ručně zpracovaný,tl. 3 mm | m2 | 171.77 |  | 0 |  | 0 |  | 0 | 21 | 0 | 0.00557 | 0.96 | 0 | 0 |  | Vlastní | Indiv | 0.34 | 58.4 |  | Práce |  |  |  | POL1_
|  | včetně penetrace podkladu. | [24 empty] | POP
|  | m.č. 111 (A) : 99,61 |  | 99.61 | [22 empty] | VV | 0
|  | m.č. 112 (B) : 1,17 |  | 1.17 | [22 empty] | VV | 0
|  | m.č. 113 (B) : 3,83 |  | 3.83 | [22 empty] | VV | 0
|  | m.č. 114 (A) : 17,39 |  | 17.39 | [22 empty] | VV | 0
|  | m.č. 115 (B) : 16,92 |  | 16.92 | [22 empty] | VV | 0
|  | m.č. 116 (B) : 32,85 |  | 32.85 | [22 empty] | VV | 0
41 | 632441099RZ1 | Příplatek za každý 1mm anhydritu | m2 | 2340 |  | 0 |  | 0 |  | 0 | 21 | 0 | 0 | 0 | 0 | 0 |  | Vlastní | Indiv | 0 | 0 |  | Práce |  |  |  | POL1_
|  | m.č. 111 (A) : 99,61*20 |  | 1992.2 | [22 empty] | VV | 0
|  | m.č. 114 (A) : 17,39*20 |  | 347.8 | [22 empty] | VV | 0
Díl: | 64 | Výplně otvorů |  |  |  | 0 |  | 0 |  | 0 |  | 0 |  | 0.15 |  | 0 |  |  |  |  | 9.3 | [5 empty] | DIL
42 | 642942111RT3 | Osazení zárubní dveřních ocelových bez dveřních křídel, do zdiva včetně kotvení, na jakoukoliv cementovou maltu, s vybetonováním prahu v zárubni a s osazením špalíků nebo latí pro dřevěný práh včetně dodávky zárubní 70 x 197 x 11 cm | kus | 1 |  | 0 |  | 0 |  | 0 | 21 | 0 | 0.02937 | 0.03 | 0 | 0 | 801-1 | RTS 20/ II | RTS 20/ II | 1.86 | 1.86 |  | Práce |  |  |  | POL1_
|  | m.č. 112/113 (Z3) : 1 |  | 1 | [22 empty] | VV | 0
43 | 642942111RT4 | Osazení zárubní dveřních ocelových bez dveřních křídel, do zdiva včetně kotvení, na jakoukoliv cementovou maltu, s vybetonováním prahu v zárubni a s osazením špalíků nebo latí pro dřevěný práh včetně dodávky zárubní 80 x 197 x 11 cm | kus | 2 |  | 0 |  | 0 |  | 0 | 21 | 0 | 0.02957 | 0.06 | 0 | 0 | 801-1 | RTS 20/ II | RTS 20/ II | 1.86 | 3.72 |  | Práce |  |  |  | POL1_
|  | m.č. 113/115 (Z2) : 1 |  | 1 | [22 empty] | VV | 0
|  | m.č. 114/115 (Z4) : 1 |  | 1 | [22 empty] | VV | 0
44 | 642942111RT5 | Osazení zárubní dveřních ocelových bez dveřních křídel, do zdiva včetně kotvení, na jakoukoliv cementovou maltu, s vybetonováním prahu v zárubni a s osazením špalíků nebo latí pro dřevěný práh včetně dodávky zárubní 90 x 197 x 11 cm | kus | 2 |  | 0 |  | 0 |  | 0 | 21 | 0 | 0.02977 | 0.06 | 0 | 0 | 801-1 | RTS 20/ II | RTS 20/ II | 1.86 | 3.72 |  | Práce |  |  |  | POL1_
|  | m.č. 111/115 (Z1) : 1 |  | 1 | [22 empty] | VV | 0
|  | m.č. 115/116 (Z1) : 1 |  | 1 | [22 empty] | VV | 0
Díl: | 8 | Trubní vedení |  |  |  | 0 |  | 0 |  | 0 |  | 0 |  | 0.09 |  | 0 |  |  |  |  | 20.83 | [5 empty] | DIL
45 | 871318111R00 | Kladení drenážního potrubí z plastických hmot | m | 122 |  | 0 |  | 0 |  | 0 | 21 | 0 | 0 | 0 | 0 | 0 |  | RTS 20/ II | RTS 20/ II | 0.05 | 6.1 |  | Práce |  |  |  | POL1_
|  | DN100 : 99,00 |  | 99 | [22 empty] | VV | 0
|  | DN125 : 23,00 |  | 23 | [22 empty] | VV | 0
46 | 877313122R00 | Montáž tvarovek na potrubí z trub z plastů těsněných gumovým kroužkem přesuvek DN 150 mm | kus | 23 |  | 0 |  | 0 |  | 0 | 21 | 0 | 3e-05 | 0 | 0 | 0 | 827-1 | RTS 20/ II | RTS 20/ II | 0.3 | 6.9 |  | Práce |  |  |  | POL1_
|  | v otevřeném výkopu, | [24 empty] | SPI
|  | odbočka KG125/125/45 st : 2 |  | 2 | [22 empty] | VV | 0
|  | odbočka KG125/100/45 st : 12 |  | 12 | [22 empty] | VV | 0
|  | odbočka KG125/100/90 st. : 3 |  | 3 | [22 empty] | VV | 0
|  | koleno KG125/45 st. : 2 |  | 2 | [22 empty] | VV | 0
|  | koleno KG110/90 st. : 4 |  | 4 | [22 empty] | VV | 0
47 | 721176213R00 | Potrubí KG odpadní svislé vnější průměr D 125 mm, tloušťka stěny 3,2 mm, DN 125 | m | 5 |  | 0 |  | 0 |  | 0 | 21 | 0 | 0.00198 | 0.01 | 0 | 0 | 800-721 | RTS 20/ II | RTS 20/ II | 0.74 | 3.7 |  | Práce |  |  |  | POL1_
|  | včetně tvarovek, objímek. Bez zednických výpomocí. | [24 empty] | SPI
|  | Potrubí včetně tvarovek, objímek a vložek pro tlumení hluku. Bez zednických výpomocí. | [24 empty] | POP
|  | Včetně zřízení a demontáže pomocného lešení. | [24 empty] | POP
|  | odvětrání : 5,00 |  | 5 | [22 empty] | VV | 0
48 | 721176223R00 | Potrubí KG svodné (ležaté) v zemi vnější průměr D 125 mm, tloušťka stěny 3,2 mm, DN 125 | m | 5 |  | 0 |  | 0 |  | 0 | 21 | 0 | 0.00252 | 0.01 | 0 | 0 | 800-721 | RTS 20/ II | RTS 20/ II | 0.8 | 4 |  | Práce |  |  |  | POL1_
|  | včetně tvarovek, objímek. Bez zednických výpomocí. | [24 empty] | SPI
|  | Potrubí včetně tvarovek. Bez zednických výpomocí. | [24 empty] | POP
|  | odvětrání radonu : 5,00 |  | 5 | [22 empty] | VV | 0
49 | 721273150R00 | Ventilační hlavice D 50, 75, 110 mm, přivzdušňovací ventil D 50/75/110 mm s dvojitou izolační stěnou, s masivní pryžovou membránou, s odnímatelnou mřížkou proti hmyzu a pro čištění, mat. , včetně dodávky materiálu | kus | 1 |  | 0 |  | 0 |  | 0 | 21 | 0 | 0.00049 | 0 | 0 | 0 | 800-721 | RTS 20/ II | RTS 20/ II | 0.133 | 0.13 |  | Práce |  |  |  | POL1_
50 | 871999111RZ1 | Vytvoření prostupu přes stropní a střešní konstrukci pro odvzdušnění trubkou KG DN125, včetně zapravení konstrukcí | kus | 1 |  | 0 |  | 0 |  | 0 | 21 | 0 | 0 | 0 | 0 | 0 |  | Vlastní | Indiv | 0 | 0 |  | Práce |  |  |  | POL1_
51 | 28611223.AR | trubka plastová drenážní PVC; ohebná; perforovaná po celém obvodu; DN 100,0 mm | m | 103.95 |  | 0 |  | 0 |  | 0 | 21 | 0 | 0.00048 | 0.05 | 0 | 0 | SPCM | RTS 20/ II | RTS 20/ II | 0 | 0 |  | Specifikace |  |  |  | POL3_
|  | 99,00*1,05 |  | 103.95 | [22 empty] | VV | 0
52 | 28611224.AR | trubka plastová drenážní PVC; ohebná; perforovaná po celém obvodu; DN 125,0 mm | m | 24.15 |  | 0 |  | 0 |  | 0 | 21 | 0 | 0.0006 | 0.01 | 0 | 0 | SPCM | RTS 20/ II | RTS 20/ II | 0 | 0 |  | Specifikace |  |  |  | POL3_
|  | 23,00*1,05 |  | 24.15 | [22 empty] | VV | 0
53 | 28651654.AR | koleno PVC; 87,0 °; D = 110,0 mm; s 1 hrdlem | kus | 4 |  | 0 |  | 0 |  | 0 | 21 | 0 | 0.00037 | 0 | 0 | 0 | SPCM | RTS 20/ II | RTS 20/ II | 0 | 0 |  | Specifikace |  |  |  | POL3_
54 | 28651657.AR | koleno PVC; 45,0 °; D = 125,0 mm; s 1 hrdlem | kus | 2 |  | 0 |  | 0 |  | 0 | 21 | 0 | 0.00038 | 0 | 0 | 0 | SPCM | RTS 20/ II | RTS 20/ II | 0 | 0 |  | Specifikace |  |  |  | POL3_
55 | 28651701.AR | odbočka PVC; 45,0 °; d1 = 125 mm; d2 = 110 mm; l = 300 mm; hladká, hrdlovaná; DN 125,0 mm; DN2 100 mm | kus | 12 |  | 0 |  | 0 |  | 0 | 21 | 0 | 0.00076 | 0.01 | 0 | 0 | SPCM | RTS 20/ II | RTS 20/ II | 0 | 0 |  | Specifikace |  |  |  | POL3_
56 | 28651702.AR | odbočka PVC; 45,0 °; d1 = 125 mm; d2 = 125 mm; l = 320 mm; hladká, hrdlovaná; DN 125,0 mm; DN2 125 mm | kus | 2 |  | 0 |  | 0 |  | 0 | 21 | 0 | 0.00085 | 0 | 0 | 0 | SPCM | RTS 20/ II | RTS 20/ II | 0 | 0 |  | Specifikace |  |  |  | POL3_
57 | 28651751.AR | odbočka PVC; 87,0 °; d1 = 125 mm; d2 = 110 mm; l = 270 mm; hladká, hrdlovaná; DN 125,0 mm; DN2 100 mm | kus | 3 |  | 0 |  | 0 |  | 0 | 21 | 0 | 0.00076 | 0 | 0 | 0 | SPCM | RTS 20/ II | RTS 20/ II | 0 | 0 |  | Specifikace |  |  |  | POL3_
Díl: | 94 | Lešení a stavební výtahy |  |  |  | 0 |  | 0 |  | 0 |  | 0 |  | 0.21 |  | 0 |  |  |  |  | 30.92 | [5 empty] | DIL
58 | 941955001R00 | Lešení lehké pracovní pomocné pomocné, o výšce lešeňové podlahy do 1,2 m | m2 | 171.77 |  | 0 |  | 0 |  | 0 | 21 | 0 | 0.00121 | 0.21 | 0 | 0 | 800-3 | RTS 20/ II | RTS 20/ II | 0.18 | 30.92 |  | Práce |  |  |  | POL1_
|  | m.č. 111 : 99,61 |  | 99.61 | [22 empty] | VV | 0
|  | m.č. 112 : 1,17 |  | 1.17 | [22 empty] | VV | 0
|  | m.č. 113 : 3,83 |  | 3.83 | [22 empty] | VV | 0
|  | m.č. 114 : 17,39 |  | 17.39 | [22 empty] | VV | 0
|  | m.č. 115 : 16,92 |  | 16.92 | [22 empty] | VV | 0
|  | m.č. 116 : 32,85 |  | 32.85 | [22 empty] | VV | 0
Díl: | 95 | Dokončovací konstrukce na pozemních stavbách |  |  |  | 0 |  | 0 |  | 0 |  | 0 |  | 0.13 |  | 0 |  |  |  |  | 98.51 | [5 empty] | DIL
59 | 952901111R00 | Vyčištění budov a ostatních objektů budov bytové nebo občanské výstavby - zametení a umytí podlah, dlažeb, obkladů, schodů v místnostech, chodbách a schodištích, vyčištění a umytí oken, dveří s rámy, zárubněmi, umytí a vyčištění jiných zasklených a natíraných ploch a zařizovacích předmětů před předáním do užívání světlá výška podlaží do 4 m | m2 | 288.17 |  | 0 |  | 0 |  | 0 | 21 | 0 | 4e-05 | 0.01 | 0 | 0 | 801-1 | RTS 20/ II | RTS 20/ II | 0.31 | 89.33 |  | Práce |  |  |  | POL1_
|  | m.č. 111 : 99,61 |  | 99.61 | [22 empty] | VV | 0
|  | m.č. 112 : 1,17 |  | 1.17 | [22 empty] | VV | 0
|  | m.č. 113 : 3,83 |  | 3.83 | [22 empty] | VV | 0
|  | m.č. 114 : 17,39 |  | 17.39 | [22 empty] | VV | 0
|  | m.č. 115 : 16,92 |  | 16.92 | [22 empty] | VV | 0
|  | m.č. 116 : 32,85 |  | 32.85 | [22 empty] | VV | 0
|  | dveře : 2*(0,70*2,00+2*0,80*2,00+2*0,90*2,00) |  | 16.4 | [22 empty] | VV | 0
|  | okna : 2*50 |  | 100 | [22 empty] | VV | 0
60 | 954312101R00 | Obklady konstrukcí sádrokartonovými deskami opláštění vodorovných konstrukcí dvoustranné do 200x200 mm, deskami standard tl. 12,5 mm | m | 3.2 |  | 0 |  | 0 |  | 0 | 21 | 0 | 0.00592 | 0.02 | 0 | 0 | 801-1 | RTS 20/ II | RTS 20/ II | 0.42 | 1.34 |  | Práce |  |  |  | POL1_
|  | včetně: | [24 empty] | POP
|  | - nezbytné úpravy desek na příslušný rozměr, | [24 empty] | POP
|  | - úpravy rohů, koutů a hran konstrukcí ze sádrokartonu, | [24 empty] | POP
|  | - standardního tmelení Q2, to je: základní tmelení Q1+ dodatečné tmelení (tmelení najemno) a případné přebroušení. | [24 empty] | POP |  | - standardního tmelení Q2, to je: základní tmelení Q1+ dodatečné tmelení (tmelení najemno) a případné přebroušení.
|  | m.č. 112 : 3,20 |  | 3.2 | [22 empty] | VV | 0
61 | 954312201R00 | Obklady konstrukcí sádrokartonovými deskami opláštění vodorovných konstrukcí dvoustranné od 200x200 mm do 500x500 mm, deskami standard tl. 12,5 mm | m | 3.2 |  | 0 |  | 0 |  | 0 | 21 | 0 | 0.01261 | 0.04 | 0 | 0 | 801-1 | RTS 20/ II | RTS 20/ II | 1.05 | 3.36 |  | Práce |  |  |  | POL1_
|  | včetně: | [24 empty] | POP
|  | - nezbytné úpravy desek na příslušný rozměr, | [24 empty] | POP
|  | - úpravy rohů, koutů a hran konstrukcí ze sádrokartonu, | [24 empty] | POP
|  | - standardního tmelení Q2, to je: základní tmelení Q1+ dodatečné tmelení (tmelení najemno) a případné přebroušení. | [24 empty] | POP |  | - standardního tmelení Q2, to je: základní tmelení Q1+ dodatečné tmelení (tmelení najemno) a případné přebroušení.
|  | m.č. 111 : 3,20 |  | 3.2 | [22 empty] | VV | 0
62 | 954313201R00 | Obklady konstrukcí sádrokartonovými deskami opláštění vodorovných konstrukcí třístranné od 200x200 mm do 500x500 mm, deskami standard tl. 12,5 mm | m | 3.2 |  | 0 |  | 0 |  | 0 | 21 | 0 | 0.01858 | 0.06 | 0 | 0 | 801-1 | RTS 20/ II | RTS 20/ II | 1.4 | 4.48 |  | Práce |  |  |  | POL1_
|  | včetně: | [24 empty] | POP
|  | - nezbytné úpravy desek na příslušný rozměr, | [24 empty] | POP
|  | - úpravy rohů, koutů a hran konstrukcí ze sádrokartonu, | [24 empty] | POP
|  | - standardního tmelení Q2, to je: základní tmelení Q1+ dodatečné tmelení (tmelení najemno) a případné přebroušení. | [24 empty] | POP |  | - standardního tmelení Q2, to je: základní tmelení Q1+ dodatečné tmelení (tmelení najemno) a případné přebroušení.
|  | m.č. 111 : 3,20 |  | 3.2 | [22 empty] | VV | 0
Díl: | 96 | Bourání konstrukcí |  |  |  | 0 |  | 0 |  | 0 |  | 0 |  | 0.05 |  | 138.33 |  |  |  |  | 915.22 | [5 empty] | DIL
63 | 961055111R00 | Bourání základů železobetonových | m3 | 13.229 |  | 0 |  | 0 |  | 0 | 21 | 0 | 0 | 0 | 2.4 | 31.75 | 801-3 | RTS 20/ II | RTS 20/ II | 13.3 | 175.95 |  | Práce |  |  |  | POL1_
|  | nebo vybourání otvorů průřezové plochy přes 4 m2 v základech | [24 empty] | SPI
|  | boky kanálů : 41,00*0,30*0,10+35,00*0,45*0,30*2 |  | 10.68 | [22 empty] | VV | 0
|  | vybourání dna kanálu : 0,60*(0,30+0,30+1,05)*0,10 |  | 0.099 | [22 empty] | VV | 0
|  | malé kanály : 35,0*0,7*0,1 |  | 2.45 | [22 empty] | VV | 0
64 | 962031145R00 | Bourání příček z tvárnic pórobetonových, tloušťky 150 mm | m2 | 24.6736 |  | 0 |  | 0 |  | 0 | 21 | 0 | 0.00067 | 0.02 | 0.133 | 3.28 | 801-3 | RTS 20/ II | RTS 20/ II | 0.188 | 4.64 |  | Práce |  |  |  | POL1_
|  | nebo vybourání otvorů průřezové plochy přes 4 m2 v příčkách, včetně pomocného lešení o výšce podlahy do 1900 mm a pro zatížení do 1,5 kPa (150 kg/m2), | [24 empty] | SPI |  | nebo vybourání otvorů průřezové plochy přes 4 m2 v příčkách, včetně pomocného lešení o výšce podlahy do 1900 mm a pro zatížení do 1,5 kPa (150 kg/m2),
|  | m.č. 111 : 0,77*2,94+(2*0,62+0,37)*2,94+(3,00+3,06)*2,94-1,80*0,80 |  | 23.3736 | [22 empty] | VV | 0
|  | m.č. 112/113 : (1,00)*2,90-0,80*2,00 |  | 1.3 | [22 empty] | VV | 0
65 | 962036112R00 | Demontáž sádrokartonových, sádrovláknitých příček a předstěn příčka, sádrokartonová bez minerální izolace, jednoduchá ocelová konstrukce, 1xopláštěná deskou tl. 12,5 mm | m2 | 5.797 |  | 0 |  | 0 |  | 0 | 21 | 0 | 0.00033 | 0 | 0.02198 | 0.13 | 801-3 | RTS 20/ II | RTS 20/ II | 0.33 | 1.91 |  | Práce |  |  |  | POL1_
|  | 0,90*2,10 |  | 1.89 | [22 empty] | VV | 0
|  | m.č. 112/113 : (1,83)*2,90-0,70*2,00 |  | 3.907 | [22 empty] | VV | 0
66 | 963016111R00 | Demontáž sádrokartonových a sádrovláknitých podhledů z desek bez minerální izolace, na jednoduché ocelové konstrukci, 1x opláštěné tl. 12,5 mm | m2 | 13.83 |  | 0 |  | 0 |  | 0 | 21 | 0 | 0.00033 | 0 | 0.01183 | 0.16 | 801-3 | RTS 20/ II | RTS 20/ II | 0.35 | 4.84 |  | Práce |  |  |  | POL1_
|  | po bouraných konstrukcích : | [24 empty] | VV | 0
|  | m.č. 115 : 1,00*1,83 |  | 1.83 | [22 empty] | VV | 0
|  | m.č. 111 : (3,03+2,97+2,00)*1,00+2,00*2,00 |  | 12 | [22 empty] | VV | 0
67 | 971038431R00 | Vybourání otvorů ve zdivu cihelném z dutých tvárnic nebo příčkovek plochy do 0,25 m2, tloušťky do 150 mm | kus | 7 |  | 0 |  | 0 |  | 0 | 21 | 0 | 0.00034 | 0 | 0.043 | 0.3 | 801-3 | RTS 20/ II | RTS 20/ II | 0.26 | 1.82 |  | Práce |  |  |  | POL1_
|  | základovém nebo nadzákladovém, | [24 empty] | SPI
|  | Včetně pomocného lešení o výšce podlahy do 1900 mm a pro zatížení do 1,5 kPa (150 kg/m2). | [24 empty] | POP
|  | postupné vybourání umývárna : 7 |  | 7 | [22 empty] | VV | 0
68 | 971042361R00 | Vybourání otvorů v betonových příčkách a zdech plochy do 0,09 m2, tloušťky do 600 mm | kus | 3 |  | 0 |  | 0 |  | 0 | 21 | 0 | 0.00133 | 0 | 0.119 | 0.36 | 801-3 | RTS 20/ II | RTS 20/ II | 3.94 | 11.82 |  | Práce |  |  |  | POL1_
|  | základových nebo nadzákladových, | [24 empty] | SPI
|  | Včetně pomocného lešení o výšce podlahy do 1900 mm a pro zatížení do 1,5 kPa (150 kg/m2). | [24 empty] | POP
|  | prostup pro dešťovou kanalizaci : 2 |  | 2 | [22 empty] | VV | 0
|  | prostup pro splaškovou kanalizaci : 1 |  | 1 | [22 empty] | VV | 0
69 | 973031345R00 | Vysekání v cihelném zdivu výklenků a kapes kapes na jakoukoliv maltu vápennou nebo vápenocementovou, plochy do 0,25 m2, hloubky do 300 mm | kus | 2 |  | 0 |  | 0 |  | 0 | 21 | 0 | 0.00091 | 0 | 0.097 | 0.19 | 801-3 | RTS 20/ II | RTS 20/ II | 1.18 | 2.36 |  | Práce |  |  |  | POL1_
|  | Včetně pomocného lešení o výšce podlahy do 1900 mm a pro zatížení do 1,5 kPa (150 kg/m2). | [24 empty] | POP
|  | rozvaděč m.č. 115 : 1 |  | 1 | [22 empty] | VV | 0
|  | geberit m.č. 112 : 1 |  | 1 | [22 empty] | VV | 0
70 | 974031164R00 | Vysekání rýh v jakémkoliv zdivu cihelném v ploše do hloubky 150 mm, šířky do 150 mm | m | 37.6 |  | 0 |  | 0 |  | 0 | 21 | 0 | 0.00049 | 0.02 | 0.04 | 1.5 | 801-3 | RTS 20/ II | RTS 20/ II | 0.67 | 25.19 |  | Práce |  |  |  | POL1_
|  | Včetně pomocného lešení o výšce podlahy do 1900 mm a pro zatížení do 1,5 kPa (150 kg/m2). | [24 empty] | POP
|  | pro otvor rozvaděče : 2*1,30 |  | 2.6 | [22 empty] | VV | 0
|  | pro demontáž zákrytových desek malých kanálů : 35,00 |  | 35 | [22 empty] | VV | 0
71 | 976047231R00 | Vybourání betonových nebo ŽB dvířek, obrub zdiva, desek krycích desek, ukončujících horní plochu zdiva tloušťky do 100 mm | m | 76 |  | 0 |  | 0 |  | 0 | 21 | 0 | 0 | 0 | 0.176 | 13.38 | 801-3 | RTS 20/ II | RTS 20/ II | 0.53 | 40.28 |  | Práce |  |  |  | POL1_
|  | komínových a topných dvířek, ventilací apod. plochy do 0,10 m2 | [24 empty] | SPI
|  | velké kanály : 41,00 |  | 41 | [22 empty] | VV | 0
|  | malé kanály : 35,00 |  | 35 | [22 empty] | VV | 0
72 | 978013141R00 | Otlučení omítek vápenných nebo vápenocementových vnitřních s vyškrabáním spár, s očištěním zdiva stěn, v rozsahu do 30 % | m2 | 226.6356 |  | 0 |  | 0 |  | 0 | 21 | 0 | 0 | 0 | 0.01 | 2.27 | 801-3 | RTS 20/ II | RTS 20/ II | 0.08 | 18.13 |  | Práce |  |  |  | POL1_
73 | 978013191R00 | Otlučení omítek vápenných nebo vápenocementových vnitřních s vyškrabáním spár, s očištěním zdiva stěn, v rozsahu do 100 % | m2 | 22.59 |  | 0 |  | 0 |  | 0 | 21 | 0 | 0 | 0 | 0.046 | 1.04 | 801-3 | RTS 20/ II | RTS 20/ II | 0.26 | 5.87 |  | Práce |  |  |  | POL1_
|  | pod obklady : | [24 empty] | VV | 0
|  | m.č. 112 : 2*(1,00+1,12)*1,80-0,70*1,80 |  | 6.372 | [22 empty] | VV | 0
|  | m.č. 113 : 2*(2,05+1,83)*1,80-0,70*1,80-0,80*1,80 |  | 11.268 | [22 empty] | VV | 0
|  | umývárna : 3,30*1,50 |  | 4.95 | [22 empty] | VV | 0
74 | 965042141R00 | Bourání mazanin betonových tl. 10 cm, nad 4 m2 | m3 | 37.1115 |  | 0 |  | 0 |  | 0 | 21 | 0 | 0 | 0 | 2.2 | 81.65 |  | RTS 20/ II | RTS 20/ II | 7.2 | 267.2 |  | Práce |  |  |  | POL1_
|  | podkladní beton : 150,665*0,10 |  | 15.0665 | [22 empty] | VV | 0
|  | betonová mazanina : 171,77*0,08 |  | 13.7416 | [22 empty] | VV | 0
|  | cementový potěr : 171,77*0,045+8,50*1,50*0,045 |  | 8.3034 | [22 empty] | VV | 0
75 | 965049111RT1 | Příplatek, bourání mazanin se svař. síťí tl. 10 cm jednostranná výztuž svařovanou sítí | m3 | 28.8081 |  | 0 |  | 0 |  | 0 | 21 | 0 | 0 | 0 | 0 | 0 |  | RTS 20/ II | RTS 20/ II | 4.83 | 139.14 |  | Práce |  |  |  | POL1_
|  | podkladní beton : 150,665*0,10 |  | 15.0665 | [22 empty] | VV | 0
|  | betonová mazanina : 171,77*0,08 |  | 13.7416 | [22 empty] | VV | 0
76 | 965081713R00 | Bourání dlažeb keramických tl.10 mm, nad 1 m2 | m2 | 5 |  | 0 |  | 0 |  | 0 | 21 | 0 | 0 | 0 | 0.02 | 0.1 |  | RTS 20/ II | RTS 20/ II | 0.147 | 0.74 |  | Práce |  |  |  | POL1_
|  | m.č. 112 : 1,17 |  | 1.17 | [22 empty] | VV | 0
|  | m.č. 113 : 3,83 |  | 3.83 | [22 empty] | VV | 0
77 | 968061125R00 | Vyvěšení dřevěných dveřních křídel pl. do 2 m2 | kus | 5 |  | 0 |  | 0 |  | 0 | 21 | 0 | 0 | 0 | 0 | 0 |  | RTS 20/ II | RTS 20/ II | 0.05 | 0.25 |  | Práce |  |  |  | POL1_
|  | m.č. 115/116 : 1 |  | 1 | [22 empty] | VV | 0
|  | m.č. 114/115 : 1 |  | 1 | [22 empty] | VV | 0
|  | m.č. 111/115 : 1 |  | 1 | [22 empty] | VV | 0
|  | m.č. 112/113/115 : 2 |  | 2 | [22 empty] | VV | 0
78 | 968062245R00 | Vybourání dřevěných rámů oken jednoduch. pl. 2 m2 | m2 | 1.53 |  | 0 |  | 0 |  | 0 | 21 | 0 | 0.001 | 0 | 0.031 | 0.05 |  | RTS 20/ II | RTS 20/ II | 0.33 | 0.5 |  | Práce |  |  |  | POL1_
|  | m.č. 111/114 : 1,70*0,90 |  | 1.53 | [22 empty] | VV | 0
79 | 968072455R00 | Vybourání kovových dveřních zárubní pl. do 2 m2 | m2 | 8.3 |  | 0 |  | 0 |  | 0 | 21 | 0 | 0.00117 | 0.01 | 0.076 | 0.63 |  | RTS 20/ II | RTS 20/ II | 0.94 | 7.8 |  | Práce |  |  |  | POL1_
|  | m.č. 115/116 : 0,90*2,00 |  | 1.8 | [22 empty] | VV | 0
|  | m.č. 114/115 : 0,85*2,00 |  | 1.7 | [22 empty] | VV | 0
|  | m.č. 111/115 : 0,90*2,00 |  | 1.8 | [22 empty] | VV | 0
|  | m.č. 112/113/115 : 0,70*2,00+0,80*2,00 |  | 3 | [22 empty] | VV | 0
80 | 969999111RZ1 | Vytvoření dočasného montážního otvoru včetně zpětného zapravení a opravy viz. Technická zpráva | kpl | 1 |  | 0 |  | 0 |  | 0 | 21 | 0 | 0 | 0 | 0 | 0 |  | Vlastní | Indiv | 0 | 0 |  | Práce |  |  |  | POL1_
81 | 978059531R00 | Odsekání vnitřních obkladů stěn nad 2 m2 | m2 | 22.59 |  | 0 |  | 0 |  | 0 | 21 | 0 | 0 | 0 | 0.068 | 1.54 |  | RTS 20/ II | RTS 20/ II | 0.3 | 6.78 |  | Práce |  |  |  | POL1_
|  | m.č. 112 : 2*(1,00+1,12)*1,80-0,70*1,80 |  | 6.372 | [22 empty] | VV | 0
|  | m.č. 113 : 2*(2,05+1,83)*1,80-0,70*1,80-0,80*1,80 |  | 11.268 | [22 empty] | VV | 0
|  | umývárna : 3,30*1,50 |  | 4.95 | [22 empty] | VV | 0
82 | 900 RT1 | HZS, Práce v tarifní třídě 4 (např. tesař) | h | 200 |  | 0 |  | 0 |  | 0 | 21 | 0 | 0 | 0 | 0 | 0 | Prav.M | RTS 20/ II | RTS 20/ II | 1 | 200 |  | HZS |  |  |  | POL10_
|  | demontáž a zpětná montáž stávajícího vybavení (skříně a police, šatní skříňky, nástěnky, kryty radiátorů, piano, stoly a židle apod. ) – na stavbě bude upřesněno místo přechodného uskladnění, popř. převoz do určených prostor. : 200 |  | 200 | [22 empty] | VV | 0
Díl: | 99 | Staveništní přesun hmot |  |  |  | 0 |  | 0 |  | 0 |  | 0 |  | 0 |  | 0 |  |  |  |  | 164.08 | [5 empty] | DIL
83 | 999281105R00 | výšky do 6 m, | t | 174.8276 |  | 0 |  | 0 |  | 0 | 21 | 0 | 0 | 0 | 0 | 0 |  | RTS 20/ II | RTS 20/ II | 0.9385 | 164.08 |  | Přesun hmot |  |  |  | POL7_
Díl: | VRN | VRN |  |  |  | 0 |  | 0 |  | 0 |  | 0 |  | 0 |  | 0 |  |  |  |  | 0 | [5 empty] | DIL
84 | VRN01 | Provozní vlivy - práce za provozu MŠ | kpl | 1 |  | 0 |  | 0 |  | 0 | 21 | 0 | 0 | 0 | 0 | 0 |  | Vlastní | Indiv | 0 | 0 |  | Práce |  |  |  | POL1_
85 | VRN02 | Ztížené podmínky - omezení vlivu prašnosti, zajištění navazujících okolních vnitřních prostor | kpl | 1 |  | 0 |  | 0 |  | 0 | 21 | 0 | 0 | 0 | 0 | 0 |  | Vlastní | Indiv | 0 | 0 |  | Práce |  |  |  | POL1_
86 | VRN03 | Opatření z BOZP | kpl | 1 |  | 0 |  | 0 |  | 0 | 21 | 0 | 0 | 0 | 0 | 0 |  | Vlastní | Indiv | 0 | 0 |  | Práce |  |  |  | POL1_
87 | VRN04 | Kontrolní měření radonu | kpl | 1 |  | 0 |  | 0 |  | 0 | 21 | 0 | 0 | 0 | 0 | 0 |  | Vlastní | Indiv | 0 | 0 |  | Práce |  |  |  | POL1_
88 | VRN05 | Zařízení staveniště - zřízení, odstranění, spotřeby energií, oplocení staveniště v rámci areálu, zahrady MŠ | kpl | 1 |  | 0 |  | 0 |  | 0 | 21 | 0 | 0 | 0 | 0 | 0 |  | Vlastní | Indiv | 0 | 0 |  | Práce |  |  |  | POL1_
89 | VRN06 | Ochrana vzrostlé zeleně (obednění stromů) | kpl | 1 |  | 0 |  | 0 |  | 0 | 21 | 0 | 0 | 0 | 0 | 0 |  | Vlastní | Indiv | 0 | 0 |  | Práce |  |  |  | POL1_
90 | VRN07 | Přenosné dopravní značení | kpl | 1 |  | 0 |  | 0 |  | 0 | 21 | 0 | 0 | 0 | 0 | 0 |  | Vlastní | Indiv | 0 | 0 |  | Práce |  |  |  | POL1_
91 | VRN08 | Průběžné čištění komunikace | kpl | 1 |  | 0 |  | 0 |  | 0 | 21 | 0 | 0 | 0 | 0 | 0 |  | Vlastní | Indiv | 0 | 0 |  | Práce |  |  |  | POL1_
92 | VRN09 | Fotodokumentace stavby | kpl | 1 |  | 0 |  | 0 |  | 0 | 21 | 0 | 0 | 0 | 0 | 0 |  | Vlastní | Indiv | 0 | 0 |  | Práce |  |  |  | POL1_
93 | VRN10 | Uvedení ploch do původního stavu (dotčené plochy zahrady, stávající vjezd do zahrady) | kpl | 1 |  | 0 |  | 0 |  | 0 | 21 | 0 | 0 | 0 | 0 | 0 |  | Vlastní | Indiv | 0 | 0 |  | Práce |  |  |  | POL1_
94 | VRN11 | Předání dokladů | kpl | 1 |  | 0 |  | 0 |  | 0 | 21 | 0 | 0 | 0 | 0 | 0 |  | Vlastní | Indiv | 0 | 0 |  | Práce |  |  |  | POL1_
95 | VRN12 | Dokumentace skutečného provedení stavby | kpl | 1 |  | 0 |  | 0 |  | 0 | 21 | 0 | 0 | 0 | 0 | 0 |  | Vlastní | Indiv | 0 | 0 |  | Práce |  |  |  | POL1_
Díl: | 711 | Izolace proti vodě |  |  |  | 0 |  | 0 |  | 0 |  | 0 |  | 0.91 |  | 1.67 |  |  |  |  | 52.85 | [5 empty] | DIL
96 | 711111001RZ1 | Provedení izolace proti zemní vlhkosti natěradly za studena na ploše vodorovné nátěrem penetračním, 1 x nátěr, včetně dodávky penetračního laku ALP | m2 | 174.236 |  | 0 |  | 0 |  | 0 | 21 | 0 | 0.00033 | 0.06 | 0 | 0 | 800-711 | RTS 20/ II | RTS 20/ II | 0.03 | 5.23 |  | Práce |  |  |  | POL1_
|  | m.č. 111 (A) : 99,61 |  | 99.61 | [22 empty] | VV | 0
|  | m.č. 112 (B) : 1,17 |  | 1.17 | [22 empty] | VV | 0
|  | m.č. 113 (B) : 3,83 |  | 3.83 | [22 empty] | VV | 0
|  | m.č. 114 (A) : 17,39 |  | 17.39 | [22 empty] | VV | 0
|  | m.č. 115 (B) : 16,92 |  | 16.92 | [22 empty] | VV | 0
|  | m.č. 116 (B) : 32,85 |  | 32.85 | [22 empty] | VV | 0
|  | pod příčky : (1,83*2*0,10+1,00)+2,00*0,10+(3,03+2,97)*0,15 |  | 2.466 | [22 empty] | VV | 0
97 | 711141559RZ1 | Provedení izolace proti zemní vlhkosti pásy přitavením vodorovná, 1 vrstva, s dodávkou izolačního pásu se skleněnou nebo polyesterovou vložkou, | m2 | 174.236 |  | 0 |  | 0 |  | 0 | 21 | 0 | 0.00487 | 0.85 | 0 | 0 | 800-711 | RTS 20/ II | RTS 20/ II | 0.22991 | 40.06 |  | Práce |  |  |  | POL1_
98 | 711140102R00 | Odstranění izolace proti vodě - pásy přitavením vodorovné, 2 vrstvy | m2 | 171.77 |  | 0 |  | 0 |  | 0 | 21 | 0 | 0 | 0 | 0.00974 | 1.67 | 800-711 | RTS 20/ II | RTS 20/ II | 0.044 | 7.56 |  | Práce |  |  |  | POL1_
|  | m.č. 111 : 99,61 |  | 99.61 | [22 empty] | VV | 0
|  | m.č. 112 : 1,17 |  | 1.17 | [22 empty] | VV | 0
|  | m.č. 113 : 3,83 |  | 3.83 | [22 empty] | VV | 0
|  | m.č. 114 : 17,39 |  | 17.39 | [22 empty] | VV | 0
|  | m.č. 115 : 16,92 |  | 16.92 | [22 empty] | VV | 0
|  | m.č. 116 : 32,85 |  | 32.85 | [22 empty] | VV | 0
99 | 998711201R00 | Přesun hmot pro izolace proti vodě svisle do 6 m | % |  |  | 0 |  | 0 |  | 0 | 21 | 0 | 0 | 0 | 0 | 0 | 800-711 | RTS 20/ II | RTS 20/ II | 0 | 0 |  | Přesun hmot |  |  |  | POL7_
|  | 50 m vodorovně měřeno od těžiště půdorysné plochy skládky do těžiště půdorysné plochy objektu | [24 empty] | SPI
Díl: | 713 | Izolace tepelné |  |  |  | 0 |  | 0 |  | 0 |  | 0 |  | 0.61 |  | 23.73 |  |  |  |  | 132.93 | [5 empty] | DIL
100 | 713111121RU1 | Montáž tepelné izolace stropů tepelná izolace stropů rovných, spodem, přichycená drátem, , z minerálnách vláken, tloušťky 160 mm | m2 | 5 |  | 0 |  | 0 |  | 0 | 21 | 0 | 0.00572 | 0.03 | 0 | 0 | 800-713 | RTS 20/ II | RTS 20/ II | 0.46 | 2.3 |  | Práce |  |  |  | POL1_
|  | nové podhledy : | [24 empty] | VV | 0
|  | m.č. 112 : 1,17 |  | 1.17 | [22 empty] | VV | 0
|  | m.č. 113 : 3,83 |  | 3.83 | [22 empty] | VV | 0
101 | 713111221RK2 | Montáž tepelné izolace stropů parotěsná zábrana zavěšených podhledů s přelepením spojů, včetně dodávky fólie | m2 | 5 |  | 0 |  | 0 |  | 0 | 21 | 0 | 0.00015 | 0 | 0 | 0 | 800-713 | RTS 20/ II | RTS 20/ II | 0.16 | 0.8 |  | Práce |  |  |  | POL1_
|  | včetně dodávky fólie a spojovacích prostředků. | [24 empty] | POP
|  | nové podhledy : | [24 empty] | VV | 0
|  | m.č. 112 : 1,17 |  | 1.17 | [22 empty] | VV | 0
|  | m.č. 113 : 3,83 |  | 3.83 | [22 empty] | VV | 0
102 | 713121121R00 | Montáž tepelné izolace podlah dvouvrstvá, bez dodávky materiálu | m2 | 257.655 |  | 0 |  | 0 |  | 0 | 21 | 0 | 0 | 0 | 0 | 0 | 800-713 | RTS 20/ II | RTS 20/ II | 0.15 | 38.65 |  | Práce |  |  |  | POL1_
|  | m.č. 111 (A) 3vrstvy : 99,61*1,5 |  | 149.415 | [22 empty] | VV | 0
|  | m.č. 112 (B) 3vrstvy : 1,17*1,5 |  | 1.755 | [22 empty] | VV | 0
|  | m.č. 113 (B) 3vrstvy : 3,83*1,5 |  | 5.745 | [22 empty] | VV | 0
|  | m.č. 114 (A) 3vrstvy : 17,39*1,5 |  | 26.085 | [22 empty] | VV | 0
|  | m.č. 115 (B) 3vrstvy : 16,92*1,5 |  | 25.38 | [22 empty] | VV | 0
|  | m.č. 116 (B) 3vrstvy : 32,85*1,5 |  | 49.275 | [22 empty] | VV | 0
103 | 713121118R00 | Izolace podlah tepelná obložení stěn dilatační páskou, bez dodávky materiálu, | m | 125.82 |  | 0 |  | 0 |  | 0 | 21 | 0 | 0 | 0 | 0 | 0 | 800-713 | RTS 20/ II | RTS 20/ II | 0.05 | 6.29 |  | Práce |  |  |  | POL1_
|  | m.č. 111 (A) : 2*(14,96+8,99+0,69) |  | 49.28 | [22 empty] | VV | 0
|  | m.č. 112 (B) : 2*(1,00+1,12) |  | 4.24 | [22 empty] | VV | 0
|  | m.č. 113 (B) : 2*(2,05+1,83) |  | 7.76 | [22 empty] | VV | 0
|  | m.č. 114 (A) : 2*(5,99+2,88) |  | 17.74 | [22 empty] | VV | 0
|  | m.č. 115 (B) : 2*(8,44+1,83) |  | 20.54 | [22 empty] | VV | 0
|  | m.č. 116 (B) : 2*(10,17+2,96) |  | 26.26 | [22 empty] | VV | 0
104 | 713411111R00 | Montáž tepelné izolace potrubí a ohybů pásy nebo rohožemi ovinutými kolem potrubí a staženými ocelovým drátem jednovrstvá | m2 | 1.9625 |  | 0 |  | 0 |  | 0 | 21 | 0 | 0.00051 | 0 | 0 | 0 | 800-713 | RTS 20/ II | RTS 20/ II | 0.267 | 0.52 |  | Práce |  |  |  | POL1_
|  | bez povrchové úpravy | [24 empty] | SPI
|  | Včetně pomocného lešení o výšce podlahy do 1900 mm a pro zatížení do 1,5 kPa. | [24 empty] | POP
|  | 5,00*3,14*0,125 |  | 1.9625 | [22 empty] | VV | 0
105 | 713190813R00 | Odstranění tepelné izolace, škvára tl. do 15 cm | m2 | 150.665 |  | 0 |  | 0 |  | 0 | 21 | 0 | 0 | 0 | 0.1575 | 23.73 |  | RTS 20/ II | RTS 20/ II | 0.56 | 84.37 |  | Práce |  |  |  | POL1_
|  | m.č. 111 : 99,61 |  | 99.61 | [22 empty] | VV | 0
|  | m.č. 112 : 1,17 |  | 1.17 | [22 empty] | VV | 0
|  | m.č. 113 : 3,83 |  | 3.83 | [22 empty] | VV | 0
|  | m.č. 114 : 17,39 |  | 17.39 | [22 empty] | VV | 0
|  | m.č. 115 : 16,92 |  | 16.92 | [22 empty] | VV | 0
|  | m.č. 116 : 32,85 |  | 32.85 | [22 empty] | VV | 0
|  | odpočet kanálů : -67*1,05*0,30 |  | -21.105 | [22 empty] | VV | 0
106 | 28314030R | páska dilatační kašírování fólií, PE; š = 100 mm; tl. 10 mm; l = 50 000 mm | m | 132.111 |  | 0 |  | 0 |  | 0 | 21 | 0 | 0.00012 | 0.02 | 0 | 0 | SPCM | RTS 20/ II | RTS 20/ II | 0 | 0 |  | Specifikace |  |  |  | POL3_
|  | 125,82*1,05 |  | 132.111 | [22 empty] | VV | 0
107 | 28375704R | deska izolační stabilizovaná; pěnový polystyren; rovná hrana; součinitel tepelné vodivosti 0,037 W/mK; obj. hmotnost 20,00 kg/m3 | m3 | 28.2039 |  | 0 |  | 0 |  | 0 | 21 | 0 | 0.02 | 0.56 | 0 | 0 | SPCM | RTS 20/ II | RTS 20/ II | 0 | 0 |  | Specifikace |  |  |  | POL3_
|  | m.č. 111 (A) 3vrstvy : 99,61*(0,05+0,05+0,05)*1,05 |  | 15.6886 | [22 empty] | VV | 0
|  | m.č. 112 (B) 3vrstvy : 1,17*(0,06+0,06+0,05)*1,05 |  | 0.20885 | [22 empty] | VV | 0
|  | m.č. 113 (B) 3vrstvy : 3,83*(0,06+0,06+0,05)*1,05 |  | 0.68366 | [22 empty] | VV | 0
|  | m.č. 114 (A) 3vrstvy : 17,39*(0,05+0,05+0,05)*1,05 |  | 2.7389 | [22 empty] | VV | 0
|  | m.č. 115 (B) 3vrstvy : 16,92*(0,06+0,06+0,05)*1,05 |  | 3.0202 | [22 empty] | VV | 0
|  | m.č. 116 (B) 3vrstvy : 32,85*(0,06+0,06+0,05)*1,05 |  | 5.8637 | [22 empty] | VV | 0
108 | 63140101R | deska izolační fasádní; minerální vlákno; rovná hrana; orientace vláken rovnoběžná; tl. 40,0 mm; součinitel tepelné vodivosti 0,039 W/mK; obj. hmotnost 30,00 kg/m3 | m2 | 2.355 |  | 0 |  | 0 |  | 0 | 21 | 0 | 0.0012 | 0 | 0 | 0 | SPCM | RTS 20/ II | RTS 20/ II | 0 | 0 |  | Specifikace |  |  |  | POL3_
|  | 1,9625*1,2 |  | 2.355 | [22 empty] | VV | 0
109 | 998713201R00 | Přesun hmot pro izolace tepelné v objektech výšky do 6 m | % |  |  | 0 |  | 0 |  | 0 | 21 | 0 | 0 | 0 | 0 | 0 | 800-713 | RTS 20/ II | RTS 20/ II | 0 | 0 |  | Přesun hmot |  |  |  | POL7_
|  | 50 m vodorovně | [24 empty] | SPI
Díl: | 736 | Podlahové vytápění |  |  |  | 0 |  | 0 |  | 0 |  | 0 |  | 0.02 |  | 0 |  |  |  |  | 24.05 | [5 empty] | DIL
110 | 736312311R00 | Podlahové vytápění/chlazení - podkladní systém separační rastrovaná folie, , rozteč ukládání potrubí násobky 50 mm, , včetně dodávky materiálu | m2 | 171.77 |  | 0 |  | 0 |  | 0 | 21 | 0 | 0.0001 | 0.02 | 0 | 0 | 800-731 | RTS 20/ II | RTS 20/ II | 0.14 | 24.05 |  | Práce |  |  |  | POL1_
|  | Včetně dilatačního pásku, bez úpravy podkladu. | [24 empty] | POP
|  | m.č. 111 (A) : 99,61 |  | 99.61 | [22 empty] | VV | 0
|  | m.č. 112 (B) : 1,17 |  | 1.17 | [22 empty] | VV | 0
|  | m.č. 113 (B) : 3,83 |  | 3.83 | [22 empty] | VV | 0
|  | m.č. 114 (A) : 17,39 |  | 17.39 | [22 empty] | VV | 0
|  | m.č. 115 (B) : 16,92 |  | 16.92 | [22 empty] | VV | 0
|  | m.č. 116 (B) : 32,85 |  | 32.85 | [22 empty] | VV | 0
111 | 998736201R00 | Přesun hmot pro podlahové vytápění v objektech výšky do 6 m | % |  |  | 0 |  | 0 |  | 0 | 21 | 0 | 0 | 0 | 0 | 0 | 800-731 | RTS 20/ II | RTS 20/ II | 0 | 0 |  | Přesun hmot |  |  |  | POL7_
Díl: | 766 | Konstrukce truhlářské |  |  |  | 0 |  | 0 |  | 0 |  | 0 |  | 0.03 |  | 0.11 |  |  |  |  | 21.46 | [5 empty] | DIL
112 | 766417111R00 | Montáž obložení stěn, sloupů a pilířů doplňkové konstrukce podkladový rošt pod obložení stěn | m | 20 |  | 0 |  | 0 |  | 0 | 21 | 0 | 0.00018 | 0 | 0 | 0 | 800-766 | RTS 20/ II | RTS 20/ II | 0.1725 | 3.45 |  | Práce |  |  |  | POL1_
113 | 766661112R00 | Montáž dveřních křídel kompletizovaných otevíravých , , do ocelové nebo fošnové zárubně, jednokřídlových, šířky do 800 mm | kus | 3 |  | 0 |  | 0 |  | 0 | 21 | 0 | 0 | 0 | 0 | 0 | 800-766 | RTS 20/ II | RTS 20/ II | 1.45 | 4.35 |  | Práce |  |  |  | POL1_
|  | m.č. 112/113 (D3) : 1 |  | 1 | [22 empty] | VV | 0
|  | m.č. 113/115 (D2) : 1 |  | 1 | [22 empty] | VV | 0
|  | m.č. 114/115 (D4) : 1 |  | 1 | [22 empty] | VV | 0
114 | 766661122R00 | Montáž dveřních křídel kompletizovaných otevíravých , , do ocelové nebo fošnové zárubně, jednokřídlových, šířky přes 800 mm | kus | 2 |  | 0 |  | 0 |  | 0 | 21 | 0 | 0 | 0 | 0 | 0 | 800-766 | RTS 20/ II | RTS 20/ II | 1.5 | 3 |  | Práce |  |  |  | POL1_
|  | m.č. 111/115 (D1) : 1 |  | 1 | [22 empty] | VV | 0
|  | m.č. 115/116 (D6) : 1 |  | 1 | [22 empty] | VV | 0
115 | 766665921R00 | Oprava dveřních křídel doplňkové práce pro opravu dveřních křídel zakování dveří jednokřídlových do dřevěné zárubně, kompletizovaných | kus | 5 |  | 0 |  | 0 |  | 0 | 21 | 0 | 0 | 0 | 0 | 0 | 800-766 | RTS 20/ II | RTS 20/ II | 0.86 | 4.3 |  | Práce |  |  |  | POL1_
116 | 766411119RZ1 | Obložení stěn pl. do 1 m2, použit původní materiál | m2 | 5.828 |  | 0 |  | 0 |  | 0 | 21 | 0 | 0.00019 | 0 | 0 | 0 |  | Vlastní | Indiv | 0.65 | 3.79 |  | Práce |  |  |  | POL1_
|  | Včetně našroubování soklu. | [24 empty] | POP
117 | 766411821R00 | Demontáž obložení stěn palubkami (pro zpětné použití) | m2 | 5.828 |  | 0 |  | 0 |  | 0 | 21 | 0 | 0 | 0 | 0.01098 | 0.06 |  | RTS 20/ II | RTS 20/ II | 0.37 | 2.16 |  | Práce |  |  |  | POL1_
|  | m.č. 115+116 : 0,9*2*0,94+2,0*0,94+1,9*0,94+0,5*0,94 |  | 5.828 | [22 empty] | VV | 0
118 | 766411822R00 | Demontáž podkladových roštů obložení stěn (pro zpětné použití) | m2 | 5.828 |  | 0 |  | 0 |  | 0 | 21 | 0 | 0 | 0 | 0.008 | 0.05 |  | RTS 20/ II | RTS 20/ II | 0.07 | 0.41 |  | Práce |  |  |  | POL1_
119 | 54914589XR | Kliky se štítem nerez | kus | 5 |  | 0 |  | 0 |  | 0 | 21 | 0 | 0.00075 | 0 | 0 | 0 |  | Vlastní | RTS 19/ II | 0 | 0 |  | Specifikace |  |  |  | POL3_
120 | 60515001R | hranolek SM/JD; průřez 25 až 75 cm2; l = 2 000 až 3 500 mm; jakost I | m3 | 0.055 |  | 0 |  | 0 |  | 0 | 21 | 0 | 0.55 | 0.03 | 0 | 0 | SPCM | RTS 20/ II | RTS 20/ II | 0 | 0 |  | Specifikace |  |  |  | POL3_
|  | 20,00*1,1*0,05*0,05 |  | 0.055 | [22 empty] | VV | 0
121 | SPC76601 | Dveře vnitřní laminátové rozměru 900x1970mm viz výpis prvků D1 | kus | 1 |  | 0 |  | 0 |  | 0 | 21 | 0 | 0 | 0 | 0 | 0 |  | Vlastní | Indiv | 0 | 0 |  | Specifikace |  |  |  | POL3_
|  | m.č. 111/115 (D1) : 1 |  | 1 | [22 empty] | VV | 0
122 | SPC76602 | Dveře vnitřní laminátové rozměru 800x1970mm viz výpis prvků D2 | kus | 1 |  | 0 |  | 0 |  | 0 | 21 | 0 | 0 | 0 | 0 | 0 |  | Vlastní | Indiv | 0 | 0 |  | Specifikace |  |  |  | POL3_
|  | m.č. 113/115 (D2) : 1 |  | 1 | [22 empty] | VV | 0
123 | SPC76603 | Dveře vnitřní laminátové rozměru 700x1970mm viz výpis prvků D3 | kus | 1 |  | 0 |  | 0 |  | 0 | 21 | 0 | 0 | 0 | 0 | 0 |  | Vlastní | Indiv | 0 | 0 |  | Specifikace |  |  |  | POL3_
|  | m.č. 112/113 (D3) : 1 |  | 1 | [22 empty] | VV | 0
124 | SPC76604 | Dveře vnitřní laminátové rozměru 800x1970mm viz výpis prvků D4 | kus | 1 |  | 0 |  | 0 |  | 0 | 21 | 0 | 0 | 0 | 0 | 0 |  | Vlastní | Indiv | 0 | 0 |  | Specifikace |  |  |  | POL3_
|  | m.č. 114/115 (D4) : 1 |  | 1 | [22 empty] | VV | 0
125 | SPC76606 | Dveře vnitřní laminátové rozměru 900x1970mm viz výpis prvků D6 | kus | 1 |  | 0 |  | 0 |  | 0 | 21 | 0 | 0 | 0 | 0 | 0 |  | Vlastní | Indiv | 0 | 0 |  | Specifikace |  |  |  | POL3_
|  | m.č. 115/116 (D6) : 1 |  | 1 | [22 empty] | VV | 0
126 | 998766201R00 | Přesun hmot pro konstrukce truhlářské v objektech výšky do 6 m | % |  |  | 0 |  | 0 |  | 0 | 21 | 0 | 0 | 0 | 0 | 0 | 800-766 | RTS 20/ II | RTS 20/ II | 0 | 0 |  | Přesun hmot |  |  |  | POL7_
|  | 50 m vodorovně | [24 empty] | SPI
Díl: | 767 | Konstrukce zámečnické |  |  |  | 0 |  | 0 |  | 0 |  | 0 |  | 0 |  | 0 |  |  |  |  | 0 | [5 empty] | DIL
127 | 767999119RZ1 | D+M Přechodový profil plochý, šíře 25 mm, materiál: hliník 900mm viz výpis prvků L1 | kus | 1 |  | 0 |  | 0 |  | 0 | 21 | 0 | 0 | 0 | 0 | 0 |  | Vlastní | Indiv | 0 | 0 |  | Práce |  |  |  | POL1_
|  | m.č. 111/umývárna : 1 |  | 1 | [22 empty] | VV | 0
128 | 767999120RZ1 | D+M Ochranný rohový tenkostěnný profil, mechanicky kotvený příp. lepený 1600mm viz výpis prvků L2 | kus | 11 |  | 0 |  | 0 |  | 0 | 21 | 0 | 0 | 0 | 0 | 0 |  | Vlastní | Indiv | 0 | 0 |  | Práce |  |  |  | POL1_
|  | m.č. 111 : 4 |  | 4 | [22 empty] | VV | 0
|  | m.č. 115 : 4 |  | 4 | [22 empty] | VV | 0
|  | m.č. 116 : 3 |  | 3 | [22 empty] | VV | 0
129 | 998767201R00 | Přesun hmot pro kovové stavební doplňk. konstrukce v objektech výšky do 6 m | % |  |  | 0 |  | 0 |  | 0 | 21 | 0 | 0 | 0 | 0 | 0 | 800-767 | RTS 20/ II | RTS 20/ II | 0 | 0 |  | Přesun hmot |  |  |  | POL7_
|  | 50 m vodorovně | [24 empty] | SPI
Díl: | 776 | Podlahy povlakové |  |  |  | 0 |  | 0 |  | 0 |  | 0 |  | 0.12 |  | 0.51 |  |  |  |  | 144.58 | [5 empty] | DIL
130 | 776101121R00 | Přípravné práce penetrace podkladu | m2 | 171.77 |  | 0 |  | 0 |  | 0 | 21 | 0 | 0 | 0 | 0 | 0 | 800-775 | RTS 20/ II | RTS 20/ II | 0.05 | 8.59 |  | Práce |  |  |  | POL1_
|  | položky neobsahují žádný materiál | [24 empty] | SPI
|  | m.č. 111 (A) : 99,61 |  | 99.61 | [22 empty] | VV | 0
|  | m.č. 112 (B) : 1,17 |  | 1.17 | [22 empty] | VV | 0
|  | m.č. 113 (B) : 3,83 |  | 3.83 | [22 empty] | VV | 0
|  | m.č. 114 (A) : 17,39 |  | 17.39 | [22 empty] | VV | 0
|  | m.č. 115 (B) : 16,92 |  | 16.92 | [22 empty] | VV | 0
|  | m.č. 116 (B) : 32,85 |  | 32.85 | [22 empty] | VV | 0
131 | 776401800R00 | Demontáž soklíků nebo lišt pryžových nebo PVC odstranění a uložení na hromady | m | 109.65 |  | 0 |  | 0 |  | 0 | 21 | 0 | 0 | 0 | 8e-05 | 0.01 | 800-775 | RTS 20/ II | RTS 20/ II | 0.04 | 4.39 |  | Práce |  |  |  | POL1_
|  | m.č. 111 : 2*(14,96+8,99+0,77+0,71+2,00)-2*0,90 |  | 53.06 | [22 empty] | VV | 0
|  | m.č. 114 : 2*(5,99+2,88)-0,85 |  | 16.89 | [22 empty] | VV | 0
|  | m.č. 115 : 2*(8,44+1,83)-3*0,90-0,80 |  | 17.04 | [22 empty] | VV | 0
|  | m.č. 116 : 2*(10,17+2,96)-4*0,90 |  | 22.66 | [22 empty] | VV | 0
132 | 776421100RU1 | Lepení soklíků PVC a napojení krytiny na stěnu lepení podlahových soklíků z PVC a vinylu včetně dodávky soklíku | m | 110.36 |  | 0 |  | 0 |  | 0 | 21 | 0 | 8e-05 | 0.01 | 0 | 0 | 800-775 | RTS 20/ II | RTS 20/ II | 0.14 | 15.45 |  | Práce |  |  |  | POL1_
|  | m.č. 111 (A) : 2*(14,96+8,99+0,60+2,00+0,71)-2*0,90 |  | 52.72 | [22 empty] | VV | 0
|  | m.č. 114 (A) : 2*(5,99+2,88)-0,80 |  | 16.94 | [22 empty] | VV | 0
|  | m.č. 115 (B) : 2*(8,44+1,83)-2*0,90-2*0,80 |  | 17.14 | [22 empty] | VV | 0
|  | m.č. 116 (B) : 2*(10,17+2,96)-3*0,90 |  | 23.56 | [22 empty] | VV | 0
133 | 776521200R00 | Lepení povlakových podlah z plastů Lepení povlakových podlah z plastových dílců z PVC nebo vinylu, montáž | m2 | 171.77 |  | 0 |  | 0 |  | 0 | 21 | 0 | 0.00033 | 0.06 | 0 | 0 | 800-775 | RTS 20/ II | RTS 20/ II | 0.45 | 77.3 |  | Práce |  |  |  | POL1_
134 | 776572100R00 | Položení povlakových podlah textilních montáž - podlahová krytina textilní ve specifikaci lepených, z pásů textilních | m2 | 30 |  | 0 |  | 0 |  | 0 | 21 | 0 | 0.00025 | 0.01 | 0 | 0 | 800-775 | RTS 20/ II | Indiv | 0.22 | 6.6 |  | Práce |  |  |  | POL1_
|  | všívaných a vpichovaných | [24 empty] | SPI
|  | koberec m.č. 111 : 30,00 |  | 30 | [22 empty] | VV | 0
135 | 776981113R00 | Přechodové, krycí a ukončující podlahové profily přechodová lišta, různá výška podlahoviny, eloxovaný hliník, samolepicí profil, výška profilu 8 mm, šířka profilu 35 mm | m | 11 |  | 0 |  | 0 |  | 0 | 21 | 0 | 0.00026 | 0 | 0 | 0 | 800-775 | RTS 20/ II | Indiv | 0.15 | 1.65 |  | Práce |  |  |  | POL1_
|  | přechodová lišta na koberec m.č. 111 : 11,00 |  | 11 | [22 empty] | VV | 0
136 | 776994111R00 | Ostatní práce svařování povlakových podlah z pásů nebo čtverců | m | 163.61 |  | 0 |  | 0 |  | 0 | 21 | 0 | 4e-05 | 0.01 | 0 | 0 | 800-775 | RTS 20/ II | RTS 20/ II | 0.08 | 13.09 |  | Práce |  |  |  | POL1_
|  | m.č. 111 (A) : 14,96*8 |  | 119.68 | [22 empty] | VV | 0
|  | m.č. 112 (B) : 1,12*1 |  | 1.12 | [22 empty] | VV | 0
|  | m.č. 113 (B) : 2,05*1 |  | 2.05 | [22 empty] | VV | 0
|  | m.č. 114 (A) : 5,99*2 |  | 11.98 | [22 empty] | VV | 0
|  | m.č. 115 (B) : 8,44*1 |  | 8.44 | [22 empty] | VV | 0
|  | m.č. 116 (B) : 10,17*2 |  | 20.34 | [22 empty] | VV | 0
137 | 776511810R00 | Odstranění PVC a koberců lepených bez podložky | m2 | 166.77 |  | 0 |  | 0 |  | 0 | 21 | 0 | 0 | 0 | 0.003 | 0.5 |  | RTS 20/ II | RTS 20/ II | 0.105 | 17.51 |  | Práce |  |  |  | POL1_
|  | m.č. 111 : 99,61 |  | 99.61 | [22 empty] | VV | 0
|  | m.č. 114 : 17,39 |  | 17.39 | [22 empty] | VV | 0
|  | m.č. 115 : 16,92 |  | 16.92 | [22 empty] | VV | 0
|  | m.č. 116 : 32,85 |  | 32.85 | [22 empty] | VV | 0
138 | 69741099 | Koberec dětský motiv/hrací, s nízkým vlasem, vhodný pro podlahové topení, antialergický, snadno čistitelný, zátěž. třída 33 | m2 | 31.5 |  | 0 |  | 0 |  | 0 | 21 | 0 | 0.00104 | 0.03 | 0 | 0 |  | Vlastní | Indiv | 0 | 0 |  | Specifikace |  |  |  | POL3_
|  | 30,00*1,05 |  | 31.5 | [22 empty] | VV | 0
139 | SPC01 | Dodávka PVC homogení podlahoviny tl. 2mm dle TZ | m2 | 180.3585 |  | 0 |  | 0 |  | 0 | 21 | 0 | 0 | 0 | 0 | 0 |  | Vlastní | Indiv | 0 | 0 |  | Specifikace |  |  |  | POL3_
|  | 171,77*1,05 |  | 180.3585 | [22 empty] | VV | 0
140 | 998776201R00 | Přesun hmot pro podlahy povlakové v objektech výšky do 6 m | % |  |  | 0 |  | 0 |  | 0 | 21 | 0 | 0 | 0 | 0 | 0 | 800-775 | RTS 20/ II | RTS 20/ II | 0 | 0 |  | Přesun hmot |  |  |  | POL7_
|  | vodorovně do 50 m | [24 empty] | SPI
Díl: | 781 | Obklady keramické |  |  |  | 0 |  | 0 |  | 0 |  | 0 |  | 0.11 |  | 0 |  |  |  |  | 24.1 | [5 empty] | DIL
141 | 771578011R00 | Zvláštní úpravy spár spára podlaha-stěna silikonem | m | 9.8 |  | 0 |  | 0 |  | 0 | 21 | 0 | 4e-05 | 0 | 0 | 0 | 800-771 | RTS 20/ II | RTS 20/ II | 0.07 | 0.69 |  | Práce |  |  |  | POL1_
|  | vč. dodávky a montáže silikonu. | [24 empty] | POP
|  | m.č. 112 : (2*(1,00+1,12)-0,70) |  | 3.54 | [22 empty] | VV | 0
|  | m.č. 113 : (2*(2,05+1,83)-0,70-0,80) |  | 6.26 | [22 empty] | VV | 0
142 | 781101210R00 | Příprava podkladu pod obklady penetrace podkladu pod obklady | m2 | 19.6 |  | 0 |  | 0 |  | 0 | 21 | 0 | 0.00021 | 0 | 0 | 0 | 800-771 | RTS 20/ II | RTS 20/ II | 0.05 | 0.98 |  | Práce |  |  |  | POL1_
|  | včetně dodávky materiálu. | [24 empty] | POP
|  | m.č. 112 : 2*(1,00+1,12)*2,00-0,70*2,00 |  | 7.08 | [22 empty] | VV | 0
|  | m.č. 113 : 2*(2,05+1,83)*2,00-0,70*2,00-0,80*2,00 |  | 12.52 | [22 empty] | VV | 0
143 | 781415016R00 | Montáž obkladů vnitřních z obkládaček pórovinových , nad 200 x 250 mm , lepených do flexibilního tmele | m2 | 19.6 |  | 0 |  | 0 |  | 0 | 21 | 0 | 0.00497 | 0.1 | 0 | 0 | 800-771 | RTS 20/ II | RTS 20/ II | 0.984 | 19.29 |  | Práce |  |  |  | POL1_
144 | 781419705R00 | Montáž obkladů vnitřních z obkládaček pórovinových příplatky k položkám montáže obkladů vnitřních z obkladaček pórovinových příplatek za spárovací hmotu - plošně | m2 | 19.6 |  | 0 |  | 0 |  | 0 | 21 | 0 | 0.0004 | 0.01 | 0 | 0 | 800-771 | RTS 20/ II | RTS 20/ II | 0 | 0 |  | Práce |  |  |  | POL1_
145 | 781419711R00 | Montáž obkladů vnitřních z obkládaček pórovinových příplatky k položkám montáže obkladů vnitřních z obkladaček pórovinových příplatek k obkladu stěn za plochu do 10 m2 jedntl | m2 | 19.6 |  | 0 |  | 0 |  | 0 | 21 | 0 | 0 | 0 | 0 | 0 | 800-771 | RTS 20/ II | RTS 20/ II | 0.1 | 1.96 |  | Práce |  |  |  | POL1_7
146 | 781497111RS3 | Lišty k obkladům profil ukončovací leštěný hliník, uložení do tmele, výška profilu 10 mm, | m | 9.8 |  | 0 |  | 0 |  | 0 | 21 | 0 | 0.00017 | 0 | 0 | 0 | 800-771 | RTS 20/ II | RTS 20/ II | 0.12 | 1.18 |  | Práce |  |  |  | POL1_
|  | m.č. 112 : (2*(1,00+1,12)-0,70) |  | 3.54 | [22 empty] | VV | 0
|  | m.č. 113 : (2*(2,05+1,83)-0,70-0,80) |  | 6.26 | [22 empty] | VV | 0
147 | SPC781 | Obkládačky keramické-různé barvy, dle výběru uživatele | m2 | 21.56 |  | 0 |  | 0 |  | 0 | 21 | 0 | 0 | 0 | 0 | 0 |  | Vlastní | Indiv | 0 | 0 |  | Specifikace |  |  |  | POL3_0
|  | obkládačky keramické-různé barvy, dle výběru uživatele(cenová uroveň 300,-Kč/m2) | [24 empty] | POP
|  | 19,60*1,1 |  | 21.56 | [22 empty] | VV | 0
148 | 998781201R00 | Přesun hmot pro obklady keramické v objektech výšky do 6 m | % |  |  | 0 |  | 0 |  | 0 | 21 | 0 | 0 | 0 | 0 | 0 | 800-771 | RTS 20/ II | RTS 20/ II | 0 | 0 |  | Přesun hmot |  |  |  | POL7_
Díl: | 783 | Nátěry |  |  |  | 0 |  | 0 |  | 0 |  | 0 |  | 0 |  | 0 |  |  |  |  | 3.91 | [5 empty] | DIL
149 | 783222100R00 | Nátěry kov.stavebních doplňk.konstrukcí syntetické dvojnásobné, | m2 | 4.82 |  | 0 |  | 0 |  | 0 | 21 | 0 | 0.00024 | 0 | 0 | 0 | 800-783 | RTS 20/ II | RTS 20/ II | 0.29 | 1.4 |  | Práce |  |  |  | POL1_
|  | včetně pomocného lešení. | [24 empty] | POP
|  | m.č. 112/113 (Z3) : (0,70+2*2,00)*0,20 |  | 0.94 | [22 empty] | VV | 0
|  | m.č. 113/115 (Z2) : (0,80+2*2,00)*0,20 |  | 0.96 | [22 empty] | VV | 0
|  | m.č. 114/115 (Z4) : (0,80+2*2,00)*0,20 |  | 0.96 | [22 empty] | VV | 0
|  | m.č. 111/115 (Z1) : (0,90+2*2,00)*0,20 |  | 0.98 | [22 empty] | VV | 0
|  | m.č. 115/116 (Z1) : (0,90+2*2,00)*0,20 |  | 0.98 | [22 empty] | VV | 0
150 | 783623900R00 | Údržba nátěrů truhlářských výrobků, syntetické jednonásobné s 1x emailováním | m2 | 5.828 |  | 0 |  | 0 |  | 0 | 21 | 0 | 0.0003 | 0 | 0 | 0 | 800-783 | RTS 20/ II | RTS 20/ II | 0.43 | 2.51 |  | Práce |  |  |  | POL1_
|  | na vzduchu schnoucí | [24 empty] | SPI
|  | dveří vícevýplňových (profilovaných) a žaluziových nebo oken dvoudílných tříkřídlových a vícekřídlových a oken třídílných a vícedílných nebo vestavěného nábytku. | [24 empty] | SPI |  | dveří vícevýplňových (profilovaných) a žaluziových nebo oken dvoudílných tříkřídlových a vícekřídlových a oken třídílných a vícedílných nebo vestavěného nábytku.
|  | m.č. 120+121 (obložení) : 0,9*2*0,94+2,0*0,94+1,9*0,94+0,5*0,94 |  | 5.828 | [22 empty] | VV | 0
Díl: | 784 | Malby |  |  |  | 0 |  | 0 |  | 0 |  | 0 |  | 0.11 |  | 0 |  |  |  |  | 68.95 | [5 empty] | DIL
151 | 784191101R00 | Příprava povrchu Penetrace (napouštění) podkladu disperzní, jednonásobná | m2 | 530.3362 |  | 0 |  | 0 |  | 0 | 21 | 0 | 7e-05 | 0.04 | 0 | 0 | 800-784 | RTS 20/ II | RTS 20/ II | 0.03 | 15.91 |  | Práce |  |  |  | POL1_
|  | stěny : | [24 empty] | VV | 0
|  | m.č. 111 : (2*(14,96+8,99+0,69+0,60+0,50+2,00))*2,94 |  | 163.1112 | [22 empty] | VV | 0
|  | m.č. 112 : 2*(1,00*1,12)*1,00 |  | 2.24 | [22 empty] | VV | 0
|  | m.č. 113 : 2*(2,05+1,83)*1,00 |  | 7.76 | [22 empty] | VV | 0
|  | m.č. 114 : 2*(5,99+2,88)*2,94 |  | 52.1556 | [22 empty] | VV | 0
|  | m.č. 115 : 2*(8,44+1,83)*2,91 |  | 59.7714 | [22 empty] | VV | 0
|  | m.č. 116 : 2*(10,17+2,96)*2,80 |  | 73.528 | [22 empty] | VV | 0
|  | stropy : | [24 empty] | VV | 0
|  | m.č. 111 : 99,61 |  | 99.61 | [22 empty] | VV | 0
|  | m.č. 112 : 1,17 |  | 1.17 | [22 empty] | VV | 0
|  | m.č. 113 : 3,83 |  | 3.83 | [22 empty] | VV | 0
|  | m.č. 114 : 17,39 |  | 17.39 | [22 empty] | VV | 0
|  | m.č. 115 : 16,92 |  | 16.92 | [22 empty] | VV | 0
|  | m.č. 116 : 32,85 |  | 32.85 | [22 empty] | VV | 0
152 | 784195112R00 | Malby z malířských směsí hlinkových, , bělost 77 %, dvojnásobné | m2 | 171.77 |  | 0 |  | 0 |  | 0 | 21 | 0 | 0.00014 | 0.02 | 0 | 0 | 800-784 | RTS 20/ II | RTS 20/ II | 0.1 | 17.18 |  | Práce |  |  |  | POL1_
|  | stropy : | [24 empty] | VV | 0
|  | m.č. 111 : 99,61 |  | 99.61 | [22 empty] | VV | 0
|  | m.č. 112 : 1,17 |  | 1.17 | [22 empty] | VV | 0
|  | m.č. 113 : 3,83 |  | 3.83 | [22 empty] | VV | 0
|  | m.č. 114 : 17,39 |  | 17.39 | [22 empty] | VV | 0
|  | m.č. 115 : 16,92 |  | 16.92 | [22 empty] | VV | 0
|  | m.č. 116 : 32,85 |  | 32.85 | [22 empty] | VV | 0
153 | 784195119RZ1 | Malba omyvatelná, otěruvzdorná, barevná 2x | m2 | 358.5662 |  | 0 |  | 0 |  | 0 | 21 | 0 | 0.00014 | 0.05 | 0 | 0 |  | Vlastní | Indiv | 0.1 | 35.86 |  | Práce |  |  |  | POL1_
|  | stěny : | [24 empty] | VV | 0
|  | m.č. 111 : (2*(14,96+8,99+0,69+0,60+0,50+2,00))*2,94 |  | 163.1112 | [22 empty] | VV | 0
|  | m.č. 112 : 2*(1,00*1,12)*1,00 |  | 2.24 | [22 empty] | VV | 0
|  | m.č. 113 : 2*(2,05+1,83)*1,00 |  | 7.76 | [22 empty] | VV | 0
|  | m.č. 114 : 2*(5,99+2,88)*2,94 |  | 52.1556 | [22 empty] | VV | 0
|  | m.č. 115 : 2*(8,44+1,83)*2,91 |  | 59.7714 | [22 empty] | VV | 0
|  | m.č. 116 : 2*(10,17+2,96)*2,80 |  | 73.528 | [22 empty] | VV | 0
Díl: | D96 | Přesuny suti a vybouraných hmot |  |  |  | 0 |  | 0 |  | 0 |  | 0 |  | 0 |  | 0 |  |  |  |  | 304.36 | [5 empty] | DIL
154 | 979990121R00 | Poplatek za skládku suti - asfaltové pásy | t | 0.83652 |  | 0 |  | 0 |  | 0 | 21 | 0 | 0 | 0 | 0 | 0 |  | RTS 20/ II | RTS 20/ II | 0 | 0 |  | Práce |  |  |  | POL1_
|  | 171,77*0,00487 |  | 0.84 | [22 empty] | VV | 0
155 | 979990181R00 | Poplatek za skládku suti - PVC podlahová krytina | t | 0.50031 |  | 0 |  | 0 |  | 0 | 21 | 0 | 0 | 0 | 0 | 0 |  | RTS 20/ II | RTS 20/ II | 0 | 0 |  | Práce |  |  |  | POL1_
|  | 166,77*0,003 |  | 0.50031 | [22 empty] | VV | 0
156 | 979990209 | Poplatek za skládku suti - škvára | t | 45.1995 |  | 0 |  | 0 |  | 0 | 21 | 0 | 0 | 0 | 0 | 0 |  | Vlastní | Indiv | 0 | 0 |  | Práce |  |  |  | POL1_
|  | 150,665*0,15*2 |  | 45.1995 | [22 empty] | VV | 0
157 | 979081111R00 | do 1 km | t | 164.3418 |  | 0 |  | 0 |  | 0 | 21 | 0 | 0 | 0 | 0 | 0 |  | RTS 20/ II | RTS 20/ II | 0.49 | 80.53 |  | Přesun suti |  |  |  | POL8_
|  | Včetně naložení na dopravní prostředek a složení na skládku, bez poplatku za skládku. | [24 empty] | POP
158 | 979081121R00 | příplatek za každý další 1 km | t | 3122.4949 |  | 0 |  | 0 |  | 0 | 21 | 0 | 0 | 0 | 0 | 0 |  | RTS 20/ II | RTS 20/ II | 0 | 0 |  | Přesun suti |  |  |  | POL8_
159 | 979082111R00 | do 10 m | t | 164.3418 |  | 0 |  | 0 |  | 0 | 21 | 0 | 0 | 0 | 0 | 0 |  | RTS 20/ II | RTS 20/ II | 0.942 | 154.81 |  | Přesun suti |  |  |  | POL8_
160 | 979082121R00 | příplatek k ceně za každých dalších 5 m | t | 657.3673 |  | 0 |  | 0 |  | 0 | 21 | 0 | 0 | 0 | 0 | 0 |  | RTS 20/ II | RTS 20/ II | 0.105 | 69.02 |  | Přesun suti |  |  |  | POL8_
161 | 979990001R00 | stavební suti | t | 164.3418 |  | 0 |  | 0 |  | 0 | 21 | 0 | 0 | 0 | 0 | 0 |  | RTS 20/ II | RTS 20/ I | 0 | 0 |  | Přesun suti |  |  |  | POL8_
[25 empty] | 15 | 21 | DPH
| Celkem |  |  |  |  | 0 | [18 empty] | 0 | 0 | SUM
END
Note on S6: Jedná se o informaci, zda se jedná o položku, která je do rozpočtu zadána z cenové soustavy RTS, nebo vlastní.
Note on T6: Jedná se o název CÚ, která je zadána u položky rozpočtu

## E2 B Pol
Položkový soupis prací a dodávek | [26 empty] | #TypZaznamu#
S: | F05/2020 | MŠ Hlubčická – oprava podlahy a dešťové kanalizace | [24 empty] | STA
O: | E2 | Etapa č.2 | [21 empty] | STA |  |  | OBJ
R: | B | Dodávka vnitřních ZTI - díl II. | [24 empty] | ROZ
P.č. | Číslo položky | Název položky | MJ | Množství | Cena / MJ | Celkem | Dodávka | Dodávka celk. | Montáž | Montáž celk. | DPH | Cena s DPH | Hmotnost / MJ | Hmotnost celk.(t) | Dem. hmotnost / MJ | Dem. hmotnost celk.(t) | Ceník | Cen. soustava / platnost | Cenová úroveň | Nhod / MJ | Nhod celk. | Dodavatel | Typ položky
Díl: | 3 | Svislé a kompletní konstrukce |  |  |  | 0 |  | 0 |  | 0 |  | 0 |  | 0.04 |  | 0 |  |  |  |  | 0.48 | [5 empty] | DIL
1 | 310235241RT2 | Zazdívka otvorů pl.0,0225 m2 cihlami, tl.zdi 30 cm, s použitím suché maltové směsi | kus | 3 |  | 0 |  | 0 |  | 0 | 21 | 0 | 0.01317 | 0.04 | 0 | 0 |  | RTS 20/ II | Indiv | 0.16069 | 0.48 |  | Práce |  |  |  | POL1_1
|  | 3 |  | 3 | [22 empty] | VV | 0
Díl: | 61 | Upravy povrchů vnitřní |  |  |  | 0 |  | 0 |  | 0 |  | 0 |  | 0.06 |  | 0 |  |  |  |  | 0.59 | [5 empty] | DIL
2 | 612403399RT2 | Hrubá výplň rýh ve stěnách maltou, s použitím suché maltové směsi | m2 | 0.825 |  | 0 |  | 0 |  | 0 | 21 | 0 | 0.068 | 0.06 | 0 | 0 |  | RTS 20/ II | Indiv | 0.71398 | 0.59 |  | Práce |  |  |  | POL1_1
|  | . | [24 empty] | POP
|  | 5,5*0,15 |  | 0.83 | [22 empty] | VV | 0
Díl: | 63 | Podlahy a podlahové konstrukce |  |  |  | 0 |  | 0 |  | 0 |  | 0 |  | 0.2 |  | 0 |  |  |  |  | 0 | [5 empty] | DIL
3 | 411387530RZ3 | Zabetonování otvorů 0,0225 m2 ve stropech | kus | 4 |  | 0 |  | 0 |  | 0 | 21 | 0 | 0.0502 | 0.2 | 0 | 0 |  | Vlastní | Indiv | 0 | 0 |  | Práce |  |  |  | POL1_1
|  | . | [24 empty] | POP
|  | 4 |  | 4 | [22 empty] | VV | 0
Díl: | 97 | Prorážení otvorů |  |  |  | 0 |  | 0 |  | 0 |  | 0 |  | 0 |  | 0.25 |  |  |  |  | 9.7 | [5 empty] | DIL
4 | 970051160R00 | Vrtání jádrové do ŽB do D 160 mm | m | 1 |  | 0 |  | 0 |  | 0 | 21 | 0 | 0 | 0 | 0.05024 | 0.05 |  | RTS 20/ II | Indiv | 4.6 | 4.6 |  | Práce |  |  |  | POL1_1
|  | 1 |  | 1 | [22 empty] | VV | 0
5 | 971033241R00 | Vybourání otv. zeď cihel. 0,0225 m2, tl. 30cm, MVC | kus | 3 |  | 0 |  | 0 |  | 0 | 21 | 0 | 0 | 0 | 0.008 | 0.02 |  | RTS 20/ II | Indiv | 0.243 | 0.73 |  | Práce |  |  |  | POL1_1
|  | 3 |  | 3 | [22 empty] | VV | 0
6 | 972054141R00 | Vybourání otv. stropy ŽB pl. 0,0225 m2, tl. 15 cm | kus | 4 |  | 0 |  | 0 |  | 0 | 21 | 0 | 0 | 0 | 0.008 | 0.03 |  | RTS 20/ II | Indiv | 0.512 | 2.05 |  | Práce |  |  |  | POL1_1
|  | . | [24 empty] | POP
|  | 4 |  | 4 | [22 empty] | VV | 0
7 | 974031154R00 | Vysekání rýh ve zdi cihelné 10 x 15 cm | m | 5.5 |  | 0 |  | 0 |  | 0 | 21 | 0 | 0.00049 | 0 | 0.027 | 0.15 |  | RTS 20/ II | Indiv | 0.422 | 2.32 |  | Práce |  |  |  | POL1_1
|  | . | [24 empty] | POP
|  | 5,5 |  | 5.5 | [22 empty] | VV | 0
Díl: | 99 | Staveništní přesun hmot |  |  |  | 0 |  | 0 |  | 0 |  | 0 |  | 0 |  | 0 |  |  |  |  | 0.25 | [5 empty] | DIL
8 | 998011001R00 | Přesun hmot pro budovy zděné výšky do 6 m | t | 0.29911 |  | 0 |  | 0 |  | 0 | 21 | 0 | 0 | 0 | 0 | 0 |  | RTS 20/ II | Indiv | 0.852 | 0.25 |  | Práce |  |  |  | POL1_
Díl: | 711 | Izolace proti vodě |  |  |  | 0 |  | 0 |  | 0 |  | 0 |  | 0 |  | 0 |  |  |  |  | 0 | [5 empty] | DIL
9 | 711212635RZ3 | Těsnění prostupů těsnicí manžetou, HL 800/110 | kus | 1 |  | 0 |  | 0 |  | 0 | 21 | 0 | 0.0004 | 0 | 0 | 0 |  | Vlastní | Indiv | 0 | 0 |  | Práce |  |  |  | POL1_0
|  | 1 |  | 1 | [22 empty] | VV | 0
10 | 711212637\RZ | Těsnění prostupů těsnicí manžetou, HL 800/160 | kus | 1 |  | 0 |  | 0 |  | 0 | 21 | 0 | 0.0004 | 0 | 0 | 0 |  | Vlastní | Indiv | 0 | 0 |  | Práce |  |  |  | POL1_0
|  | 1 |  | 1 | [22 empty] | VV | 0
11 | 711212640RZ3 | Těsnění prostupů těsnící manžetou, HL 800.2/40-50 | ks | 1 |  | 0 |  | 0 |  | 0 | 21 | 0 | 0 | 0 | 0 | 0 |  | Vlastní | Indiv | 0 | 0 |  | Práce |  |  |  | POL1_7
|  | 1 |  | 1 | [22 empty] | VV | 0
12 | 711212645RZ3 | Těsnění prostupů těsnící manžetou, HL 800/40-50 | ks | 1 |  | 0 |  | 0 |  | 0 | 21 | 0 | 0 | 0 | 0 | 0 |  | Vlastní | Indiv | 0 | 0 |  | Práce |  |  |  | POL1_7
|  | 1 |  | 1 | [22 empty] | VV | 0
13 | 711212650 | Těsnění prostupů těsnicí manžetou, HL 801 | kus | 1 |  | 0 |  | 0 |  | 0 | 21 | 0 | 0.0004 | 0 | 0 | 0 |  | Vlastní | Indiv | 0 | 0 |  | Práce |  |  |  | POL1_0
|  | 1 |  | 1 | [22 empty] | VV | 0
14 | 711212655RZ3 | Těsnění prostupů těsnící manžetou, HL 801V/17-25 | ks | 1 |  | 0 |  | 0 |  | 0 | 21 | 0 | 0 | 0 | 0 | 0 |  | Vlastní | Indiv | 0 | 0 |  | Práce |  |  |  | POL1_7
|  | 1 |  | 1 | [22 empty] | VV | 0
15 | 711212656RZ3 | Těsnění prostupů těsnící manžetou, HL 801V/22-33 | ks | 2 |  | 0 |  | 0 |  | 0 | 21 | 0 | 0 | 0 | 0 | 0 |  | Vlastní | Indiv | 0 | 0 |  | Práce |  |  |  | POL1_7
|  | 2 |  | 2 | [22 empty] | VV | 0
16 | 711212657RZ3 | Těsnění prostupů těsnící manžetou, HL 801V/28-38 | ks | 3 |  | 0 |  | 0 |  | 0 | 21 | 0 | 0 | 0 | 0 | 0 |  | Vlastní | Indiv | 0 | 0 |  | Práce |  |  |  | POL1_7
|  | 2+1 |  | 3 | [22 empty] | VV | 0
17 | 711212658RZ3 | Těsnění prostupů těsnící manžetou, HL 801V/32-44 | ks | 1 |  | 0 |  | 0 |  | 0 | 21 | 0 | 0 | 0 | 0 | 0 |  | Vlastní | Indiv | 0 | 0 |  | Práce |  |  |  | POL1_7
|  | 1 |  | 1 | [22 empty] | VV | 0
18 | 998711201R00 | Přesun hmot pro izolace proti vodě, výšky do 6 m | % | 173.95 |  | 0 |  | 0 |  | 0 | 21 | 0 | 0 | 0 | 0 | 0 |  | RTS 20/ II | Indiv | 0 | 0 |  | Práce |  |  |  | POL1_
|  | 1 |  | 1 | [22 empty] | VV | 0
Díl: | 713 | Izolace tepelné |  |  |  | 0 |  | 0 |  | 0 |  | 0 |  | 0 |  | 0 |  |  |  |  | 14.45 | [5 empty] | DIL
19 | 722181212RT7 | Izolace návl.polyethylenová tl. stěny 9 mm, vnitřní průměr 22 mm | m | 53.7 |  | 0 |  | 0 |  | 0 | 21 | 0 | 3e-05 | 0 | 0 | 0 |  | RTS 20/ II | Indiv | 0.129 | 6.93 |  | Práce |  |  |  | POL1_0
|  | Termoizolační trubice z pěnového polyetylenu s uzavřenou buněčnou strukturou. | [24 empty] | POP
|  | TV+C : 11+5+18+3 |  | 37 | [22 empty] | VV | 0
|  | SV : 9+2+2,5+3,2 |  | 16.7 | [22 empty] | VV | 0
20 | 722181213RU1 | Izolace návl.polyethylenová tl. stěny 13 mm, vnitřní průměr 32 mm | m | 16 |  | 0 |  | 0 |  | 0 | 21 | 0 | 6e-05 | 0 | 0 | 0 |  | RTS 20/ II | Indiv | 0.142 | 2.27 |  | Práce |  |  |  | POL1_7
|  | Termoizolační trubice z pěnového polyetylenu s uzavřenou buněčnou strukturou. | [24 empty] | POP
|  | SV : 11+5 |  | 16 | [22 empty] | VV | 0
21 | 722181214RU1 | Izolace návl.polyethylenová tl. stěny 20 mm, vnitřní průměr 32 mm | m | 37 |  | 0 |  | 0 |  | 0 | 21 | 0 | 7e-05 | 0 | 0 | 0 |  | RTS 20/ II | Indiv | 0.142 | 5.25 |  | Práce |  |  |  | POL1_7
|  | Termoizolační trubice z pěnového polyetylenu s uzavřenou buněčnou strukturou. | [24 empty] | POP
|  | TV+C : 11+5+18+3 |  | 37 | [22 empty] | VV | 0
22 | 998713201R00 | Přesun hmot pro izolace tepelné, výšky do 6 m | % | 94.1709 |  | 0 |  | 0 |  | 0 | 21 | 0 | 0 | 0 | 0 | 0 |  | RTS 20/ II | Indiv | 0 | 0 |  | Práce |  |  |  | POL1_
23 | 28377691.RZ3 | Lepidlo na polyet.návl.izolaci 500 ml | ks | 2 |  | 0 |  | 0 |  | 0 | 21 | 0 | 0 | 0 | 0 | 0 |  | Vlastní | Indiv | 0 | 0 |  | Specifikace |  |  |  | POL3_7
|  | Pro lepení příčných i podélných spojů trubic | [24 empty] | POP
|  | 2 |  | 2 | [22 empty] | VV | 0
Díl: | 721 | Vnitřní kanalizace |  |  |  | 0 |  | 0 |  | 0 |  | 0 |  | 0.01 |  | 0.07 |  |  |  |  | 13.73 | [5 empty] | DIL
24 | 721140802R00 | Demontáž potrubí litinového DN 100 | m | 4.5 |  | 0 |  | 0 |  | 0 | 21 | 0 | 0 | 0 | 0.01492 | 0.07 |  | RTS 20/ II | Indiv | 0.413 | 1.86 |  | Práce |  |  |  | POL1_0
|  | 4,5 |  | 4.5 | [22 empty] | VV | 0
25 | 721176102R00 | Potrubí HT připojovací DN 40 x 1,8 mm | m | 2.2 |  | 0 |  | 0 |  | 0 | 21 | 0 | 0.00038 | 0 | 0 | 0 |  | RTS 20/ II | Indiv | 0.32 | 0.7 |  | Práce |  |  |  | POL1_7
|  | . | [24 empty] | POP
|  | 2,2 |  | 2.2 | [22 empty] | VV | 0
26 | 721176105R00 | Potrubí HT připojovací D 110 x 2,7 mm | m | 1.7 |  | 0 |  | 0 |  | 0 | 21 | 0 | 0.00152 | 0 | 0 | 0 |  | RTS 20/ II | Indiv | 1.173 | 1.99 |  | Práce |  |  |  | POL1_7
|  | . | [24 empty] | POP
|  | 1,7 |  | 1.7 | [22 empty] | VV | 0
27 | 721176222R00 | Potrubí KG svodné (ležaté) v zemi D 110 x 3,2 mm | m | 2.8 |  | 0 |  | 0 |  | 0 | 21 | 0 | 0.0021 | 0.01 | 0 | 0 |  | RTS 20/ II | Indiv | 0.8 | 2.24 |  | Práce |  |  |  | POL1_7
|  | . | [24 empty] | POP
|  | 2,8 |  | 2.8 | [22 empty] | VV | 0
28 | 721194104R00 | Vyvedení odpadních výpustek D 40 x 1,8 | kus | 1 |  | 0 |  | 0 |  | 0 | 21 | 0 | 0 | 0 | 0 | 0 |  | RTS 20/ II | Indiv | 0.157 | 0.16 |  | Práce |  |  |  | POL1_7
|  | . | [24 empty] | POP
|  | 1 |  | 1 | [22 empty] | VV | 0
29 | 721194109R00 | Vyvedení odpadních výpustek D 110 x 2,3 | kus | 1 |  | 0 |  | 0 |  | 0 | 21 | 0 | 0 | 0 | 0 | 0 |  | RTS 20/ II | Indiv | 0.259 | 0.26 |  | Práce |  |  |  | POL1_7
|  | . | [24 empty] | POP
|  | 1 |  | 1 | [22 empty] | VV | 0
30 | 721194121RZ3 | Připojení odvětrání kanalizace d 100 | kus | 1 |  | 0 |  | 0 |  | 0 | 21 | 0 | 0 | 0 | 0 | 0 |  | Vlastní | Indiv | 0 | 0 |  | Práce |  |  |  | POL1_7
|  | . | [24 empty] | POP
|  | 1 |  | 1 | [22 empty] | VV | 0
31 | 721290111R00 | Zkouška těsnosti kanalizace vodou DN 125 | m | 6.7 |  | 0 |  | 0 |  | 0 | 21 | 0 | 0 | 0 | 0 | 0 |  | RTS 20/ II | Indiv | 0.048 | 0.32 |  | Práce |  |  |  | POL1_7
|  | 6,7 |  | 6.7 | [22 empty] | VV | 0
32 | 721300829RZ3 | Plstěná izolační omotávka odpadního potrubí | m | 3.9 |  | 0 |  | 0 |  | 0 | 21 | 0 | 0 | 0 | 0 | 0 |  | Vlastní | Indiv | 0 | 0 |  | Práce |  |  |  | POL1_7
|  | 3,9 |  | 3.9 | [22 empty] | VV | 0
33 | 892573111R00 | Zabezpečení konců kanal. potrubí DN do 200, vodou | úsek | 1 |  | 0 |  | 0 |  | 0 | 21 | 0 | 0.00013 | 0 | 0 | 0 |  | RTS 20/ II | Indiv | 6.2 | 6.2 |  | Práce |  |  |  | POL1_1
|  | 1 |  | 1 | [22 empty] | VV | 0
34 | 998721201R00 | Přesun hmot pro vnitřní kanalizaci, výšky do 6 m | % | 82.7885 |  | 0 |  | 0 |  | 0 | 21 | 0 | 0 | 0 | 0 | 0 |  | RTS 20/ II | Indiv | 0 | 0 |  | Práce |  |  |  | POL1_
|  | . | [24 empty] | POP
Díl: | 722 | Vnitřní vodovod |  |  |  | 0 |  | 0 |  | 0 |  | 0 |  | 0.68 |  | 0.01 |  |  |  |  | 61.1 | [5 empty] | DIL
35 | 722130801R00 | Demontáž potrubí ocelových závitových DN 25 | m | 4 |  | 0 |  | 0 |  | 0 | 21 | 0 | 0 | 0 | 0.00213 | 0.01 |  | RTS 20/ II | Indiv | 0.173 | 0.69 |  | Práce |  |  |  | POL1_7
|  | 4 |  | 4 | [22 empty] | VV | 0
36 | 722170804R00 | Demontáž rozvodů vody z plastů do D 63 | m | 4 |  | 0 |  | 0 |  | 0 | 21 | 0 | 0 | 0 | 0.00029 | 0 |  | RTS 20/ II | Indiv | 0.083 | 0.33 |  | Práce |  |  |  | POL1_7
|  | 4 |  | 4 | [22 empty] | VV | 0
37 | 722172331R00 | Potrubí z PPR, D 20x3,4 mm, PN 10, vč. zed. výpom. | m | 53.7 |  | 0 |  | 0 |  | 0 | 21 | 0 | 0.00401 | 0.22 | 0 | 0 |  | RTS 20/ II | Indiv | 0.5429 | 29.15 |  | Práce |  |  |  | POL1_7
|  | Materiál: Fiber Basalt Plus | [24 empty] | POP
|  | TV+C : 11+5+18+3 |  | 37 | [22 empty] | VV | 0
|  | SV : 9+2+2,5+3,2 |  | 16.7 | [22 empty] | VV | 0
38 | 722172333R00 | Potrubí z PPR, D 32x5,4 mm, PN 10, vč. zed. výpom. | m | 32 |  | 0 |  | 0 |  | 0 | 21 | 0 | 0.00541 | 0.17 | 0 | 0 |  | RTS 20/ II | Indiv | 0.6828 | 21.85 |  | Práce |  |  |  | POL1_7
|  | Materiál: Fiber Basalt Plus | [24 empty] | POP
|  | TV : 11+5 |  | 16 | [22 empty] | VV | 0
|  | SV : 11+5 |  | 16 | [22 empty] | VV | 0
39 | 722190238RZ3 | Připojení PPR potrubí na stáv.rozvod | soubor | 5 |  | 0 |  | 0 |  | 0 | 21 | 0 | 0.05732 | 0.29 | 0 | 0 |  | Vlastní | Indiv | 0 | 0 |  | Práce |  |  |  | POL1_7
|  | . | [24 empty] | POP
|  | 3+2 |  | 5 | [22 empty] | VV | 0
40 | 722190401R00 | Vyvedení a upevnění výpustek DN 15 | kus | 3 |  | 0 |  | 0 |  | 0 | 21 | 0 | 0 | 0 | 0 | 0 |  | RTS 20/ II | Indiv | 0.425 | 1.28 |  | Práce |  |  |  | POL1_7
|  | . | [24 empty] | POP
|  | 1+2 |  | 3 | [22 empty] | VV | 0
41 | 722280106R00 | Tlaková zkouška vodovodního potrubí DN 32 | m | 85.7 |  | 0 |  | 0 |  | 0 | 21 | 0 | 0 | 0 | 0 | 0 |  | RTS 20/ II | Indiv | 0.029 | 2.49 |  | Práce |  |  |  | POL1_7
|  | . | [24 empty] | POP
|  | 85,7 |  | 85.7 | [22 empty] | VV | 0
42 | 722290234R00 | Proplach a dezinfekce vodovod.potrubí DN 80 | m | 85.7 |  | 0 |  | 0 |  | 0 | 21 | 0 | 1e-05 | 0 | 0 | 0 |  | RTS 20/ II | Indiv | 0.062 | 5.31 |  | Práce |  |  |  | POL1_7
|  | . | [24 empty] | POP
|  | 85,7 |  | 85.7 | [22 empty] | VV | 0
43 | 998722201R00 | Přesun hmot pro vnitřní vodovod, výšky do 6 m | % | 388.3633 |  | 0 |  | 0 |  | 0 | 21 | 0 | 0 | 0 | 0 | 0 |  | RTS 20/ II | Indiv | 0 | 0 |  | Práce |  |  |  | POL1_
|  | . | [24 empty] | POP
Díl: | 725 | Zařizovací předměty |  |  |  | 0 |  | 0 |  | 0 |  | 0 |  | 0.08 |  | 0.09 |  |  |  |  | 10.69 | [5 empty] | DIL
44 | 725110814R00 | Demontáž klozetů kombinovaných | soubor | 2 |  | 0 |  | 0 |  | 0 | 21 | 0 | 0 | 0 | 0.0342 | 0.07 |  | RTS 20/ II | Indiv | 0.465 | 0.93 |  | Práce |  |  |  | POL1_7
|  | . | [24 empty] | POP
|  | 2 |  | 2 | [22 empty] | VV | 0
45 | 725119306R00 | Montáž klozetu závěsného | soubor | 2 |  | 0 |  | 0 |  | 0 | 21 | 0 | 0.00089 | 0 | 0 | 0 |  | RTS 20/ II | Indiv | 1.12 | 2.24 |  | Práce |  |  |  | POL1_7
|  | . | [24 empty] | POP
|  | 2 |  | 2 | [22 empty] | VV | 0
46 | 725119401R00 | Montáž předstěnových systémů pro zazdění | soubor | 2 |  | 0 |  | 0 |  | 0 | 21 | 0 | 0 | 0 | 0 | 0 |  | RTS 20/ II | Indiv | 1.77 | 3.54 |  | Práce |  |  |  | POL1_7
|  | 2 |  | 2 | [22 empty] | VV | 0
47 | 725210821R00 | Demontáž umyvadel bez výtokových armatur | soubor | 1 |  | 0 |  | 0 |  | 0 | 21 | 0 | 0 | 0 | 0.01946 | 0.02 |  | RTS 20/ II | Indiv | 0.382 | 0.38 |  | Práce |  |  |  | POL1_7
|  | . | [24 empty] | POP
|  | 1 |  | 1 | [22 empty] | VV | 0
48 | 725219401R00 | Montáž umyvadel na šrouby do zdiva | soubor | 1 |  | 0 |  | 0 |  | 0 | 21 | 0 | 0.00141 | 0 | 0 | 0 |  | RTS 20/ II | Indiv | 1.575 | 1.58 |  | Práce |  |  |  | POL1_7
|  | . | [24 empty] | POP
|  | 1 |  | 1 | [22 empty] | VV | 0
49 | 725219503R00 | Montáž krytu sifonu umyvadel | soubor | 1 |  | 0 |  | 0 |  | 0 | 21 | 0 | 7e-05 | 0 | 0 | 0 |  | RTS 20/ II | Indiv | 0.325 | 0.33 |  | Práce |  |  |  | POL1_7
|  | . | [24 empty] | POP
|  | 1 |  | 1 | [22 empty] | VV | 0
50 | 725810811R00 | Demontáž ventilu výtokového nástěnného | kus | 2 |  | 0 |  | 0 |  | 0 | 21 | 0 | 0 | 0 | 0.00049 | 0 |  | RTS 20/ II | Indiv | 0.114 | 0.23 |  | Práce |  |  |  | POL1_7
|  | . | [24 empty] | POP
|  | 2 |  | 2 | [22 empty] | VV | 0
51 | 725814101R00 | Ventil rohový s filtrem DN 15 x DN 10 | soubor | 4 |  | 0 |  | 0 |  | 0 | 21 | 0 | 0.00024 | 0 | 0 | 0 |  | RTS 20/ II | Indiv | 0.124 | 0.5 |  | Práce |  |  |  | POL1_7
|  | . | [24 empty] | POP
|  | 4 |  | 4 | [22 empty] | VV | 0
52 | 725820801R00 | Demontáž baterie nástěnné do G 3/4 | soubor | 1 |  | 0 |  | 0 |  | 0 | 21 | 0 | 0 | 0 | 0.00156 | 0 |  | RTS 20/ II | Indiv | 0.217 | 0.22 |  | Práce |  |  |  | POL1_7
|  | . | [24 empty] | POP
|  | 1 |  | 1 | [22 empty] | VV | 0
53 | 725829301R00 | Montáž baterie umyv.a dřezové stojánkové | kus | 1 |  | 0 |  | 0 |  | 0 | 21 | 0 | 4e-05 | 0 | 0 | 0 |  | RTS 20/ II | Indiv | 0.445 | 0.45 |  | Práce |  |  |  | POL1_7
|  | . | [24 empty] | POP
|  | 1 |  | 1 | [22 empty] | VV | 0
54 | 725860213R00 | Sifon umyvadlový, D 32, 40 mm | kus | 1 |  | 0 |  | 0 |  | 0 | 21 | 0 | 0.0002 | 0 | 0 | 0 |  | RTS 20/ II | Indiv | 0.246 | 0.25 |  | Práce |  |  |  | POL1_7
|  | . | [24 empty] | POP
|  | 1 |  | 1 | [22 empty] | VV | 0
55 | 725860811R00 | Demontáž uzávěrek zápachových jednoduchých | kus | 1 |  | 0 |  | 0 |  | 0 | 21 | 0 | 0 | 0 | 0.00085 | 0 |  | RTS 20/ II | Indiv | 0.038 | 0.04 |  | Práce |  |  |  | POL1_7
|  | . | [24 empty] | POP
|  | 1 |  | 1 | [22 empty] | VV | 0
56 | 998725201R00 | Přesun hmot pro zařizovací předměty, výšky do 6 m | % | 332.253 |  | 0 |  | 0 |  | 0 | 21 | 0 | 0 | 0 | 0 | 0 |  | RTS 20/ II | Indiv | 0 | 0 |  | Práce |  |  |  | POL1_
|  | . | [24 empty] | POP
57 | 28696706R | WC zvukoizolační souprava mezi klozet a stěnu | kus | 2 |  | 0 |  | 0 |  | 0 | 21 | 0 | 0.0001 | 0 | 0 | 0 | SPCM | RTS 14/ I | Indiv | 0 | 0 |  | Specifikace |  |  |  | POL3_1
|  | 2 |  | 2 | [22 empty] | VV | 0
58 | 28696752R | Tlačítko ovládací plastové bílá/chrom/bílá | kus | 2 |  | 0 |  | 0 |  | 0 | 21 | 0 | 0.00032 | 0 | 0 | 0 | SPCM | RTS 20/ II | Indiv | 0 | 0 |  | Specifikace |  |  |  | POL3_1
|  | 2 |  | 2 | [22 empty] | VV | 0
59 | 286967561R | Modul-WC Kombifix ovládání zepředu UP320, h=108 cm | kus | 2 |  | 0 |  | 0 |  | 0 | 21 | 0 | 0.009 | 0.02 | 0 | 0 | SPCM | RTS 20/ II | Indiv | 0 | 0 |  | Specifikace |  |  |  | POL3_1
|  | 2 |  | 2 | [22 empty] | VV | 0
60 | 55145031.RZZ | Baterie umyvadlová směš stojánková bez ot odp | kus | 1 |  | 0 |  | 0 |  | 0 | 21 | 0 | 0.00085 | 0 | 0 | 0 |  | Vlastní | Indiv | 0 | 0 |  | Specifikace |  |  |  | POL3_7
|  | . | [24 empty] | POP
|  | 1 |  | 1 | [22 empty] | VV | 0
61 | 55167409R | Sedátko klozetové tvrdé, klouby kovové | kus | 2 |  | 0 |  | 0 |  | 0 | 21 | 0 | 0.0025 | 0.01 | 0 | 0 | SPCM | RTS 14/ II | Indiv | 0 | 0 |  | Specifikace |  |  |  | POL3_7
|  | . | [24 empty] | POP
|  | 2 |  | 2 | [22 empty] | VV | 0
62 | 64214820R | Umyvadlo bílé s otv. pro bat. 550x420 mm | kus | 1 |  | 0 |  | 0 |  | 0 | 21 | 0 | 0.0117 | 0.01 | 0 | 0 | SPCM | RTS 15/ II | Indiv | 0 | 0 |  | Specifikace |  |  |  | POL3_7
|  | . | [24 empty] | POP
|  | 1 |  | 1 | [22 empty] | VV | 0
63 | 64240063R | Mísa klozetová závěsná bílá hl. 490 mm | kus | 2 |  | 0 |  | 0 |  | 0 | 21 | 0 | 0.0165 | 0.03 | 0 | 0 | SPCM | RTS 20/ II | Indiv | 0 | 0 |  | Specifikace |  |  |  | POL3_7
|  | . | [24 empty] | POP
|  | 2 |  | 2 | [22 empty] | VV | 0
64 | 64286106R | Šrouby k umyvadlům s bílou krytkou | pár | 1 |  | 0 |  | 0 |  | 0 | 21 | 0 | 0.0005 | 0 | 0 | 0 | SPCM | RTS 20/ II | Indiv | 0 | 0 |  | Specifikace |  |  |  | POL3_7
|  | . | [24 empty] | POP
|  | 1 |  | 1 | [22 empty] | VV | 0
65 | 64291118.RZ3 | Polosloup pro umyvadlo 50,55,60,65,75 cm | kus | 1 |  | 0 |  | 0 |  | 0 | 21 | 0 | 0.0056 | 0.01 | 0 | 0 |  | Vlastní | Indiv | 0 | 0 |  | Specifikace |  |  |  | POL3_7
|  | . | [24 empty] | POP
|  | 1 |  | 1 | [22 empty] | VV | 0
Díl: | 734 | Armatury |  |  |  | 0 |  | 0 |  | 0 |  | 0 |  | 0 |  | 0 |  |  |  |  | 0.1 | [5 empty] | DIL
66 | 734209103R00 | Montáž armatur závitových,s 1závitem, G 1/2 | kus | 2 |  | 0 |  | 0 |  | 0 | 21 | 0 | 0 | 0 | 0 | 0 |  | RTS 20/ II | Indiv | 0.051 | 0.1 |  | Práce |  |  |  | POL1_7
|  | Zpětná montáž | [24 empty] | POP
|  | 2 |  | 2 | [22 empty] | VV | 0
67 | 998734201R00 | Přesun hmot pro armatury, výšky do 6 m | % | 19.028 |  | 0 |  | 0 |  | 0 | 21 | 0 | 0 | 0 | 0 | 0 |  | RTS 20/ II | Indiv | 0 | 0 |  | Práce |  |  |  | POL1_
|  | . | [24 empty] | POP
68 | 5512001441.RZZ | Šroubení mosazné 1/2" | kus | 2 |  | 0 |  | 0 |  | 0 | 21 | 0 | 0 | 0 | 0 | 0 |  | Vlastní | Indiv | 0 | 0 |  | Specifikace |  |  |  | POL3_7
|  | . | [24 empty] | POP
|  | 2 |  | 2 | [22 empty] | VV | 0
69 | 5512001442.RZZ | Šroubení mosazné 3/4" | kus | 4 |  | 0 |  | 0 |  | 0 | 21 | 0 | 0 | 0 | 0 | 0 |  | Vlastní | Indiv | 0 | 0 |  | Specifikace |  |  |  | POL3_7
|  | . | [24 empty] | POP
|  | 4 |  | 4 | [22 empty] | VV | 0
70 | 5512001443.RZZ | Šroubení mosazné 1" | kus | 4 |  | 0 |  | 0 |  | 0 | 21 | 0 | 0 | 0 | 0 | 0 |  | Vlastní | Indiv | 0 | 0 |  | Specifikace |  |  |  | POL3_7
|  | . | [24 empty] | POP
|  | 4 |  | 4 | [22 empty] | VV | 0
Díl: | D96 | Přesuny suti a vybouraných hmot |  |  |  | 0 |  | 0 |  | 0 |  | 0 |  | 0 |  | 0 |  |  |  |  | 1.45 | [5 empty] | DIL
71 | 979017112R00 | Svislé přemístění vyb. hmot nošením na H do 3,5 m | t | 0.42281 |  | 0 |  | 0 |  | 0 | 21 | 0 | 0 | 0 | 0 | 0 |  | RTS 20/ II | Indiv | 1.972 | 0.83 |  | Práce |  |  |  | POL1_
|  | . | [24 empty] | POP
72 | 979081121R00 | Příplatek k odvozu za každý další 1 km, 10-20 km | t | 4.2281 |  | 0 |  | 0 |  | 0 | 21 | 0 | 0 | 0 | 0 | 0 |  | RTS 20/ II | Indiv | 0 | 0 |  | Práce |  |  |  | POL1_
|  | . | [24 empty] | POP
73 | 979082111R00 | Vnitrostaveništní doprava suti do 10 m | t | 0.42281 |  | 0 |  | 0 |  | 0 | 21 | 0 | 0 | 0 | 0 | 0 |  | RTS 20/ II | Indiv | 0.942 | 0.4 |  | Práce |  |  |  | POL1_
|  | . | [24 empty] | POP
74 | 979082121R00 | Příplatek k vnitrost. dopravě suti za dalších 5 m | t | 2.1141 |  | 0 |  | 0 |  | 0 | 21 | 0 | 0 | 0 | 0 | 0 |  | RTS 20/ II | Indiv | 0.105 | 0.22 |  | Práce |  |  |  | POL1_
|  | . | [24 empty] | POP
75 | 979999996R00 | Poplatek za skládku čistá suť + příměsi | t | 0.42281 |  | 0 |  | 0 |  | 0 | 21 | 0 | 0 | 0 | 0 | 0 |  | RTS 10/ I | Indiv | 0 | 0 |  | Práce |  |  |  | POL1_
76 | 979081120RZ3 | Odvoz vybouraných hmot a suti na skládku, 0-10 km | t | 4.2281 |  | 0 |  | 0 |  | 0 | 21 | 0 | 0 | 0 | 0 | 0 |  | Vlastní | Indiv | 0 | 0 |  | Přesun suti |  |  |  | POL8_0
|  | . | [24 empty] | POP
[25 empty] | 15 | 21 | DPH
| Celkem |  |  |  |  | 0 | [18 empty] | 0 | 0 | SUM
END
Note on S6: Jedná se o informaci, zda se jedná o položku, která je do rozpočtu zadána z cenové soustavy RTS, nebo vlastní.
Note on T6: Jedná se o název CÚ, která je zadána u položky rozpočtu

## E2 C Pol
Položkový soupis prací a dodávek | [26 empty] | #TypZaznamu#
S: | F05/2020 | MŠ Hlubčická – oprava podlahy a dešťové kanalizace | [24 empty] | STA
O: | E2 | Etapa č.2 | [21 empty] | STA |  |  | OBJ
R: | C | Dodávka vytápění - díl II. | [24 empty] | ROZ
P.č. | Číslo položky | Název položky | MJ | Množství | Cena / MJ | Celkem | Dodávka | Dodávka celk. | Montáž | Montáž celk. | DPH | Cena s DPH | Hmotnost / MJ | Hmotnost celk.(t) | Dem. hmotnost / MJ | Dem. hmotnost celk.(t) | Ceník | Cen. soustava / platnost | Cenová úroveň | Nhod / MJ | Nhod celk. | Dodavatel | Typ položky
Díl: | 61 | Upravy povrchů vnitřní |  |  |  | 0 |  | 0 |  | 0 |  | 0 |  | 0.21 |  | 0 |  |  |  |  | 1.34 | [5 empty] | DIL
1 | 612403399R00 | Hrubá výplň rýh ve stěnách maltou | m2 | 1.92 |  | 0 |  | 0 |  | 0 | 21 | 0 | 0.10712 | 0.21 | 0 | 0 |  | RTS 20/ II | Indiv | 0.69998 | 1.34 |  | Práce |  |  |  | POL1_1
|  | . | [24 empty] | POP
|  | 4,8*0,15 |  | 0.72 | [22 empty] | VV | 0
|  | 8*0,15 |  | 1.2 | [22 empty] | VV | 0
Díl: | 63 | Podlahy a podlahové konstrukce |  |  |  | 0 |  | 0 |  | 0 |  | 0 |  | 0.2 |  | 0 |  |  |  |  | 0 | [5 empty] | DIL
2 | 411387530RZ3 | Zabetonování otvorů 0,0225 m2 ve stropech | kus | 4 |  | 0 |  | 0 |  | 0 | 21 | 0 | 0.0502 | 0.2 | 0 | 0 |  | Vlastní | Indiv | 0 | 0 |  | Práce |  |  |  | POL1_1
|  | . | [24 empty] | POP
|  | 2+2 |  | 4 | [22 empty] | VV | 0
Díl: | 97 | Prorážení otvorů |  |  |  | 0 |  | 0 |  | 0 |  | 0 |  | 0.01 |  | 0.4 |  |  |  |  | 8.18 | [5 empty] | DIL
3 | 971033241R00 | Vybourání otv. zeď cihel. 0,0225 m2, tl. 30cm, MVC | kus | 3 |  | 0 |  | 0 |  | 0 | 21 | 0 | 0 | 0 | 0.008 | 0.02 |  | RTS 20/ II | Indiv | 0.243 | 0.73 |  | Práce |  |  |  | POL1_1
|  | . | [24 empty] | POP
|  | 3 |  | 3 | [22 empty] | VV | 0
4 | 972054141R00 | Vybourání otv. stropy ŽB pl. 0,0225 m2, tl. 15 cm | kus | 4 |  | 0 |  | 0 |  | 0 | 21 | 0 | 0 | 0 | 0.008 | 0.03 |  | RTS 20/ II | Indiv | 0.512 | 2.05 |  | Práce |  |  |  | POL1_1
|  | . | [24 empty] | POP
|  | 2+2 |  | 4 | [22 empty] | VV | 0
5 | 974031154R00 | Vysekání rýh ve zdi cihelné 10 x 15 cm | m | 12.8 |  | 0 |  | 0 |  | 0 | 21 | 0 | 0.00049 | 0.01 | 0.027 | 0.35 |  | RTS 20/ II | Indiv | 0.422 | 5.4 |  | Práce |  |  |  | POL1_1
|  | . | [24 empty] | POP
|  | 4,8 |  | 4.8 | [22 empty] | VV | 0
|  | elektro : 8 |  | 8 | [22 empty] | VV | 0
Díl: | 99 | Staveništní přesun hmot |  |  |  | 0 |  | 0 |  | 0 |  | 0 |  | 0 |  | 0 |  |  |  |  | 0.35 | [5 empty] | DIL
6 | 998011001R00 | Přesun hmot pro budovy zděné výšky do 6 m | t | 0.41274 |  | 0 |  | 0 |  | 0 | 21 | 0 | 0 | 0 | 0 | 0 |  | RTS 20/ II | Indiv | 0.852 | 0.35 |  | Práce |  |  |  | POL1_
|  | . | [24 empty] | POP
Díl: | 711 | Izolace proti vodě |  |  |  | 0 |  | 0 |  | 0 |  | 0 |  | 0 |  | 0 |  |  |  |  | 0 | [5 empty] | DIL
7 | 711212640RZ3 | Těsnění prostupů těsnící manžetou, HL 800.2/40-50 | ks | 3 |  | 0 |  | 0 |  | 0 | 21 | 0 | 0 | 0 | 0 | 0 |  | Vlastní | Indiv | 0 | 0 |  | Práce |  |  |  | POL1_7
|  | 1+2 |  | 3 | [22 empty] | VV | 0
8 | 711212655RZ3 | Těsnění prostupů těsnící manžetou, HL 801V/17-25 | ks | 2 |  | 0 |  | 0 |  | 0 | 21 | 0 | 0 | 0 | 0 | 0 |  | Vlastní | Indiv | 0 | 0 |  | Práce |  |  |  | POL1_7
|  | 2 |  | 2 | [22 empty] | VV | 0
9 | 711212656RZ3 | Těsnění prostupů těsnící manžetou, HL 801V/22-33 | ks | 6 |  | 0 |  | 0 |  | 0 | 21 | 0 | 0 | 0 | 0 | 0 |  | Vlastní | Indiv | 0 | 0 |  | Práce |  |  |  | POL1_7
|  | 4+2 |  | 6 | [22 empty] | VV | 0
10 | 711212663RZ3 | Těsnění prostupů těsnící manžetou, HL 801R/40-32 | ks | 2 |  | 0 |  | 0 |  | 0 | 21 | 0 | 0 | 0 | 0 | 0 |  | Vlastní | Indiv | 0 | 0 |  | Práce |  |  |  | POL1_7
|  | 2 |  | 2 | [22 empty] | VV | 0
11 | 998711201R00 | Přesun hmot pro izolace proti vodě, výšky do 6 m | % | 139.25 |  | 0 |  | 0 |  | 0 | 21 | 0 | 0 | 0 | 0 | 0 |  | RTS 20/ II | Indiv | 0 | 0 |  | Práce |  |  |  | POL1_
Díl: | 713 | Izolace tepelné |  |  |  | 0 |  | 0 |  | 0 |  | 0 |  | 0 |  | 0.34 |  |  |  |  | 19.26 | [5 empty] | DIL
12 | 713410810RZ3 | Odstaň izol .vláknité z potr.včetně úprav a začišt | m | 65 |  | 0 |  | 0 |  | 0 | 21 | 0 | 0 | 0 | 0.0053 | 0.34 |  | Vlastní | Indiv | 0 | 0 |  | Práce |  |  |  | POL1_7
|  | . | [24 empty] | POP
|  | 65 |  | 65 | [22 empty] | VV | 0
13 | 722181212RT7 | Izolace návleková polyethylénová tl. stěny 9 mm, vnitřní průměr 22 mm | m | 48.2 |  | 0 |  | 0 |  | 0 | 21 | 0 | 3e-05 | 0 | 0 | 0 |  | RTS 20/ II | Indiv | 0.129 | 6.22 |  | Práce |  |  |  | POL1_7
|  | Termoizolační trubice z pěnového polyetylenu s uzavřenou buněčnou strukturou. | [24 empty] | POP
|  | telesa : 12,5+4,8+3+4+3+18,5+2,4 |  | 48.2 | [22 empty] | VV | 0
14 | 722181213RT8 | Izolace návleková polyethylénová tl. stěny 13 mm, vnitřní průměr 25 mm | m | 33.2 |  | 0 |  | 0 |  | 0 | 21 | 0 | 6e-05 | 0 | 0 | 0 |  | RTS 20/ II | Indiv | 0.129 | 4.28 |  | Práce |  |  |  | POL1_7
|  | Termoizolační trubice z pěnového polyetylenu s uzavřenou buněčnou strukturou. | [24 empty] | POP
|  | podlaha : 6,2+11+4,5 |  | 21.7 | [22 empty] | VV | 0
|  | tělesa : 11,5 |  | 11.5 | [22 empty] | VV | 0
15 | 722181215RU1 | Izolace návleková polyethylénová tl. stěny 25 mm, vnitřní průměr 32 mm | m | 61.7 |  | 0 |  | 0 |  | 0 | 21 | 0 | 8e-05 | 0 | 0 | 0 |  | RTS 20/ II | Indiv | 0.142 | 8.76 |  | Práce |  |  |  | POL1_7
|  | Termoizolační trubice z pěnového polyetylenu s uzavřenou buněčnou strukturou. | [24 empty] | POP
|  | podlaha : 25,8+6,4 |  | 32.2 | [22 empty] | VV | 0
|  | tělesa : 29,5 |  | 29.5 | [22 empty] | VV | 0
16 | 998713201R00 | Přesun hmot pro izolace tepelné, výšky do 6 m | % | 227.6942 |  | 0 |  | 0 |  | 0 | 21 | 0 | 0 | 0 | 0 | 0 |  | RTS 20/ II | Indiv | 0 | 0 |  | Práce |  |  |  | POL1_
|  | . | [24 empty] | POP
17 | 28377691.RZ3 | Lepidlo na polyet.návl.izolaci 500 ml | ks | 2 |  | 0 |  | 0 |  | 0 | 21 | 0 | 0 | 0 | 0 | 0 |  | Vlastní | Indiv | 0 | 0 |  | Specifikace |  |  |  | POL3_7
|  | Pro lepení příčných i podélných spojů trubic | [24 empty] | POP
|  | 2 |  | 2 | [22 empty] | VV | 0
Díl: | 733 | Rozvod potrubí |  |  |  | 0 |  | 0 |  | 0 |  | 0 |  | 0.09 |  | 0.21 |  |  |  |  | 29.49 | [5 empty] | DIL
18 | 733110806R00 | Demontáž potrubí ocelového závitového do DN 15-32 | m | 65 |  | 0 |  | 0 |  | 0 | 21 | 0 | 2e-05 | 0 | 0.0032 | 0.21 |  | RTS 20/ II | Indiv | 0.053 | 3.45 |  | Práce |  |  |  | POL1_7
|  | . | [24 empty] | POP
|  | 65 |  | 65 | [22 empty] | VV | 0
19 | 733172923RZ3 | Propojení plastového potrubí vytápění | soubor | 2 |  | 0 |  | 0 |  | 0 | 21 | 0 | 0 | 0 | 0 | 0 |  | Vlastní | Indiv | 0 | 0 |  | Práce |  |  |  | POL1_7
|  | Spoj mezi novým přívodem a stávajícím přívodem k podlahovému vytápění. | [24 empty] | POP
|  | 2 |  | 2 | [22 empty] | VV | 0
20 | 733178134RT1 | Potrubí vícevrstvé, D 20 x 2 mm, lisovaný spoj, mosazné press fitinky | m | 48.2 |  | 0 |  | 0 |  | 0 | 21 | 0 | 0.00047 | 0.02 | 0 | 0 |  | RTS 20/ II | Indiv | 0.143 | 6.89 |  | Práce |  |  |  | POL1_7
|  | . | [24 empty] | POP
|  | telesa : 12,5+4,8+3+4+3+18,5+2,4 |  | 48.2 | [22 empty] | VV | 0
21 | 733178135RT1 | Potrubí vícevrstvé, D 26 x 3 mm, lisovaný spoj, mosazné press fitinky | m | 33.2 |  | 0 |  | 0 |  | 0 | 21 | 0 | 0.00065 | 0.02 | 0 | 0 |  | RTS 20/ II | Indiv | 0.158 | 5.25 |  | Práce |  |  |  | POL1_7
|  | . | [24 empty] | POP
|  | podlaha : 6,2+11+4,5 |  | 21.7 | [22 empty] | VV | 0
|  | tělesa : 11,5 |  | 11.5 | [22 empty] | VV | 0
22 | 733178136RT1 | Potrubí vícevrstvé, D 32 x 3 mm, lisovaný spoj, mosazné press fitinky | m | 61.7 |  | 0 |  | 0 |  | 0 | 21 | 0 | 0.00076 | 0.05 | 0 | 0 |  | RTS 20/ II | Indiv | 0.158 | 9.75 |  | Práce |  |  |  | POL1_7
|  | . | [24 empty] | POP
|  | podlaha : 25,8+6,4 |  | 32.2 | [22 empty] | VV | 0
|  | tělesa : 29,5 |  | 29.5 | [22 empty] | VV | 0
23 | 733191816R00 | Odřezání třmenových držáků potrubí do D 44,5 | kus | 30 |  | 0 |  | 0 |  | 0 | 21 | 0 | 0 | 0 | 0.00014 | 0 |  | RTS 20/ II | Indiv | 0.005 | 0.15 |  | Práce |  |  |  | POL1_7
|  | . | [24 empty] | POP
|  | 30 |  | 30 | [22 empty] | VV | 0
24 | 998733201R00 | Přesun hmot pro rozvody potrubí, výšky do 6 m | % | 441.8015 |  | 0 |  | 0 |  | 0 | 21 | 0 | 0 | 0 | 0 | 0 |  | RTS 20/ II | Indiv | 0 | 0 |  | Práce |  |  |  | POL1_
|  | . | [24 empty] | POP
25 | 904 R02 | Hzs-zkoušky v ramci montaz.praci, Topná zkouška | hod | 4 |  | 0 |  | 0 |  | 0 | 21 | 0 | 0 | 0 | 0 | 0 | Prav.M | RTS 20/ II | Indiv | 1 | 4 |  | HZS |  |  |  | POL10_0
|  | . | [24 empty] | POP
|  | 16/4 |  | 4 | [22 empty] | VV | 0
Díl: | 734 | Armatury |  |  |  | 0 |  | 0 |  | 0 |  | 0 |  | 0.01 |  | 0 |  |  |  |  | 1.57 | [5 empty] | DIL
26 | 734261401RZ3 | Arm roh,přím, G1/2x15 EK přípoj radiátoru VK, vč.montáže | kus | 8 |  | 0 |  | 0 |  | 0 | 21 | 0 | 0.00071 | 0.01 | 0 | 0 |  | Vlastní | Indiv | 0 | 0 |  | Práce |  |  |  | POL1_7
|  | . | [24 empty] | POP
|  | 8 |  | 8 | [22 empty] | VV | 0
27 | 734261409T00 | Mtž - spoj eurokonus 15, vč.materiálu | kus | 16 |  | 0 |  | 0 |  | 0 | 21 | 0 | 0.00027 | 0 | 0 | 0 |  | Vlastní | Indiv | 0 | 0 |  | Práce |  |  |  | POL1_7
|  | . | [24 empty] | POP
|  | 16 |  | 16 | [22 empty] | VV | 0
28 | 734291973R00 | Hlavice ovládání term.ventilů termostatické pro VK | kus | 8 |  | 0 |  | 0 |  | 0 | 21 | 0 | 0.0001 | 0 | 0 | 0 |  | RTS 20/ II | Indiv | 0.196 | 1.57 |  | Práce |  |  |  | POL1_7
|  | . | [24 empty] | POP
|  | 8 |  | 8 | [22 empty] | VV | 0
29 | 998734201R00 | Přesun hmot pro armatury, výšky do 6 m | % | 90.822 |  | 0 |  | 0 |  | 0 | 21 | 0 | 0 | 0 | 0 | 0 |  | RTS 20/ II | Indiv | 0 | 0 |  | Práce |  |  |  | POL1_
|  | . | [24 empty] | POP
30 | 5511356971.RZZ | Kohout kulový vypouštěcí 1/2" | kus | 2 |  | 0 |  | 0 |  | 0 | 21 | 0 | 0.00019 | 0 | 0 | 0 |  | Vlastní | Indiv | 0 | 0 |  | Specifikace |  |  |  | POL3_7
|  | . | [24 empty] | POP
|  | 2 |  | 2 | [22 empty] | VV | 0
31 | 5512001441.RZZ | Šroubení mosazné 1/2" | kus | 4 |  | 0 |  | 0 |  | 0 | 21 | 0 | 0 | 0 | 0 | 0 |  | Vlastní | Indiv | 0 | 0 |  | Specifikace |  |  |  | POL3_7
|  | . | [24 empty] | POP
|  | 4 |  | 4 | [22 empty] | VV | 0
32 | 5512001442.RZZ | Šroubení mosazné 3/4" | kus | 6 |  | 0 |  | 0 |  | 0 | 21 | 0 | 0 | 0 | 0 | 0 |  | Vlastní | Indiv | 0 | 0 |  | Specifikace |  |  |  | POL3_7
|  | . | [24 empty] | POP
|  | 6 |  | 6 | [22 empty] | VV | 0
33 | 5512001443.RZZ | Šroubení mosazné 1" | kus | 4 |  | 0 |  | 0 |  | 0 | 21 | 0 | 0 | 0 | 0 | 0 |  | Vlastní | Indiv | 0 | 0 |  | Specifikace |  |  |  | POL3_7
|  | . | [24 empty] | POP
|  | 4 |  | 4 | [22 empty] | VV | 0
Díl: | 735 | Otopná tělesa |  |  |  | 0 |  | 0 |  | 0 |  | 0 |  | 0.34 |  | 1.57 |  |  |  |  | 18.67 | [5 empty] | DIL
34 | 735000912R00 | Oprava-vyregulování ventilů s termost.ovládáním | kus | 8 |  | 0 |  | 0 |  | 0 | 21 | 0 | 0 | 0 | 0 | 0 |  | RTS 20/ II | Indiv | 0.268 | 2.14 |  | Práce |  |  |  | POL1_7
|  | . | [24 empty] | POP
|  | 8 |  | 8 | [22 empty] | VV | 0
35 | 735111810R00 | Demontáž těles otopných litinových článkových | m2 | 65 |  | 0 |  | 0 |  | 0 | 21 | 0 | 0 | 0 | 0.0238 | 1.55 |  | RTS 20/ II | Indiv | 0.082 | 5.33 |  | Práce |  |  |  | POL1_7
|  | 65 |  | 65 | [22 empty] | VV | 0
36 | 735159230R00 | Montáž panelových těles 2řadých do délky 1980 mm | kus | 5 |  | 0 |  | 0 |  | 0 | 21 | 0 | 0 | 0 | 0 | 0 |  | RTS 20/ II | Indiv | 1.139 | 5.7 |  | Práce |  |  |  | POL1_0
|  | 5 |  | 5 | [22 empty] | VV | 0
37 | 735159330R00 | Montáž panelových těles 3řadých do délky 1980 mm | kus | 3 |  | 0 |  | 0 |  | 0 | 21 | 0 | 0 | 0 | 0 | 0 |  | RTS 20/ II | Indiv | 1.354 | 4.06 |  | Práce |  |  |  | POL1_7
|  | 3 |  | 3 | [22 empty] | VV | 0
38 | 735191905R00 | Oprava - odvzdušnění otopných těles | kus | 8 |  | 0 |  | 0 |  | 0 | 21 | 0 | 0 | 0 | 0 | 0 |  | RTS 20/ II | Indiv | 0.062 | 0.5 |  | Práce |  |  |  | POL1_7
|  | . | [24 empty] | POP
|  | 8 |  | 8 | [22 empty] | VV | 0
39 | 735191910R00 | Napuštění vody do otopného systému | soubor | 0.25 |  | 0 |  | 0 |  | 0 | 21 | 0 | 0 | 0 | 0 | 0 |  | RTS 20/ II | Indiv | 0.031 | 0.01 |  | Práce |  |  |  | POL1_7
|  | . | [24 empty] | POP
|  | 1/4 |  | 0.25 | [22 empty] | VV | 0
40 | 735291800R00 | Demontáž konzol otopných těles do odpadu | kus | 32 |  | 0 |  | 0 |  | 0 | 21 | 0 | 1e-05 | 0 | 0.00075 | 0.02 |  | RTS 20/ II | Indiv | 0.029 | 0.93 |  | Práce |  |  |  | POL1_7
|  | 32 |  | 32 | [22 empty] | VV | 0
41 | 998735201R00 | Přesun hmot pro otopná tělesa, výšky do 6 m | % | 615.001 |  | 0 |  | 0 |  | 0 | 21 | 0 | 0 | 0 | 0 | 0 |  | RTS 20/ II | Indiv | 0 | 0 |  | Práce |  |  |  | POL1_
|  | . | [24 empty] | POP
42 | 48441503R | Konzola navrtávací univerzální15/120 | sada | 8 |  | 0 |  | 0 |  | 0 | 21 | 0 | 0 | 0 | 0 | 0 | SPCM | RTS 20/ II | Indiv | 0 | 0 |  | Specifikace |  |  |  | POL3_7
|  | 8 |  | 8 | [22 empty] | VV | 0
43 | 48460486.OR | Těleso otopné CNM 21-600/600 mm | kus | 1 |  | 0 |  | 0 |  | 0 | 21 | 0 | 0.01825 | 0.02 | 0 | 0 | SPCM | RTS 20/ II | Indiv | 0 | 0 |  | Specifikace |  |  |  | POL3_7
|  | 1 |  | 1 | [22 empty] | VV | 0
44 | 48460738.OR | Těleso otopné CNM 22-600/920 mm | kus | 1 |  | 0 |  | 0 |  | 0 | 21 | 0 | 0.03115 | 0.03 | 0 | 0 | SPCM | RTS 20/ II | Indiv | 0 | 0 |  | Specifikace |  |  |  | POL3_7
|  | 1 |  | 1 | [22 empty] | VV | 0
45 | 48460740.OR | Těleso otopné CNM 22-600/1000mm | kus | 1 |  | 0 |  | 0 |  | 0 | 21 | 0 | 0.03368 | 0.03 | 0 | 0 | SPCM | RTS 20/ II | Indiv | 0 | 0 |  | Specifikace |  |  |  | POL3_7
|  | 1 |  | 1 | [22 empty] | VV | 0
46 | 48460752.OR | Těleso otopné CNM 22-600/1800mm | kus | 2 |  | 0 |  | 0 |  | 0 | 21 | 0 | 0.05925 | 0.12 | 0 | 0 | SPCM | RTS 20/ II | Indiv | 0 | 0 |  | Specifikace |  |  |  | POL3_7
|  | 2 |  | 2 | [22 empty] | VV | 0
47 | 48460914.OR | Těleso otopné CNM 33-400/1120mm | kus | 2 |  | 0 |  | 0 |  | 0 | 21 | 0 | 0.0433 | 0.09 | 0 | 0 | SPCM | RTS 20/ II | Indiv | 0 | 0 |  | Specifikace |  |  |  | POL3_7
|  | 2 |  | 2 | [22 empty] | VV | 0
48 | 48460960.OR | Těleso otopné CNM 33-600/1000mm | kus | 1 |  | 0 |  | 0 |  | 0 | 21 | 0 | 0.04987 | 0.05 | 0 | 0 | SPCM | RTS 20/ II | Indiv | 0 | 0 |  | Specifikace |  |  |  | POL3_7
|  | 1 |  | 1 | [22 empty] | VV | 0
Díl: | 736 | Podlahové vytápění |  |  |  | 0 |  | 0 |  | 0 |  | 0 |  | 0.28 |  | 0 |  |  |  |  | 1.23 | [5 empty] | DIL
49 | 736110008RZ3 | Podlahové vytápění na tepelnou izolaci | m2 | 75.13 |  | 0 |  | 0 |  | 0 | 21 | 0 | 0.00356 | 0.27 | 0 | 0 |  | Vlastní | Indiv | 0 | 0 |  | Práce |  |  |  | POL1_0
|  | Pokládka separační rastrované fólie, upevnění dilatačního pásku, položení trubek PE-Xcelent 16x2 s fixací sponami, montáž rozdělovačů, napojení trubek na rozdělovače, výplach topných okruhů, naplnění, odvzdušnění. | [24 empty] | POP |  | Pokládka separační rastrované fólie, upevnění dilatačního pásku, položení trubek PE-Xcelent 16x2 s fixací sponami, montáž rozdělovačů, napojení trubek na rozdělovače, výplach topných okruhů, naplnění, odvzdušnění.
|  | 75,13 |  | 75.13 | [22 empty] | VV | 0
50 | 736110018RZ3 | Montáž bezdrátové regulace podl.vytápění | soubor | 1 |  | 0 |  | 0 |  | 0 | 21 | 0 | 0.0006 | 0 | 0 | 0 |  | Vlastní | Indiv | 0 | 0 |  | Práce |  |  |  | POL1_0
|  | Mtž týdeního termostatu s LCD a termoel.pohonu, včetně oživení a seřízení | [24 empty] | POP
|  | 1 |  | 1 | [22 empty] | VV | 0
51 | 736110020RZ3 | Bezdrátový týdenní termostat s LCD displejem | ks | 1 |  | 0 |  | 0 |  | 0 | 21 | 0 | 0.0003 | 0 | 0 | 0 |  | Vlastní | Indiv | 0 | 0 |  | Práce |  |  |  | POL1_7
|  | Napájení: 2× baterie AA | [24 empty] | POP
|  | Max. zátěž: 10 (3) A | [24 empty] | POP
|  | Max. počet pohonů: 5 ks - 3W | [24 empty] | POP
|  | Hystereze: 0,5 °C / 1 °C | [24 empty] | POP
|  | Rozsah řízení teplot: 5 °C – 35 °C | [24 empty] | POP
|  | Provozní teplota: 0 °C – 40 °C | [24 empty] | POP
|  | Krytí: IP30 | [24 empty] | POP
|  | Rozměry: 75 mm / 130 mm / 30,5 mm | [24 empty] | POP
|  | 1 |  | 1 | [22 empty] | VV | 0
52 | 736110023RZ3 | Termoelektrický pohon M30x1,5 | ks | 1 |  | 0 |  | 0 |  | 0 | 21 | 0 | 0.0003 | 0 | 0 | 0 |  | Vlastní | Indiv | 0 | 0 |  | Práce |  |  |  | POL1_7
|  | Napájení: 230 V AC | [24 empty] | POP
|  | Přechodový proud: 9 mA / 2W | [24 empty] | POP
|  | Proud / Výkon: 195 mA | [24 empty] | POP
|  | Uzavření / Otevření cca.180 sekund | [24 empty] | POP
|  | Zdvih cca. 3,5 mm | [24 empty] | POP
|  | Závit: M30 × 1,5 | [24 empty] | POP
|  | 1 |  | 1 | [22 empty] | VV | 0
53 | 736316506R00 | Sestava rozdělovače.CI 557 VP,7 cestný,vč.skříně | kus | 1 |  | 0 |  | 0 |  | 0 | 21 | 0 | 0.007 | 0.01 | 0 | 0 |  | RTS 20/ II | Indiv | 1.227 | 1.23 |  | Práce |  |  |  | POL1_7
|  | Kompletní rozdělovač bez termopohonu. | [24 empty] | POP
|  | 1 |  | 1 | [22 empty] | VV | 0
54 | 744733018RZ3 | Mtž elektroinstalace do skříně rozdělovače | soubor | 1 |  | 0 |  | 0 |  | 0 | 21 | 0 | 0 | 0 | 0 | 0 |  | Vlastní | Indiv | 0 | 0 |  | Práce |  |  |  | POL1_7
|  | Položka obsahuje: | [24 empty] | POP
|  | dodávku kabelu CYKY 3x1,5 délky 10m, připojení na jistič v RS a připojení do skříně podl.topení - s dodáním svorkovnice, dodávku kebelu CYSY 3x1,5 délky 1m s připojením na svorkovnici a oběhové čerpadlo | [24 empty] | POP |  | dodávku kabelu CYKY 3x1,5 délky 10m, připojení na jistič v RS a připojení do skříně podl.topení - s dodáním svorkovnice, dodávku kebelu CYSY 3x1,5 délky 1m s připojením na svorkovnici a oběhové čerpadlo
|  | 1 |  | 1 | [22 empty] | VV | 0
55 | 744733020RZ3 | Mtž přívodu sil.el.pro podl.vytápění | soubor | 1 |  | 0 |  | 0 |  | 0 | 21 | 0 | 0 | 0 | 0 | 0 |  | Vlastní | Indiv | 0 | 0 |  | Práce |  |  |  | POL1_0
|  | Položka obsahuje: | [24 empty] | POP
|  | instalaci a dodávku jističe B16A/1 s připojením na rozvod v RS | [24 empty] | POP
|  | 1 |  | 1 | [22 empty] | VV | 0
56 | 998736201R00 | Přesun hmot pro podlahové vytápění, výšky do 6 m | % | 1082.2682 |  | 0 |  | 0 |  | 0 | 21 | 0 | 0 | 0 | 0 | 0 |  | RTS 20/ II | Indiv | 0 | 0 |  | Práce |  |  |  | POL1_
|  | . | [24 empty] | POP
Díl: | D96 | Přesuny suti a vybouraných hmot |  |  |  | 0 |  | 0 |  | 0 |  | 0 |  | 0 |  | 0 |  |  |  |  | 8.7 | [5 empty] | DIL
57 | 979017112R00 | Svislé přemístění vyb. hmot nošením na H do 3,5 m | t | 2.5293 |  | 0 |  | 0 |  | 0 | 21 | 0 | 0 | 0 | 0 | 0 |  | RTS 20/ II | Indiv | 1.972 | 4.99 |  | Práce |  |  |  | POL1_
|  | . | [24 empty] | POP
58 | 979081121R00 | Příplatek k odvozu za každý další 1 km, 10-20 km | t | 25.293 |  | 0 |  | 0 |  | 0 | 21 | 0 | 0 | 0 | 0 | 0 |  | RTS 20/ II | Indiv | 0 | 0 |  | Práce |  |  |  | POL1_
|  | . | [24 empty] | POP
59 | 979082111R00 | Vnitrostaveništní doprava suti do 10 m | t | 2.5293 |  | 0 |  | 0 |  | 0 | 21 | 0 | 0 | 0 | 0 | 0 |  | RTS 20/ II | Indiv | 0.942 | 2.38 |  | Práce |  |  |  | POL1_
|  | . | [24 empty] | POP
60 | 979082121R00 | Příplatek k vnitrost. dopravě suti za dalších 5 m | t | 12.6465 |  | 0 |  | 0 |  | 0 | 21 | 0 | 0 | 0 | 0 | 0 |  | RTS 20/ II | Indiv | 0.105 | 1.33 |  | Práce |  |  |  | POL1_
|  | . | [24 empty] | POP
61 | 979999996R00 | Poplatek za skládku čistá suť + příměsi | t | 2.5293 |  | 0 |  | 0 |  | 0 | 21 | 0 | 0 | 0 | 0 | 0 |  | RTS 10/ I | Indiv | 0 | 0 |  | Práce |  |  |  | POL1_
62 | 979081120RZ3 | Odvoz vybouraných hmot a suti na skládku, 0-10 km | t | 25.293 |  | 0 |  | 0 |  | 0 | 21 | 0 | 0 | 0 | 0 | 0 |  | Vlastní | Indiv | 0 | 0 |  | Přesun suti |  |  |  | POL8_0
|  | . | [24 empty] | POP
[25 empty] | 15 | 21 | DPH
| Celkem |  |  |  |  | 0 | [18 empty] | 0 | 0 | SUM
END
Note on S6: Jedná se o informaci, zda se jedná o položku, která je do rozpočtu zadána z cenové soustavy RTS, nebo vlastní.
Note on T6: Jedná se o název CÚ, která je zadána u položky rozpočtu

## E2 D Pol
Položkový soupis prací a dodávek | [26 empty] | #TypZaznamu#
S: | F05/2020 | MŠ Hlubčická – oprava podlahy a dešťové kanalizace | [24 empty] | STA
O: | E2 | Etapa č.2 | [21 empty] | STA |  |  | OBJ
R: | D | Elektro 2.etapa | [24 empty] | ROZ
P.č. | Číslo položky | Název položky | MJ | Množství | Cena / MJ | Celkem | Dodávka | Dodávka celk. | Montáž | Montáž celk. | DPH | Cena s DPH | Hmotnost / MJ | Hmotnost celk.(t) | Dem. hmotnost / MJ | Dem. hmotnost celk.(t) | Ceník | Cen. soustava / platnost | Cenová úroveň | Nhod / MJ | Nhod celk. | Dodavatel | Typ položky
Díl: | 800-741 | Elektromontáže 2. etapa |  |  |  | 0 |  | 0 |  | 0 |  | 0 |  | 0 |  | 0 |  |  |  |  | 0 | [5 empty] | DIL
1 | 751111RZ1 | demontáž ventilátoru do potrubí ve stěně | ks | 1 |  | 0 |  | 0 |  | 0 | 21 | 0 | 0 | 0 | 0 | 0 |  | Vlastní | Indiv | 0 | 0 |  | Práce |  |  |  | POL1_1
|  | demontáž stáv. ventilátoru na WC k zpětné montáži | [24 empty] | POP
2 | 751111012 | montáž ventilátoru do potrubí ve stěně | ks | 1 |  | 0 |  | 0 |  | 0 | 21 | 0 | 0 | 0 | 0 | 0 |  | Vlastní | Indiv | 0 | 0 |  | Práce |  |  |  | POL1_1
|  | zpětná montáž stáv. ventilátoru na WC | [24 empty] | POP
3 | 748 12-1RZ1 | demontáž svítidel zářivkových stropních přisazených; 2 zdroje s krytem | ks | 18 |  | 0 |  | 0 |  | 0 | 21 | 0 | 0 | 0 | 0 | 0 |  | Vlastní | Indiv | 0 | 0 |  | Práce |  |  |  | POL1_1
4 | 748 12-1114 | montáž svítidel zářivkových stropních přisazených; 2 zdroje s krytem | ks | 18 |  | 0 |  | 0 |  | 0 | 21 | 0 | 0 | 0 | 0 | 0 |  | Vlastní | Indiv | 0 | 0 |  | Práce |  |  |  | POL1_1
zpětná montáž stáv. svítidel
5 | 748 12-1RZ1 | demontáž svítidel zářivkových stropních přisazených; 1 zdroj kompaktní | ks | 3 |  | 0 |  | 0 |  | 0 | 21 | 0 | 0 | 0 | 0 | 0 |  | Vlastní | Indiv | 0 | 0 |  | Práce |  |  |  | POL1_1
|  | demontáž stáv. svítidel pro zpětnou montáž | [24 empty] | POP
6 | 748 12-1212 | montáž svítidel zářivkových stropních přisazených; 1 zdroj kompaktní | ks | 3 |  | 0 |  | 0 |  | 0 | 21 | 0 | 0 | 0 | 0 | 0 |  | Vlastní | Indiv | 0 | 0 |  | Práce |  |  |  | POL1_1
zpětná montáž stáv. svítidel
7 | 748 11-1RZ1 | demontáž svítidel žárovkových nástěnných přisazených; 2 zdroje nouzové | ks | 2 |  | 0 |  | 0 |  | 0 | 21 | 0 | 0 | 0 | 0 | 0 |  | Vlastní | Indiv | 0 | 0 |  | Práce |  |  |  | POL1_1
|  | demontáž stáv. nouzového svítidla pro zpětnou montáž | [24 empty] | POP
8 | 748 11-1214 | montáž svítidel žárovkových nástěnných přisazených; 2 zdroje nouzové | ks | 2 |  | 0 |  | 0 |  | 0 | 21 | 0 | 0 | 0 | 0 | 0 |  | Vlastní | Indiv | 0 | 0 |  | Práce |  |  |  | POL1_1
zpětná montáž stáv. nouzového svítidla
9 | 7777RZ1 | repas stáv. svítidel, (očištění před zpětnou montáží) | ks | 24 |  | 0 |  | 0 |  | 0 | 21 | 0 | 0 | 0 | 0 | 0 |  | Vlastní | Indiv | 0 | 0 |  | Specifikace |  |  |  | POL3_0
10 | 747 11-1RZ | demontáž spínačů nástěnných, prostředí obyčejné, 1- jednopólových | ks | 5 |  | 0 |  | 0 |  | 0 | 21 | 0 | 0 | 0 | 0 | 0 |  | Vlastní | Indiv | 0 | 0 |  | Práce |  |  |  | POL1_1
|  | demontáž stáv. spínačů pro zpětnou montáž | [24 empty] | POP
11 | 747 11-1111 | montáž spínačů nástěnných, prostředí obyčejné, 1- jednopólových | ks | 5 |  | 0 |  | 0 |  | 0 | 21 | 0 | 0 | 0 | 0 | 0 |  | Vlastní | Indiv | 0 | 0 |  | Práce |  |  |  | POL1_1
montáž stáv. spínačů
12 | 747 16-1RZ1 | demontáž zásuvek domovních se zapojením vodičů, 16A, 2P+PE | ks | 3 |  | 0 |  | 0 |  | 0 | 21 | 0 | 0 | 0 | 0 | 0 |  | Vlastní | Indiv | 0 | 0 |  | Práce |  |  |  | POL1_1
|  | demontáž stáv. zásuvek pro zpětnou montáž | [24 empty] | POP
13 | 747 16-1010 | montáž zásuvek domovních se zapojením vodičů, 16A, 2P+PE | ks | 3 |  | 0 |  | 0 |  | 0 | 21 | 0 | 0 | 0 | 0 | 0 |  | Vlastní | Indiv | 0 | 0 |  | Práce |  |  |  | POL1_1
14 | 360480151 | zajištění protipožárního čidla | ks | 1 |  | 0 |  | 0 |  | 0 | 21 | 0 | 0 | 0 | 0 | 0 |  | Vlastní | Indiv | 0 | 0 |  | Práce |  |  |  | POL1_1
zajištění čidla při realizaci stav. Prací proti prachu a poškození, po ukončení prací jeho očištění
15 | 7778RZ1 | zajištění čidel EZS | set | 1 |  | 0 |  | 0 |  | 0 | 21 | 0 | 0 | 0 | 0 | 0 |  | Vlastní | Indiv | 0 | 0 |  | Práce |  |  |  | POL1_1
zajištění čidla při realizaci stav. Prací proti prachu a poškození, po ukončení prací jeho očištění
16 | 746 41-3430 | ukončení celoplastových kabelů do 4x10 | ks | 24 |  | 0 |  | 0 |  | 0 | 21 | 0 | 0 | 0 | 0 | 0 |  | Vlastní | Indiv | 0 | 0 |  | Práce |  |  |  | POL1_1
17 | 7779RZ1 | nespecifikované montážní práce | % | 10 |  | 0 |  | 0 |  | 0 | 21 | 0 | 0 | 0 | 0 | 0 |  | Vlastní | Indiv | 0 | 0 |  | OPN |  |  |  | POL13_0
rezerva 10% z celkové částky Elektromontáže 2.etapa (na nepředvídané práce)
18 | 740 99-1200 | Výchozí revize elektroinstalace | ks | 1 |  | 0 |  | 0 |  | 0 | 21 | 0 | 0 | 0 | 0 | 0 |  | Vlastní | Indiv | 0 | 0 |  | Specifikace |  |  |  | POL3_0
19 | 210292201PR1 | Projektová dokumentace skutečného provedení stavby | ks | 1 |  | 0 |  | 0 |  | 0 | 21 | 0 | 0 | 0 | 0 | 0 |  | Vlastní | Indiv | 0 | 0 |  | Specifikace |  |  |  | POL3_0
(fotodokumentace změn proti stávajícímu stavu, grafické vyznačení změn elektroinstalace do výkresů stavební části
20 | 7780RZ1 | vypínač TANGO bílý, typ 01 | ks | 1 |  | 0 |  | 0 |  | 0 | 21 | 0 | 0 | 0 | 0 | 0 |  | Vlastní | Indiv | 0 | 0 |  | Práce |  |  |  | POL1_1
21 | 7781RZ1 | vruty 4x45 | ks | 100 |  | 0 |  | 0 |  | 0 | 21 | 0 | 0 | 0 | 0 | 0 |  | Vlastní | Indiv | 0 | 0 |  | Práce |  |  |  | POL1_1
22 | 7782RZ1 | hmoždinky HM8 | ks | 100 |  | 0 |  | 0 |  | 0 | 21 | 0 | 0 | 0 | 0 | 0 |  | Vlastní | Indiv | 0 | 0 |  | Práce |  |  |  | POL1_1
[25 empty] | 15 | 21 | DPH
| Celkem |  |  |  |  | 0 | [18 empty] | 0 | 0 | SUM
END
Note on S6: Jedná se o informaci, zda se jedná o položku, která je do rozpočtu zadána z cenové soustavy RTS, nebo vlastní.
Note on T6: Jedná se o název CÚ, která je zadána u položky rozpočtu

## E3 A Pol
Položkový soupis prací a dodávek | [26 empty] | #TypZaznamu#
S: | F05/2020 | MŠ Hlubčická – oprava podlahy a dešťové kanalizace | [24 empty] | STA
O: | E3 | Etapa č.3 | [21 empty] | STA |  |  | OBJ
R: | A | Stavební rozpočet | [24 empty] | ROZ
P.č. | Číslo položky | Název položky | MJ | Množství | Cena / MJ | Celkem | Dodávka | Dodávka celk. | Montáž | Montáž celk. | DPH | Cena s DPH | Hmotnost / MJ | Hmotnost celk.(t) | Dem. hmotnost / MJ | Dem. hmotnost celk.(t) | Ceník | Cen. soustava / platnost | Cenová úroveň | Nhod / MJ | Nhod celk. | Dodavatel | Typ položky
Díl: | 1 | Zemní práce |  |  |  | 0 |  | 0 |  | 0 |  | 0 |  | 0 |  | 0 |  |  |  |  | 169.31 | [5 empty] | DIL
1 | 139711101R00 | Vykopávka v uzavřených prostorách v hornině 1-4 | m3 | 20.7515 |  | 0 |  | 0 |  | 0 | 21 | 0 | 0 | 0 | 0 | 0 | 800-1 | RTS 20/ II | RTS 20/ II | 6.3 | 130.73 |  | Práce |  |  |  | POL1_
|  | s naložením výkopku na dopravní prostředek | [24 empty] | SPI
|  | m.č. 117 : 9,05*0,175 |  | 1.5837 | [22 empty] | VV | 0
|  | m.č. 118 : 18,68*0,175 |  | 3.269 | [22 empty] | VV | 0
|  | m.č. 119 : 90,85*0,175 |  | 15.8987 | [22 empty] | VV | 0
2 | 162701105R00 | Vodorovné přemístění výkopku z horniny 1 až 4, na vzdálenost přes 9 000 do 10 000 m | m3 | 20.7515 |  | 0 |  | 0 |  | 0 | 21 | 0 | 0 | 0 | 0 | 0 | 800-1 | RTS 20/ II | RTS 20/ II | 0.011 | 0.23 |  | Práce |  |  |  | POL1_
|  | po suchu, bez naložení výkopku, avšak se složením bez rozhrnutí, zpáteční cesta vozidla. | [24 empty] | SPI
3 | 162701109R00 | Vodorovné přemístění výkopku příplatek k ceně za každých dalších i započatých 1 000 m přes 10 000 m z horniny 1 až 4 | m3 | 207.515 |  | 0 |  | 0 |  | 0 | 21 | 0 | 0 | 0 | 0 | 0 | 800-1 | RTS 20/ II | RTS 20/ II | 0 | 0 |  | Práce |  |  |  | POL1_
|  | po suchu, bez naložení výkopku, avšak se složením bez rozhrnutí, zpáteční cesta vozidla. | [24 empty] | SPI
|  | 20,7515*10 |  | 207.515 | [22 empty] | VV | 0
4 | 162201203R00 | Vodorovné přemístění výkopku z horniny 1 až 4, kolečkem, na vzdálenost do 10 m | m3 | 20.7515 |  | 0 |  | 0 |  | 0 | 21 | 0 | 0 | 0 | 0 | 0 | 800-1 | RTS 20/ II | RTS 20/ II | 0.668 | 13.86 |  | Práce |  |  |  | POL1_
|  | bez naložení, avšak s vyprázdněním nádoby na hromadu nebo do dopravního prostředku, | [24 empty] | SPI
5 | 162201210R00 | Vodorovné přemístění výkopku příplatek za každých dalších 10 m z horniny 1 až 4, kolečkem | m3 | 41.503 |  | 0 |  | 0 |  | 0 | 21 | 0 | 0 | 0 | 0 | 0 | 800-1 | RTS 20/ II | RTS 20/ II | 0.59 | 24.49 |  | Práce |  |  |  | POL1_
|  | bez naložení, avšak s vyprázdněním nádoby na hromadu nebo do dopravního prostředku, | [24 empty] | SPI
|  | 2*20,7515 |  | 41.503 | [22 empty] | VV | 0
6 | 199000002R00 | Poplatky za skládku horniny 1- 4 | m3 | 20.7515 |  | 0 |  | 0 |  | 0 | 21 | 0 | 0 | 0 | 0 | 0 | 800-1 | RTS 20/ II | RTS 20/ II | 0 | 0 |  | Práce |  |  |  | POL1_
Díl: | 2 | Základy a zvláštní zakládání |  |  |  | 0 |  | 0 |  | 0 |  | 0 |  | 96.28 |  | 0 |  |  |  |  | 52.97 | [5 empty] | DIL
7 | 212532111R00 | Lože pro trativody z kameniva hrubého drceného frskce 16-32 mm | m3 | 3.8585 |  | 0 |  | 0 |  | 0 | 21 | 0 | 1.63 | 6.29 | 0 | 0 | 800-2 | RTS 20/ II | RTS 20/ II | 1.58 | 6.1 |  | Práce |  |  |  | POL1_
|  | Včetně vyčištění dna rýh. | [24 empty] | POP
|  | zasypání kanálů : (2*(14,96+8,99)-5,96)*0,40*(0,78-0,55) |  | 3.8585 | [22 empty] | VV | 0
8 | 212971110R00 | Zřízení opláštění odvod. trativodů z geotextilie o sklonu do 2,5, | m2 | 43.2221 |  | 0 |  | 0 |  | 0 | 21 | 0 | 0.00018 | 0.01 | 0 | 0 | 800-2 | RTS 20/ II | RTS 20/ II | 0.08 | 3.46 |  | Práce |  |  |  | POL1_
|  | v rýze nebo v zářezu se stěnami, | [24 empty] | SPI
|  | obalení drenážního potrubí : | [24 empty] | VV | 0
|  | DN100 : 99,00*3,14*0,11 |  | 34.1946 | [22 empty] | VV | 0
|  | DN125 : 23,00*3,14*0,125 |  | 9.0275 | [22 empty] | VV | 0
9 | 271531113R00 | Polštáře zhutněné pod základy kamenivo hrubé, drcené, frakce 16 - 32 mm | m3 | 23.9827 |  | 0 |  | 0 |  | 0 | 21 | 0 | 2.16 | 51.8 | 0 | 0 | 800-2 | RTS 20/ II | RTS 20/ II | 1.09 | 26.14 |  | Práce |  |  |  | POL1_
|  | m.č. 117 (A) : 9,05*0,20 |  | 1.81 | [22 empty] | VV | 0
|  | m.č. 118 (A) : 18,68*0,20 |  | 3.736 | [22 empty] | VV | 0
|  | m.č. 119 (A) : 90,85*0,20 |  | 18.17 | [22 empty] | VV | 0
|  | pod příčky : (5,84+3,05)*0,15*0,20 |  | 0.2667 | [22 empty] | VV | 0
10 | 273321321R00 | Beton základových desek železový třídy C 20/25 | m3 | 14.3896 |  | 0 |  | 0 |  | 0 | 21 | 0 | 2.525 | 36.33 | 0 | 0 | 801-1 | RTS 20/ II | RTS 20/ II | 0.48 | 6.91 |  | Práce |  |  |  | POL1_
|  | bez dodávky a uložení výztuže | [24 empty] | SPI
|  | m.č. 117 (A) : 9,05*0,12 |  | 1.086 | [22 empty] | VV | 0
|  | m.č. 118 (A) : 18,68*0,12 |  | 2.2416 | [22 empty] | VV | 0
|  | m.č. 119 (A) : 90,85*0,12 |  | 10.902 | [22 empty] | VV | 0
|  | pod příčky : (5,84+3,05)*0,15*0,12 |  | 0.16002 | [22 empty] | VV | 0
11 | 273361921RT4 | Výztuž základových desek ze svařovaných sítí průměr drátu 6 mm, velikost oka 100/100 mm | t | 0.56008 |  | 0 |  | 0 |  | 0 | 21 | 0 | 1.0455 | 0.59 | 0 | 0 | 801-1 | RTS 20/ II | RTS 20/ II | 15.23 | 8.53 |  | Práce |  |  |  | POL1_
|  | včetně distančních prvků | [24 empty] | SPI
|  | m.č. 117 (A) : 9,05*0,00444 |  | 0.04018 | [22 empty] | VV | 0
|  | m.č. 118 (A) : 18,68*0,00444 |  | 0.08294 | [22 empty] | VV | 0
|  | m.č. 119 (A) : 90,85*0,00444 |  | 0.40337 | [22 empty] | VV | 0
|  | pod příčky : (5,84+3,05)*0,15*0,00444 |  | 0.00592 | [22 empty] | VV | 0
|  | přidání výztuže pod příčku m.č. 117/118/119 : (3,20+3,03)*1,00*0,00444 |  | 0.02766 | [22 empty] | VV | 0
12 | 279232511R00 | Postupná podezdívka základového zdiva na maltu cementovou | m3 | 0.246 |  | 0 |  | 0 |  | 0 | 21 | 0 | 2.0402 | 0.5 | 0 | 0 | 801-4 | RTS 20/ II | RTS 20/ II | 4.37 | 1.08 |  | Práce |  |  |  | POL1_
|  | jakékoliv tloušťky bez výkopu a zapažení jakýmikoliv cihlami pálenými min. P20, | [24 empty] | SPI
|  | umývárna : 3,28*0,50*0,15 |  | 0.246 | [22 empty] | VV | 0
13 | 457311117R00 | Vyrovnávací beton beton C 20/25 | m3 | 0.2097 |  | 0 |  | 0 |  | 0 | 21 | 0 | 2.5254 | 0.53 | 0 | 0 | 821-1 | RTS 20/ II | RTS 20/ II | 3.57 | 0.75 |  | Práce |  |  |  | POL1_
|  | na vodorovné mostní konstrukci s očištěním podkladních ploch, provedený v předepsaném spádu, | [24 empty] | SPI
|  | náběh z betonu : | [24 empty] | VV | 0
|  | m.č. 117+118+119 : (2*(14,96+8,99)-5,96)*0,10*0,10/2 |  | 0.2097 | [22 empty] | VV | 0
14 | 299111999RZ1 | Spřažení nového podkl. betonu se stávajícími základy vlepením výztuže R10 d=10 mm po 200 mm, délka výztuže 1 000 mm, hloubka vlepení min.250 mm, vlepovací hmota např.HIT-HY 200 R | kus | 218 |  | 0 |  | 0 |  | 0 | 21 | 0 | 0.001 | 0.22 | 0 | 0 |  | Vlastní | Indiv | 0 | 0 |  | Práce |  |  |  | POL1_
|  | (2*(14,96+8,98)-5,96)/0,20 |  | 209.6 | [22 empty] | VV | 0
|  | zaokrouhlení : 0,4 |  | 0.4 | [22 empty] | VV | 0
|  | nové stropní desky : 8 |  | 8 | [22 empty] | VV | 0
15 | 67352004R | geotextilie PET; funkce drenážní, separační, ochranná, filtrační; plošná hmotnost 300 g/m2 | m2 | 49.7054 |  | 0 |  | 0 |  | 0 | 21 | 0 | 0.0003 | 0.01 | 0 | 0 | SPCM | RTS 20/ II | RTS 20/ II | 0 | 0 |  | Specifikace |  |  |  | POL3_
|  | 43,2221*1,15 |  | 49.7054 | [22 empty] | VV | 0
Díl: | 3 | Svislé a kompletní konstrukce |  |  |  | 0 |  | 0 |  | 0 |  | 0 |  | 7.94 |  | 0 |  |  |  |  | 65.4 | [5 empty] | DIL
16 | 311112130RT3 | Stěny z betonových bednicích tvárnic a betonu šířky 300 mm, zálivka betonem C20/25 | m2 | 2.4 |  | 0 |  | 0 |  | 0 | 21 | 0 | 0.77123 | 1.85 | 0 | 0 | 801-1 | RTS 20/ II | RTS 20/ II | 0.934 | 2.24 |  | Práce |  |  |  | POL1_
|  | (ztracené bednění) z betonových tvárnic a zálivka betonem, | [24 empty] | SPI
|  | m.č. 007 : 2*1,00*1,20 |  | 2.4 | [22 empty] | VV | 0
17 | 317121101RT2 | Osazení překladu světlost otvoru do 105 cm, včetně dodávky RZP 1/10 119x14x14 | kus | 2 |  | 0 |  | 0 |  | 0 | 21 | 0 | 0.06571 | 0.13 | 0 | 0 |  | RTS 20/ II | RTS 20/ II | 0.242 | 0.48 |  | Práce |  |  |  | POL1_
|  | m.č. 133/134 (P4) : 1 |  | 1 | [22 empty] | VV | 0
|  | m.č. 133/135 (P4) : 1 |  | 1 | [22 empty] | VV | 0
18 | 317121101RT3 | Osazení překladu světlost otvoru do 105 cm, včetně dodávky RZP 7/10 119x11,5x19 | kus | 2 |  | 0 |  | 0 |  | 0 | 21 | 0 | 0.06066 | 0.12 | 0 | 0 |  | RTS 20/ II | RTS 20/ II | 0.242 | 0.48 |  | Práce |  |  |  | POL1_
|  | m.č. 130/133 (P5) : 1 |  | 1 | [22 empty] | VV | 0
|  | m.č. 131/133 (P5) : 1 |  | 1 | [22 empty] | VV | 0
19 | 317121047RT2 | Překlady pórobetonové nenosné délky 1240 mm, šířky 100 mm, výšky 249 mm | kus | 2 |  | 0 |  | 0 |  | 0 | 21 | 0 | 0.02651 | 0.05 | 0 | 0 | 801-1 | RTS 20/ II | RTS 20/ II | 0.24 | 0.48 |  | Práce |  |  |  | POL1_
|  | m.č. 116/127 : 1 |  | 1 | [22 empty] | VV | 0
|  | m.č. 120/127 : 1 |  | 1 | [22 empty] | VV | 0
20 | 317121047RT4 | Překlady pórobetonové nenosné délky 1240 mm, šířky 150 mm, výšky 249 mm | kus | 1 |  | 0 |  | 0 |  | 0 | 21 | 0 | 0.03979 | 0.04 | 0 | 0 | 801-1 | RTS 20/ II | RTS 20/ II | 0.242 | 0.24 |  | Práce |  |  |  | POL1_
|  | m.č. 117/118 : 1 |  | 1 | [22 empty] | VV | 0
21 | 317234410R00 | Vyzdívka mezi nosníky cementovou | m3 | 0.117 |  | 0 |  | 0 |  | 0 | 21 | 0 | 1.8196 | 0.21 | 0 | 0 | 801-4 | RTS 20/ II | RTS 20/ II | 6.77 | 0.79 |  | Práce |  |  |  | POL1_
|  | jakýmikoliv cihlami pálenými na jakoukoliv maltu, | [24 empty] | SPI
|  | 2*1,30*0,30*0,15 |  | 0.117 | [22 empty] | VV | 0
22 | 317941121RT3 | Osazení ocelových válcovaných nosníků na zdivu profil I, výšky 120 mm | t | 0.02664 |  | 0 |  | 0 |  | 0 | 21 | 0 | 1.0995 | 0.03 | 0 | 0 | 801-1 | RTS 20/ II | RTS 20/ II | 18.175 | 0.48 |  | Práce |  |  |  | POL1_
|  | profilu I, nebo IE, nebo U, nebo UE, nebo L | [24 empty] | SPI
|  | 2*1,20*0,0111 |  | 0.02664 | [22 empty] | VV | 0
23 | 317941123RU2 | Osazení ocelových válcovaných nosníků na zdivu profil U, výšky 140 mm | t | 0.032 |  | 0 |  | 0 |  | 0 | 21 | 0 | 1.0971 | 0.04 | 0 | 0 | 801-1 | RTS 20/ II | RTS 20/ II | 16.583 | 0.53 |  | Práce |  |  |  | POL1_
|  | profilu I, nebo IE, nebo U, nebo UE, nebo L | [24 empty] | SPI
|  | m.č. 118/119 (P3) : 2,00*0,016 |  | 0.032 | [22 empty] | VV | 0
24 | 341361221R00 | Výztuž stěn a příček z betonářské oceli 10 216(E) | t | 0.0576 |  | 0 |  | 0 |  | 0 | 21 | 0 | 1.0249 | 0.06 | 0 | 0 | 801-1 | RTS 20/ II | RTS 20/ II | 24.56 | 1.41 |  | Práce |  |  |  | POL1_
|  | rovných i oblých, svislých i šikmých. Včetně distančních prvků. | [24 empty] | SPI
|  | stěna ztraceného bednění : 2,40*0,30*0,08 |  | 0.0576 | [22 empty] | VV | 0
25 | 342012221R00 | Příčky z desek sádrokartonových jednoduché opláštění, jednoduchá konstrukce CW 75 tloušťka příčky 100 mm, desky standard, tloušťky 12,5 mm, tloušťka izolace 50 mm, požární odolnost EI 30 | m2 | 14.864 |  | 0 |  | 0 |  | 0 | 21 | 0 | 0.02565 | 0.38 | 0 | 0 | 801-1 | RTS 20/ II | RTS 20/ II | 0.99 | 14.72 |  | Práce |  |  |  | POL1_
|  | zřízení nosné konstrukce příčky, vložení tepelné izolace tl. do 5 cm, montáž desek, tmelení spár Q2 a úprava rohů. Včetně dodávek materiálu. | [24 empty] | SPI |  | zřízení nosné konstrukce příčky, vložení tepelné izolace tl. do 5 cm, montáž desek, tmelení spár Q2 a úprava rohů. Včetně dodávek materiálu.
|  | m.č. 119 : 2,00*3,20 |  | 6.4 | [22 empty] | VV | 0
|  | m.č. 129 : (1,63+1,39)*3,20-0,60*2,00 |  | 8.464 | [22 empty] | VV | 0
26 | 342263410R00 | Úpravy, doplňkové práce a příplatky pro sádrokartonové a sádrovláknité příčky doplňkové práce osazení revizních dvířek do 0,25 m2 | kus | 1 |  | 0 |  | 0 |  | 0 | 21 | 0 | 0.00016 | 0 | 0 | 0 | 801-1 | RTS 20/ II | RTS 20/ II | 0.94 | 0.94 |  | Práce |  |  |  | POL1_
|  | Včetně vytvoření otvoru a osazení rámu s dvířky a prošroubování. | [24 empty] | POP
|  | m.č. 111 : 1 |  | 1 | [22 empty] | VV | 0
27 | 342264516RT2 | Revizní protipožární dvířka do SDK podhledů rozměr 600x600 mm, požární odolnost EI 30 | kus | 1 |  | 0 |  | 0 |  | 0 | 21 | 0 | 0.01354 | 0.01 | 0 | 0 | 801-1 | RTS 20/ II | RTS 20/ II | 1.79 | 1.79 |  | Práce |  |  |  | POL1_
|  | L3 : 1 |  | 1 | [22 empty] | VV | 0
28 | 342254611R00 | Příčky z cihel a tvárnic nepálených příčky z příčkovek pórobetonových tloušťky 100 mm | m2 | 9.612 |  | 0 |  | 0 |  | 0 | 21 | 0 | 0.09135 | 0.88 | 0 | 0 | 801-1 | RTS 20/ II | RTS 20/ II | 0.64 | 6.15 |  | Práce |  |  |  | POL1_
|  | včetně pomocného lešení | [24 empty] | SPI
|  | m.č. 116/127 : 1,75*3,20-0,90*2,00 |  | 3.8 | [22 empty] | VV | 0
|  | m.č. 120/127 : 1,75*3,20-0,90*2,00 |  | 3.8 | [22 empty] | VV | 0
|  | m.č. 118/127 : 1,00*1,10 |  | 1.1 | [22 empty] | VV | 0
|  | m.č. 131+132 : 1,16*3,20-2*0,70*2,00 |  | 0.912 | [22 empty] | VV | 0
29 | 342254811R00 | Příčky z cihel a tvárnic nepálených příčky z příčkovek pórobetonových tloušťky 150 mm | m2 | 16.606 |  | 0 |  | 0 |  | 0 | 21 | 0 | 0.1372 | 2.28 | 0 | 0 | 801-1 | RTS 20/ II | RTS 20/ II | 0.72 | 11.96 |  | Práce |  |  |  | POL1_
|  | včetně pomocného lešení | [24 empty] | SPI
|  | m.č. 117/118/119 : (3,03+3,20)*3,20-0,90*2,00-1,70*0,90 |  | 16.606 | [22 empty] | VV | 0
30 | 342948111R00 | Kotvení příček ke konstrukci kotvami na hmoždinky | m | 32 |  | 0 |  | 0 |  | 0 | 21 | 0 | 0.00102 | 0.03 | 0 | 0 | 801-1 | RTS 20/ II | RTS 20/ II | 0.22 | 7.04 |  | Práce |  |  |  | POL1_
|  | Včetně dodávky kotev a spojovacího materiálu. | [24 empty] | SPI
|  | Včetně dodávky kotev i spojovacího materiálu. | [24 empty] | POP
|  | m.č. 116/127 : 2*3,20 |  | 6.4 | [22 empty] | VV | 0
|  | m.č. 120/127 : 2*3,20 |  | 6.4 | [22 empty] | VV | 0
|  | m.č. 131+132 : 4*3,20 |  | 12.8 | [22 empty] | VV | 0
|  | m.č. 117/118/119 : 2*3,20 |  | 6.4 | [22 empty] | VV | 0
31 | 346244381R00 | Plentování ocelových nosníků jednostranné výšky do 200 mm | m2 | 0.36 |  | 0 |  | 0 |  | 0 | 21 | 0 | 0.17444 | 0.06 | 0 | 0 | 801-1 | RTS 20/ II | RTS 20/ II | 1.21 | 0.44 |  | Práce |  |  |  | POL1_
|  | jakýmikoliv cihlami, | [24 empty] | SPI
|  | 2*1,20*0,15 |  | 0.36 | [22 empty] | VV | 0
32 | 349231811R00 | Přizdívka ostění s ozubem přes 80 do 150 mm | m2 | 2.2 |  | 0 |  | 0 |  | 0 | 21 | 0 | 0.28156 | 0.62 | 0 | 0 | 801-4 | RTS 20/ II | RTS 20/ II | 1.606 | 3.53 |  | Práce |  |  |  | POL1_
|  | ve vybouraných otvorech, s vysekáním kapes pro zavázání, z jakýchkoliv cihel, z pomocného pracovního lešení o výšce podlahy do 1900 mm a pro zatížení do 1,5 kPa, | [24 empty] | SPI |  | ve vybouraných otvorech, s vysekáním kapes pro zavázání, z jakýchkoliv cihel, z pomocného pracovního lešení o výšce podlahy do 1900 mm a pro zatížení do 1,5 kPa,
|  | m.č. 133/134 : 0,20*2,00 |  | 0.4 | [22 empty] | VV | 0
|  | m.č. 128/130 : 0,20*2,00 |  | 0.4 | [22 empty] | VV | 0
|  | m.č. 130/133 : 0,30*2,00 |  | 0.6 | [22 empty] | VV | 0
|  | m.č. 133/135 : 0,40*2,00 |  | 0.8 | [22 empty] | VV | 0
33 | 389381001R00 | Dobetonování prefabrikovaných konstrukcí betonem třídy C 25/30 | m3 | 0.432 |  | 0 |  | 0 |  | 0 | 21 | 0 | 2.5698 | 1.11 | 0 | 0 | 801-2 | RTS 20/ II | RTS 20/ II | 3.93 | 1.7 |  | Práce |  |  |  | POL1_
|  | se zřízením a odstraněním bednění | [24 empty] | SPI
|  | stávající prostup v základech : 2*0,60*0,60*0,60 |  | 0.432 | [22 empty] | VV | 0
34 | 319300011R00 | Dodatečné vlož.izolace podřez.stroj,fólie,do 300mm | m | 10 |  | 0 |  | 0 |  | 0 | 21 | 0 | 0.00358 | 0.04 | 0 | 0 |  | RTS 20/ II | RTS 20/ II | 1 | 10 |  | Práce |  |  |  | POL1_
|  | m.č. 117/118/127 : 10,00 |  | 10 | [22 empty] | VV | 0
35 | 28349010R | dvířka revizní plná; materiál PVC; š = 200,0 mm; h = 200,0 mm; barva bílá, šedá | kus | 1 |  | 0 |  | 0 |  | 0 | 21 | 0 | 0.0006 | 0 | 0 | 0 | SPCM | RTS 20/ II | RTS 20/ II | 0 | 0 |  | Specifikace |  |  |  | POL3_
Díl: | 4 | Vodorovné konstrukce |  |  |  | 0 |  | 0 |  | 0 |  | 0 |  | 1.26 |  | 0 |  |  |  |  | 25.25 | [5 empty] | DIL
36 | 411321315R00 | Beton stropů železový stropů deskových, desek plochých střech, desek balkónových, desek hřibových stropů včetně hlavic hřibových sloupů, železový (bez výztuže) třídy C 20/25 | m3 | 0.324 |  | 0 |  | 0 |  | 0 | 21 | 0 | 2.5251 | 0.82 | 0 | 0 | 801-1 | RTS 20/ II | RTS 20/ II | 0.987 | 0.32 |  | Práce |  |  |  | POL1_
|  | 2*1,80*0,60*0,15 |  | 0.324 | [22 empty] | VV | 0
37 | 411351101R00 | Bednění stropů deskových, balkonových nebo plošných konzol plné, rovné, popř. s náběhy systémové, včetně podepření, tloušťka stropu 120 mm, - zřízení | m2 | 3.6 |  | 0 |  | 0 |  | 0 | 21 | 0 | 0.04751 | 0.17 | 0 | 0 | 801-1 | RTS 20/ II | RTS 20/ II | 0.65 | 2.34 |  | Práce |  |  |  | POL1_
|  | s pomocným lešením | [24 empty] | SPI
|  | 2*1,80*0,60+2*(1,80+0,60)*0,15*2 |  | 3.6 | [22 empty] | VV | 0
38 | 411351102R00 | Bednění stropů deskových, balkonových nebo plošných konzol plné, rovné, popř. s náběhy , - odstranění | m2 | 3.6 |  | 0 |  | 0 |  | 0 | 21 | 0 | 0 | 0 | 0 | 0 | 801-1 | RTS 20/ II | RTS 20/ II | 0.173 | 0.62 |  | Práce |  |  |  | POL1_
|  | s pomocným lešením | [24 empty] | SPI
39 | 411361221R00 | Výztuž stropů z betonářské oceli 10 216(E) | t | 0.03888 |  | 0 |  | 0 |  | 0 | 21 | 0 | 1.0214 | 0.04 | 0 | 0 | 801-1 | RTS 20/ II | RTS 20/ II | 26.616 | 1.03 |  | Práce |  |  |  | POL1_
|  | prostě uložených, vetknutých i spojitých, deskových, trámových (žebrových, kazetových), s keramickými a jinými vložkami, konzolových nebo balkónových, hřibových včetně hlavic hřibových sloupů, plochých střech a pro zavěšení železobetonových podhledů. Včetně distančních prvků. | [24 empty] | SPI |  | prostě uložených, vetknutých i spojitých, deskových, trámových (žebrových, kazetových), s keramickými a jinými vložkami, konzolových nebo balkónových, hřibových včetně hlavic hřibových sloupů, plochých střech a pro zavěšení železobetonových podhledů. Včetně distančních prvků.
|  | 2*1,80*0,60*0,15*0,12 |  | 0.03888 | [22 empty] | VV | 0
40 | 413941121R00 | Osazení ocelových válcovaných nosníků ve stropech bez materiálu, výšky do 120 mm | t | 0.03488 |  | 0 |  | 0 |  | 0 | 21 | 0 | 0.01901 | 0 | 0 | 0 | 801-1 | RTS 20/ II | RTS 20/ II | 18.175 | 0.63 |  | Práce |  |  |  | POL1_
|  | I , IE, U , UE nebo L | [24 empty] | SPI
|  | nad SDK podhledem osadit montážní nosník JÄCKEL 100/80/4 : 3,20*0,0109 |  | 0.03488 | [22 empty] | VV | 0
41 | 416011111R00 | Podhledy na dřevěné konstrukci opláštěné deskami sádrokartonovými opláštění stropu, jednoduchá dřevěná podkonstrukce (přímo montované) 1x deska, tloušťky 12,5 mm, standard, bez izolace | m2 | 19.34 |  | 0 |  | 0 |  | 0 | 21 | 0 | 0.01191 | 0.23 | 0 | 0 | 801-1 | RTS 20/ II | RTS 20/ II | 1.05 | 20.31 |  | Práce |  |  |  | POL1_
|  | s úpravou rohů, koutů a hran konstrukcí, přebroušení a tmelení spár, | [24 empty] | POP
|  | oprava po odstranění příček : | [24 empty] | VV | 0
|  | m.č. 117/118/119 : (5,84+3,05+2,00)*1,00+2,00*2,00 |  | 14.89 | [22 empty] | VV | 0
|  | nové podhledy : | [24 empty] | VV | 0
|  | m.č. 131 : 3,06 |  | 3.06 | [22 empty] | VV | 0
|  | m.č. 132 : 1,39 |  | 1.39 | [22 empty] | VV | 0
42 | 40445952XR | Jekl 100/80/4mm, červeno-bílý polep rexlex.fólií | kg | 38.368 |  | 0 |  | 0 |  | 0 | 21 | 0 | 0 | 0 | 0 | 0 |  | Vlastní | Indiv | 0 | 0 |  | Specifikace |  |  |  | POL3_
|  | nad SDK podhledem osadit montážní nosník JÄCKEL 100/80/4 : 3,20*10,9*1,1 |  | 38.368 | [22 empty] | VV | 0
Díl: | 6 | Úpravy povrchu, podlahy |  |  |  | 0 |  | 0 |  | 0 |  | 0 |  | 0.13 |  | 0 |  |  |  |  | 12.58 | [5 empty] | DIL
43 | 602011141R00 | Omítka stěn z hotových směsí vrstva štuková, vápenná, , tloušťka vrstvy 2 mm, | m2 | 52.436 |  | 0 |  | 0 |  | 0 | 21 | 0 | 0.0025 | 0.13 | 0 | 0 | 801-1 | RTS 20/ II | RTS 20/ II | 0.24 | 12.58 |  | Práce |  |  |  | POL1_
|  | po jednotlivých vrstvách | [24 empty] | SPI
|  | m.č. 116/127 : (1,75*3,20-0,90*2,00)*2 |  | 7.6 | [22 empty] | VV | 0
|  | m.č. 120/127 : (1,75*3,20-0,90*2,00)*2 |  | 7.6 | [22 empty] | VV | 0
|  | m.č. 118/127 : (1,00*1,10)*2 |  | 2.2 | [22 empty] | VV | 0
|  | m.č. 131+132 : (1,16*3,20-2*0,70*2,00)*2 |  | 1.824 | [22 empty] | VV | 0
|  | m.č. 117/118/119 : ((3,03+3,20)*3,20-0,90*2,00-1,70*0,90)*2 |  | 33.212 | [22 empty] | VV | 0
Díl: | 61 | Úpravy povrchů vnitřní |  |  |  | 0 |  | 0 |  | 0 |  | 0 |  | 5.55 |  | 0 |  |  |  |  | 131.41 | [5 empty] | DIL
44 | 612421331R00 | Oprava vnitřních vápenných omítek stěn v množství opravované plochy přes 10 do 30 %, štukových | m2 | 340.6988 |  | 0 |  | 0 |  | 0 | 21 | 0 | 0.01574 | 5.36 | 0 | 0 | 801-4 | RTS 20/ II | RTS 20/ II | 0.33 | 112.43 |  | Práce |  |  |  | POL1_
|  | Včetně pomocného pracovního lešení o výšce podlahy do 1900 mm a pro zatížení do 1,5 kPa. | [24 empty] | POP
|  | m.č. 117 : (2,81+3,05)*2,93-2*0,90*2,00 |  | 13.5698 | [22 empty] | VV | 0
|  | m.č. 118 : (6,03+3,05+3,15)*2,93-0,90*2,00-1,00*1,10 |  | 32.9339 | [22 empty] | VV | 0
|  | m.č. 119 : (2*(8,99+11,76+0,60)-5,84)*2,96-0,90*2,00 |  | 107.3056 | [22 empty] | VV | 0
|  | m.č. 127 : (2*(9,01+3,35-1,75)-1,20)*3,00-1,00*1,10-2*0,90*2,00 |  | 55.36 | [22 empty] | VV | 0
|  | m.č. 130 : 2*(3,805+5,20)*3,01-2*0,80*2,00 |  | 51.0101 | [22 empty] | VV | 0
|  | m.č. 133 : 2*7,58*3,09-2*0,90*2,00-3*0,80*2,00 |  | 38.4444 | [22 empty] | VV | 0
|  | m.č. 135 : 2*(3,75+1,53)*3,00-1,00*2,00 |  | 29.68 | [22 empty] | VV | 0
|  | m.č. 128 : (3,305+3,04+1,65+2*0,705)*3,00 |  | 28.215 | [22 empty] | VV | 0
|  | m.č. 129 : (1,53+1,29)*3,00 |  | 8.46 | [22 empty] | VV | 0
|  | m.č. 131 : 2*2,64*1,00 |  | 5.28 | [22 empty] | VV | 0
|  | m.č. 132 : (2*1,20+1,16)*1,00 |  | 3.56 | [22 empty] | VV | 0
|  | m.č. 134 : 2*(3,75+4,33)*3,00-0,80*2,00 |  | 46.88 | [22 empty] | VV | 0
|  | odečet oken : -80,00 |  | -80 | [22 empty] | VV | 0
45 | 612481211RT2 | Vyztužení povrchu vnitřních stěn sklotextilní síťovinou s dodávkou síťoviny a stěrkového tmelu | m2 | 52.436 |  | 0 |  | 0 |  | 0 | 21 | 0 | 0.00367 | 0.19 | 0 | 0 | 801-1 | RTS 20/ II | RTS 20/ II | 0.362 | 18.98 |  | Práce |  |  |  | POL1_
Díl: | 62 | Úpravy povrchů vnější |  |  |  | 0 |  | 0 |  | 0 |  | 0 |  | 0.54 |  | 0 |  |  |  |  | 9.24 | [5 empty] | DIL
46 | 622319005R00 | Vyrovnávací vrstva z cementové malty tl. 10 mm | m2 | 25.66 |  | 0 |  | 0 |  | 0 | 21 | 0 | 0.021 | 0.54 | 0 | 0 |  | RTS 20/ II | RTS 20/ II | 0.36 | 9.24 |  | Práce |  |  |  | POL1_
|  | m.č. 129 : (1,53+1,29)*1,50 |  | 4.23 | [22 empty] | VV | 0
|  | m.č. 131 : (2*1,20+1,16)*2,00 |  | 7.12 | [22 empty] | VV | 0
|  | m.č. 132 : (2*2,64)*2,00 |  | 10.56 | [22 empty] | VV | 0
|  | m.č. 134 : 0,50*2,00*2 |  | 2 | [22 empty] | VV | 0
|  | umývárna : 3,50*0,50 |  | 1.75 | [22 empty] | VV | 0
Díl: | 63 | Podlahy a podlahové konstrukce |  |  |  | 0 |  | 0 |  | 0 |  | 0 |  | 16.57 |  | 0 |  |  |  |  | 95.67 | [5 empty] | DIL
47 | 631312711R00 | Mazanina z betonu prostého tl. přes 50 do 80 mm třídy C 25/30, | m3 | 0.90055 |  | 0 |  | 0 |  | 0 | 21 | 0 | 2.525 | 2.27 | 0 | 0 | 801-1 | RTS 20/ II | RTS 20/ II | 3.213 | 2.89 |  | Práce |  |  |  | POL1_
|  | (z kameniva) hlazená dřevěným hladítkem | [24 empty] | SPI
|  | Včetně vytvoření dilatačních spár, bez zaplnění. | [24 empty] | POP
|  | m.č. 128 (F) : 6,54*0,065 |  | 0.4251 | [22 empty] | VV | 0
|  | m.č. 129 (F) : 2,18*0,065 |  | 0.1417 | [22 empty] | VV | 0
|  | m.č. 131 (E) : 3,06*0,075 |  | 0.2295 | [22 empty] | VV | 0
|  | m.č. 132 (E) : 1,39*0,075 |  | 0.10425 | [22 empty] | VV | 0
48 | 631317110R00 | Mazanina z betonu prostého řezání dilatačních spár v čerstvém betonu prostém, hloubky 0-100 mm | m | 56.04 |  | 0 |  | 0 |  | 0 | 21 | 0 | 0 | 0 | 0 | 0 | 801-1 | RTS 20/ II | RTS 20/ II | 0.06 | 3.36 |  | Práce |  |  |  | POL1_
|  | (z kameniva) hlazená dřevěným hladítkem | [24 empty] | SPI
|  | m.č. 117+118+119 : 2*(8,99+15,04+3,28+0,71) |  | 56.04 | [22 empty] | VV | 0
49 | 631312141R00 | Doplnění mazanin betonem prostým rýh v dosavadních mazaninách | m3 | 0.062 |  | 0 |  | 0 |  | 0 | 21 | 0 | 2.5 | 0.16 | 0 | 0 | 801-4 | RTS 20/ II | RTS 20/ II | 5.33 | 0.33 |  | Práce |  |  |  | POL1_
|  | prostým betonem (s dodáním hmot) bez potěru, | [24 empty] | SPI
|  | po vybouraných dveřích : | [24 empty] | VV | 0
|  | m.č. 133/134 : 0,80*0,20*0,10 |  | 0.016 | [22 empty] | VV | 0
|  | m.č. 133/135 : 0,80*0,20*0,10 |  | 0.016 | [22 empty] | VV | 0
|  | m.č. 133/130 : 0,80*0,20*0,10 |  | 0.016 | [22 empty] | VV | 0
|  | m.č. 133/131 : 0,70*0,20*0,10 |  | 0.014 | [22 empty] | VV | 0
50 | 632441015R00 | Potěr litý anhydritový anhydritový, pevnost v tlaku 20 MPa, pokládaná plocha do 100 m2, tloušťka 50 mm | m2 | 118.58 |  | 0 |  | 0 |  | 0 | 21 | 0 | 0.11025 | 13.07 | 0 | 0 | 801-1 | RTS 20/ II | RTS 20/ II | 0.15 | 17.79 |  | Práce |  |  |  | POL1_
|  | dovoz směsi, doprava pomocí šnekového čerpadla, lití hadicí na plochu, dvojí (křížem vedené) rozvlnění hrazdami | [24 empty] | SPI |  | dovoz směsi, doprava pomocí šnekového čerpadla, lití hadicí na plochu, dvojí (křížem vedené) rozvlnění hrazdami
|  | m.č. 117 (A) : 9,05 |  | 9.05 | [22 empty] | VV | 0
|  | m.č. 118 (A) : 18,68 |  | 18.68 | [22 empty] | VV | 0
|  | m.č. 119 (A) : 90,85 |  | 90.85 | [22 empty] | VV | 0
51 | 632441491R00 | Potěr litý anhydritový broušení anhydritových potěrů | m2 | 118.58 |  | 0 |  | 0 |  | 0 | 21 | 0 | 0 | 0 | 0 | 0 | 801-1 | RTS 20/ II | RTS 20/ II | 0.05 | 5.93 |  | Práce |  |  |  | POL1_
|  | dovoz směsi, doprava pomocí šnekového čerpadla, lití hadicí na plochu, dvojí (křížem vedené) rozvlnění hrazdami | [24 empty] | SPI |  | dovoz směsi, doprava pomocí šnekového čerpadla, lití hadicí na plochu, dvojí (křížem vedené) rozvlnění hrazdami
52 | 632421113RTX | Potěr samonivelační,ručně zpracovaný,tl. 3 mm | m2 | 192.27 |  | 0 |  | 0 |  | 0 | 21 | 0 | 0.00557 | 1.07 | 0 | 0 |  | Vlastní | Indiv | 0.34 | 65.37 |  | Práce |  |  |  | POL1_
|  | včetně penetrace podkladu. | [24 empty] | POP
|  | m.č. 117 (A) : 9,05 |  | 9.05 | [22 empty] | VV | 0
|  | m.č. 118 (A) : 18,68 |  | 18.68 | [22 empty] | VV | 0
|  | m.č. 119 (A) : 90,85 |  | 90.85 | [22 empty] | VV | 0
|  | m.č. 127 (D) : 31,66 |  | 31.66 | [22 empty] | VV | 0
|  | m.č. 130 (D) : 12,93 |  | 12.93 | [22 empty] | VV | 0
|  | m.č. 131 (E) : 3,06 |  | 3.06 | [22 empty] | VV | 0
|  | m.č. 132 (E) : 1,39 |  | 1.39 | [22 empty] | VV | 0
|  | m.č. 133 (D) : 9,97 |  | 9.97 | [22 empty] | VV | 0
|  | m.č. 135 (D) : 5,96 |  | 5.96 | [22 empty] | VV | 0
|  | m.č. 128 (F) : 6,54 |  | 6.54 | [22 empty] | VV | 0
|  | m.č. 129 (F) : 2,18 |  | 2.18 | [22 empty] | VV | 0
53 | 632441099RZ1 | Příplatek za každý 1mm anhydritu | m2 | 2371.6 |  | 0 |  | 0 |  | 0 | 21 | 0 | 0 | 0 | 0 | 0 |  | Vlastní | Indiv | 0 | 0 |  | Práce |  |  |  | POL1_
|  | m.č. 117 (A) : 9,05*20 |  | 181 | [22 empty] | VV | 0
|  | m.č. 118 (A) : 18,68*20 |  | 373.6 | [22 empty] | VV | 0
|  | m.č. 119 (A) : 90,85*20 |  | 1817 | [22 empty] | VV | 0
Díl: | 64 | Výplně otvorů |  |  |  | 0 |  | 0 |  | 0 |  | 0 |  | 0.36 |  | 0 |  |  |  |  | 22.32 | [5 empty] | DIL
54 | 642942111RT2 | Osazení zárubní dveřních ocelových bez dveřních křídel, do zdiva včetně kotvení, na jakoukoliv cementovou maltu, s vybetonováním prahu v zárubni a s osazením špalíků nebo latí pro dřevěný práh včetně dodávky zárubní 60 x 197 x 11 cm | kus | 1 |  | 0 |  | 0 |  | 0 | 21 | 0 | 0.02917 | 0.03 | 0 | 0 | 801-1 | RTS 20/ II | RTS 20/ II | 1.86 | 1.86 |  | Práce |  |  |  | POL1_
|  | m.č. 128/129 (Z7) : 1 |  | 1 | [22 empty] | VV | 0
55 | 642942111RT3 | Osazení zárubní dveřních ocelových bez dveřních křídel, do zdiva včetně kotvení, na jakoukoliv cementovou maltu, s vybetonováním prahu v zárubni a s osazením špalíků nebo latí pro dřevěný práh včetně dodávky zárubní 70 x 197 x 11 cm | kus | 2 |  | 0 |  | 0 |  | 0 | 21 | 0 | 0.02937 | 0.06 | 0 | 0 | 801-1 | RTS 20/ II | RTS 20/ II | 1.86 | 3.72 |  | Práce |  |  |  | POL1_
|  | m.č. 131/132 (Z3) : 1 |  | 1 | [22 empty] | VV | 0
|  | m.č. 131/133 (Z3) : 1 |  | 1 | [22 empty] | VV | 0
56 | 642942111RT4 | Osazení zárubní dveřních ocelových bez dveřních křídel, do zdiva včetně kotvení, na jakoukoliv cementovou maltu, s vybetonováním prahu v zárubni a s osazením špalíků nebo latí pro dřevěný práh včetně dodávky zárubní 80 x 197 x 11 cm | kus | 2 |  | 0 |  | 0 |  | 0 | 21 | 0 | 0.02957 | 0.06 | 0 | 0 | 801-1 | RTS 20/ II | RTS 20/ II | 1.86 | 3.72 |  | Práce |  |  |  | POL1_
|  | m.č. 127/128 (Z4) : 1 |  | 1 | [22 empty] | VV | 0
|  | m.č. 130/133 (Z4) : 1 |  | 1 | [22 empty] | VV | 0
57 | 642942111RT5 | Osazení zárubní dveřních ocelových bez dveřních křídel, do zdiva včetně kotvení, na jakoukoliv cementovou maltu, s vybetonováním prahu v zárubni a s osazením špalíků nebo latí pro dřevěný práh včetně dodávky zárubní 90 x 197 x 11 cm | kus | 5 |  | 0 |  | 0 |  | 0 | 21 | 0 | 0.02977 | 0.15 | 0 | 0 | 801-1 | RTS 20/ II | RTS 20/ II | 1.86 | 9.3 |  | Práce |  |  |  | POL1_
|  | m.č. 116/117 (Z1) : 1 |  | 1 | [22 empty] | VV | 0
|  | m.č. 116/127 (Z5) : 1 |  | 1 | [22 empty] | VV | 0
|  | m.č. 120/118 (Z1) : 1 |  | 1 | [22 empty] | VV | 0
|  | m.č. 120/127 (Z5) : 1 |  | 1 | [22 empty] | VV | 0
|  | m.č. 117/118 (Z6) : 1 |  | 1 | [22 empty] | VV | 0
58 | 642942111RU4 | Osazení zárubní dveřních ocelových bez dveřních křídel, do zdiva včetně kotvení, na jakoukoliv cementovou maltu, s vybetonováním prahu v zárubni a s osazením špalíků nebo latí pro dřevěný práh včetně dodávky zárubní 80 x 197 x 16 cm | kus | 2 |  | 0 |  | 0 |  | 0 | 21 | 0 | 0.03207 | 0.06 | 0 | 0 | 801-1 | RTS 20/ II | RTS 20/ II | 1.86 | 3.72 |  | Práce |  |  |  | POL1_
|  | m.č. 133/134 (Z8) : 1 |  | 1 | [22 empty] | VV | 0
|  | m.č. 133/135 (Z8) : 1 |  | 1 | [22 empty] | VV | 0
Díl: | 8 | Trubní vedení |  |  |  | 0 |  | 0 |  | 0 |  | 0 |  | 0.09 |  | 0 |  |  |  |  | 20.83 | [5 empty] | DIL
59 | 871318111R00 | Kladení drenážního potrubí z plastických hmot | m | 122 |  | 0 |  | 0 |  | 0 | 21 | 0 | 0 | 0 | 0 | 0 |  | RTS 20/ II | RTS 20/ II | 0.05 | 6.1 |  | Práce |  |  |  | POL1_
|  | DN100 : 99,00 |  | 99 | [22 empty] | VV | 0
|  | DN125 : 23,00 |  | 23 | [22 empty] | VV | 0
60 | 877313122R00 | Montáž tvarovek na potrubí z trub z plastů těsněných gumovým kroužkem přesuvek DN 150 mm | kus | 23 |  | 0 |  | 0 |  | 0 | 21 | 0 | 3e-05 | 0 | 0 | 0 | 827-1 | RTS 20/ II | RTS 20/ II | 0.3 | 6.9 |  | Práce |  |  |  | POL1_
|  | v otevřeném výkopu, | [24 empty] | SPI
|  | odbočka KG125/125/45 st : 2 |  | 2 | [22 empty] | VV | 0
|  | odbočka KG125/100/45 st : 12 |  | 12 | [22 empty] | VV | 0
|  | odbočka KG125/100/90 st. : 3 |  | 3 | [22 empty] | VV | 0
|  | koleno KG125/45 st. : 2 |  | 2 | [22 empty] | VV | 0
|  | koleno KG110/90 st. : 4 |  | 4 | [22 empty] | VV | 0
61 | 721176213R00 | Potrubí KG odpadní svislé vnější průměr D 125 mm, tloušťka stěny 3,2 mm, DN 125 | m | 5 |  | 0 |  | 0 |  | 0 | 21 | 0 | 0.00198 | 0.01 | 0 | 0 | 800-721 | RTS 20/ II | RTS 20/ II | 0.74 | 3.7 |  | Práce |  |  |  | POL1_
|  | včetně tvarovek, objímek. Bez zednických výpomocí. | [24 empty] | SPI
|  | Potrubí včetně tvarovek, objímek a vložek pro tlumení hluku. Bez zednických výpomocí. | [24 empty] | POP
|  | Včetně zřízení a demontáže pomocného lešení. | [24 empty] | POP
|  | odvětrání : 5,00 |  | 5 | [22 empty] | VV | 0
62 | 721176223R00 | Potrubí KG svodné (ležaté) v zemi vnější průměr D 125 mm, tloušťka stěny 3,2 mm, DN 125 | m | 5 |  | 0 |  | 0 |  | 0 | 21 | 0 | 0.00252 | 0.01 | 0 | 0 | 800-721 | RTS 20/ II | RTS 20/ II | 0.8 | 4 |  | Práce |  |  |  | POL1_
|  | včetně tvarovek, objímek. Bez zednických výpomocí. | [24 empty] | SPI
|  | Potrubí včetně tvarovek. Bez zednických výpomocí. | [24 empty] | POP
|  | odvětrání radonu : 5,00 |  | 5 | [22 empty] | VV | 0
63 | 721273150R00 | Ventilační hlavice D 50, 75, 110 mm, přivzdušňovací ventil D 50/75/110 mm s dvojitou izolační stěnou, s masivní pryžovou membránou, s odnímatelnou mřížkou proti hmyzu a pro čištění, mat. , včetně dodávky materiálu | kus | 1 |  | 0 |  | 0 |  | 0 | 21 | 0 | 0.00049 | 0 | 0 | 0 | 800-721 | RTS 20/ II | RTS 20/ II | 0.133 | 0.13 |  | Práce |  |  |  | POL1_
64 | 871999111RZ1 | Vytvoření prostupu přes stropní a střešní konstrukci pro odvzdušnění trubkou KG DN125, včetně zapravení konstrukcí | kus | 1 |  | 0 |  | 0 |  | 0 | 21 | 0 | 0 | 0 | 0 | 0 |  | Vlastní | Indiv | 0 | 0 |  | Práce |  |  |  | POL1_
65 | 28611223.AR | trubka plastová drenážní PVC; ohebná; perforovaná po celém obvodu; DN 100,0 mm | m | 103.95 |  | 0 |  | 0 |  | 0 | 21 | 0 | 0.00048 | 0.05 | 0 | 0 | SPCM | RTS 20/ II | RTS 20/ II | 0 | 0 |  | Specifikace |  |  |  | POL3_
|  | 99,00*1,05 |  | 103.95 | [22 empty] | VV | 0
66 | 28611224.AR | trubka plastová drenážní PVC; ohebná; perforovaná po celém obvodu; DN 125,0 mm | m | 24.15 |  | 0 |  | 0 |  | 0 | 21 | 0 | 0.0006 | 0.01 | 0 | 0 | SPCM | RTS 20/ II | RTS 20/ II | 0 | 0 |  | Specifikace |  |  |  | POL3_
|  | 23,00*1,05 |  | 24.15 | [22 empty] | VV | 0
67 | 28651654.AR | koleno PVC; 87,0 °; D = 110,0 mm; s 1 hrdlem | kus | 4 |  | 0 |  | 0 |  | 0 | 21 | 0 | 0.00037 | 0 | 0 | 0 | SPCM | RTS 20/ II | RTS 20/ II | 0 | 0 |  | Specifikace |  |  |  | POL3_
68 | 28651657.AR | koleno PVC; 45,0 °; D = 125,0 mm; s 1 hrdlem | kus | 2 |  | 0 |  | 0 |  | 0 | 21 | 0 | 0.00038 | 0 | 0 | 0 | SPCM | RTS 20/ II | RTS 20/ II | 0 | 0 |  | Specifikace |  |  |  | POL3_
69 | 28651701.AR | odbočka PVC; 45,0 °; d1 = 125 mm; d2 = 110 mm; l = 300 mm; hladká, hrdlovaná; DN 125,0 mm; DN2 100 mm | kus | 12 |  | 0 |  | 0 |  | 0 | 21 | 0 | 0.00076 | 0.01 | 0 | 0 | SPCM | RTS 20/ II | RTS 20/ II | 0 | 0 |  | Specifikace |  |  |  | POL3_
70 | 28651702.AR | odbočka PVC; 45,0 °; d1 = 125 mm; d2 = 125 mm; l = 320 mm; hladká, hrdlovaná; DN 125,0 mm; DN2 125 mm | kus | 2 |  | 0 |  | 0 |  | 0 | 21 | 0 | 0.00085 | 0 | 0 | 0 | SPCM | RTS 20/ II | RTS 20/ II | 0 | 0 |  | Specifikace |  |  |  | POL3_
71 | 28651751.AR | odbočka PVC; 87,0 °; d1 = 125 mm; d2 = 110 mm; l = 270 mm; hladká, hrdlovaná; DN 125,0 mm; DN2 100 mm | kus | 3 |  | 0 |  | 0 |  | 0 | 21 | 0 | 0.00076 | 0 | 0 | 0 | SPCM | RTS 20/ II | RTS 20/ II | 0 | 0 |  | Specifikace |  |  |  | POL3_
Díl: | 94 | Lešení a stavební výtahy |  |  |  | 0 |  | 0 |  | 0 |  | 0 |  | 0.24 |  | 0 |  |  |  |  | 36.32 | [5 empty] | DIL
72 | 941955001R00 | Lešení lehké pracovní pomocné pomocné, o výšce lešeňové podlahy do 1,2 m | m2 | 192.27 |  | 0 |  | 0 |  | 0 | 21 | 0 | 0.00121 | 0.23 | 0 | 0 | 800-3 | RTS 20/ II | RTS 20/ II | 0.18 | 34.61 |  | Práce |  |  |  | POL1_
|  | m.č. 117 : 9,05 |  | 9.05 | [22 empty] | VV | 0
|  | m.č. 118 : 18,68 |  | 18.68 | [22 empty] | VV | 0
|  | m.č. 119 : 90,85 |  | 90.85 | [22 empty] | VV | 0
|  | m.č. 127 : 31,66 |  | 31.66 | [22 empty] | VV | 0
|  | m.č. 130 : 12,93 |  | 12.93 | [22 empty] | VV | 0
|  | m.č. 131 : 3,06 |  | 3.06 | [22 empty] | VV | 0
|  | m.č. 132 : 1,39 |  | 1.39 | [22 empty] | VV | 0
|  | m.č. 133 : 9,97 |  | 9.97 | [22 empty] | VV | 0
|  | m.č. 135 : 5,96 |  | 5.96 | [22 empty] | VV | 0
|  | m.č. 128 : 6,54 |  | 6.54 | [22 empty] | VV | 0
|  | m.č. 129 : 2,18 |  | 2.18 | [22 empty] | VV | 0
73 | 941955002R00 | Lešení lehké pracovní pomocné pomocné, o výšce lešeňové podlahy přes 1,2 do 1,9 m | m2 | 8 |  | 0 |  | 0 |  | 0 | 21 | 0 | 0.00158 | 0.01 | 0 | 0 | 800-3 | RTS 20/ II | RTS 20/ II | 0.214 | 1.71 |  | Práce |  |  |  | POL1_
|  | pro nový žlab a svod : 8,00*1,00 |  | 8 | [22 empty] | VV | 0
Díl: | 95 | Dokončovací konstrukce na pozemních stavbách |  |  |  | 0 |  | 0 |  | 0 |  | 0 |  | 0.12 |  | 0 |  |  |  |  | 129.07 | [5 empty] | DIL
74 | 952901111R00 | Vyčištění budov a ostatních objektů budov bytové nebo občanské výstavby - zametení a umytí podlah, dlažeb, obkladů, schodů v místnostech, chodbách a schodištích, vyčištění a umytí oken, dveří s rámy, zárubněmi, umytí a vyčištění jiných zasklených a natíraných ploch a zařizovacích předmětů před předáním do užívání světlá výška podlaží do 4 m | m2 | 391.07 |  | 0 |  | 0 |  | 0 | 21 | 0 | 4e-05 | 0.02 | 0 | 0 | 801-1 | RTS 20/ II | RTS 20/ II | 0.31 | 121.23 |  | Práce |  |  |  | POL1_
|  | m.č. 117 : 9,05 |  | 9.05 | [22 empty] | VV | 0
|  | m.č. 118 : 18,68 |  | 18.68 | [22 empty] | VV | 0
|  | m.č. 119 : 90,85 |  | 90.85 | [22 empty] | VV | 0
|  | m.č. 127 : 31,66 |  | 31.66 | [22 empty] | VV | 0
|  | m.č. 130 : 12,93 |  | 12.93 | [22 empty] | VV | 0
|  | m.č. 131 : 3,06 |  | 3.06 | [22 empty] | VV | 0
|  | m.č. 132 : 1,39 |  | 1.39 | [22 empty] | VV | 0
|  | m.č. 133 : 9,97 |  | 9.97 | [22 empty] | VV | 0
|  | m.č. 135 : 5,96 |  | 5.96 | [22 empty] | VV | 0
|  | m.č. 128 : 6,54 |  | 6.54 | [22 empty] | VV | 0
|  | m.č. 129 : 2,18 |  | 2.18 | [22 empty] | VV | 0
|  | dveře : 2*(0,60*2,00+2*0,70*2,00+4*0,80*2,00+5*0,90*2,00) |  | 38.8 | [22 empty] | VV | 0
|  | okna : 2*80,00 |  | 160 | [22 empty] | VV | 0
75 | 954312201R00 | Obklady konstrukcí sádrokartonovými deskami opláštění vodorovných konstrukcí dvoustranné od 200x200 mm do 500x500 mm, deskami standard tl. 12,5 mm | m | 3.2 |  | 0 |  | 0 |  | 0 | 21 | 0 | 0.01261 | 0.04 | 0 | 0 | 801-1 | RTS 20/ II | RTS 20/ II | 1.05 | 3.36 |  | Práce |  |  |  | POL1_
|  | včetně: | [24 empty] | POP
|  | - nezbytné úpravy desek na příslušný rozměr, | [24 empty] | POP
|  | - úpravy rohů, koutů a hran konstrukcí ze sádrokartonu, | [24 empty] | POP
|  | - standardního tmelení Q2, to je: základní tmelení Q1+ dodatečné tmelení (tmelení najemno) a případné přebroušení. | [24 empty] | POP |  | - standardního tmelení Q2, to je: základní tmelení Q1+ dodatečné tmelení (tmelení najemno) a případné přebroušení.
|  | m.č. 132 : 3,20 |  | 3.2 | [22 empty] | VV | 0
76 | 954313201R00 | Obklady konstrukcí sádrokartonovými deskami opláštění vodorovných konstrukcí třístranné od 200x200 mm do 500x500 mm, deskami standard tl. 12,5 mm | m | 3.2 |  | 0 |  | 0 |  | 0 | 21 | 0 | 0.01858 | 0.06 | 0 | 0 | 801-1 | RTS 20/ II | RTS 20/ II | 1.4 | 4.48 |  | Práce |  |  |  | POL1_
|  | včetně: | [24 empty] | POP
|  | - nezbytné úpravy desek na příslušný rozměr, | [24 empty] | POP
|  | - úpravy rohů, koutů a hran konstrukcí ze sádrokartonu, | [24 empty] | POP
|  | - standardního tmelení Q2, to je: základní tmelení Q1+ dodatečné tmelení (tmelení najemno) a případné přebroušení. | [24 empty] | POP |  | - standardního tmelení Q2, to je: základní tmelení Q1+ dodatečné tmelení (tmelení najemno) a případné přebroušení.
|  | m.č. 119 : 3,20 |  | 3.2 | [22 empty] | VV | 0
Díl: | 96 | Bourání konstrukcí |  |  |  | 0 |  | 0 |  | 0 |  | 0 |  | 0.07 |  | 104.61 |  |  |  |  | 765.45 | [5 empty] | DIL
77 | 961055111R00 | Bourání základů železobetonových | m3 | 9.45 |  | 0 |  | 0 |  | 0 | 21 | 0 | 0 | 0 | 2.4 | 22.68 | 801-3 | RTS 20/ II | RTS 20/ II | 13.3 | 125.69 |  | Práce |  |  |  | POL1_
|  | nebo vybourání otvorů průřezové plochy přes 4 m2 v základech | [24 empty] | SPI
|  | boky kanálů : 35,00*0,45*0,30*2 |  | 9.45 | [22 empty] | VV | 0
78 | 962031145R00 | Bourání příček z tvárnic pórobetonových, tloušťky 150 mm | m2 | 14.0744 |  | 0 |  | 0 |  | 0 | 21 | 0 | 0.00067 | 0.01 | 0.133 | 1.87 | 801-3 | RTS 20/ II | RTS 20/ II | 0.188 | 2.65 |  | Práce |  |  |  | POL1_
|  | nebo vybourání otvorů průřezové plochy přes 4 m2 v příčkách, včetně pomocného lešení o výšce podlahy do 1900 mm a pro zatížení do 1,5 kPa (150 kg/m2), | [24 empty] | SPI |  | nebo vybourání otvorů průřezové plochy přes 4 m2 v příčkách, včetně pomocného lešení o výšce podlahy do 1900 mm a pro zatížení do 1,5 kPa (150 kg/m2),
|  | m.č. 117/118/119 : (5,84+3,05)*2,96-1,80*0,80-0,90*2,00-3,00*3,00 |  | 14.0744 | [22 empty] | VV | 0
79 | 962036112R00 | Demontáž sádrokartonových, sádrovláknitých příček a předstěn příčka, sádrokartonová bez minerální izolace, jednoduchá ocelová konstrukce, 1xopláštěná deskou tl. 12,5 mm | m2 | 16.2599 |  | 0 |  | 0 |  | 0 | 21 | 0 | 0.00033 | 0.01 | 0.02198 | 0.36 | 801-3 | RTS 20/ II | RTS 20/ II | 0.33 | 5.37 |  | Práce |  |  |  | POL1_
|  | m.č. 116/127/120 : 2*1,75*3,00-2*0,90*2,00 |  | 6.9 | [22 empty] | VV | 0
|  | m.č. 128/129 : (1,53+1,29)*3,03-0,60*2,00 |  | 7.3446 | [22 empty] | VV | 0
|  | m.č. 133/136 : 1,17*3,09-0,80*2,00 |  | 2.0153 | [22 empty] | VV | 0
80 | 963016111R00 | Demontáž sádrokartonových a sádrovláknitých podhledů z desek bez minerální izolace, na jednoduché ocelové konstrukci, 1x opláštěné tl. 12,5 mm | m2 | 14.89 |  | 0 |  | 0 |  | 0 | 21 | 0 | 0.00033 | 0 | 0.01183 | 0.18 | 801-3 | RTS 20/ II | RTS 20/ II | 0.35 | 5.21 |  | Práce |  |  |  | POL1_
|  | po odstranění příček : | [24 empty] | VV | 0
|  | m.č. 117/118/119 : (5,84+3,05+2,00)*1,00+2,00*2,00 |  | 14.89 | [22 empty] | VV | 0
81 | 965048515R00 | Broušení betonového povrchu do tloušťky 5 mm | m2 | 60.52 |  | 0 |  | 0 |  | 0 | 21 | 0 | 0 | 0 | 0.0126 | 0.76 | 801-3 | RTS 20/ II | RTS 20/ II | 0.33 | 19.97 |  | Práce |  |  |  | POL1_
|  | vyrovnání pod PVC podlahovinou : | [24 empty] | VV | 0
|  | m.č. 127 : 31,66 |  | 31.66 | [22 empty] | VV | 0
|  | m.č. 130 : 12,93 |  | 12.93 | [22 empty] | VV | 0
|  | m.č. 133 : 9,97 |  | 9.97 | [22 empty] | VV | 0
|  | m.č. 135 : 5,96 |  | 5.96 | [22 empty] | VV | 0
82 | 971038431R00 | Vybourání otvorů ve zdivu cihelném z dutých tvárnic nebo příčkovek plochy do 0,25 m2, tloušťky do 150 mm | kus | 7 |  | 0 |  | 0 |  | 0 | 21 | 0 | 0.00034 | 0 | 0.043 | 0.3 | 801-3 | RTS 20/ II | RTS 20/ II | 0.26 | 1.82 |  | Práce |  |  |  | POL1_
|  | základovém nebo nadzákladovém, | [24 empty] | SPI
|  | Včetně pomocného lešení o výšce podlahy do 1900 mm a pro zatížení do 1,5 kPa (150 kg/m2). | [24 empty] | POP
|  | umývárna - postupné bourání : 7 |  | 7 | [22 empty] | VV | 0
83 | 973031345R00 | Vysekání v cihelném zdivu výklenků a kapes kapes na jakoukoliv maltu vápennou nebo vápenocementovou, plochy do 0,25 m2, hloubky do 300 mm | kus | 1 |  | 0 |  | 0 |  | 0 | 21 | 0 | 0.00091 | 0 | 0.097 | 0.1 | 801-3 | RTS 20/ II | RTS 20/ II | 1.18 | 1.18 |  | Práce |  |  |  | POL1_
|  | Včetně pomocného lešení o výšce podlahy do 1900 mm a pro zatížení do 1,5 kPa (150 kg/m2). | [24 empty] | POP
|  | pro nový rozvaděč : 1 |  | 1 | [22 empty] | VV | 0
84 | 974031164R00 | Vysekání rýh v jakémkoliv zdivu cihelném v ploše do hloubky 150 mm, šířky do 150 mm | m | 2.6 |  | 0 |  | 0 |  | 0 | 21 | 0 | 0.00049 | 0 | 0.04 | 0.1 | 801-3 | RTS 20/ II | RTS 20/ II | 0.668 | 1.74 |  | Práce |  |  |  | POL1_
|  | Včetně pomocného lešení o výšce podlahy do 1900 mm a pro zatížení do 1,5 kPa (150 kg/m2). | [24 empty] | POP
|  | pro otvor rozvaděče : 2*1,30 |  | 2.6 | [22 empty] | VV | 0
85 | 976047231R00 | Vybourání betonových nebo ŽB dvířek, obrub zdiva, desek krycích desek, ukončujících horní plochu zdiva tloušťky do 100 mm | m | 38.6 |  | 0 |  | 0 |  | 0 | 21 | 0 | 0 | 0 | 0.176 | 6.79 | 801-3 | RTS 20/ II | RTS 20/ II | 0.53 | 20.46 |  | Práce |  |  |  | POL1_
|  | komínových a topných dvířek, ventilací apod. plochy do 0,10 m2 | [24 empty] | SPI
|  | m.č. 007/207 : 1,80*2 |  | 3.6 | [22 empty] | VV | 0
|  | malý kanál : 35,00 |  | 35 | [22 empty] | VV | 0
86 | 978013141R00 | Otlučení omítek vápenných nebo vápenocementových vnitřních s vyškrabáním spár, s očištěním zdiva stěn, v rozsahu do 30 % | m2 | 340.6988 |  | 0 |  | 0 |  | 0 | 21 | 0 | 0 | 0 | 0.01 | 3.41 | 801-3 | RTS 20/ II | RTS 20/ II | 0.08 | 27.26 |  | Práce |  |  |  | POL1_
87 | 978013191R00 | Otlučení omítek vápenných nebo vápenocementových vnitřních s vyškrabáním spár, s očištěním zdiva stěn, v rozsahu do 100 % | m2 | 32.678 |  | 0 |  | 0 |  | 0 | 21 | 0 | 0 | 0 | 0.046 | 1.5 | 801-3 | RTS 20/ II | RTS 20/ II | 0.26 | 8.5 |  | Práce |  |  |  | POL1_
|  | pod obklady : | [24 empty] | VV | 0
|  | umývárna : 3,28*1,50 |  | 4.92 | [22 empty] | VV | 0
|  | m.č. 129 : 2*(1,53+1,29)*1,50-0,60*1,50 |  | 7.56 | [22 empty] | VV | 0
|  | m.č. 131 : 2*(0,965+1,16)*1,80-0,70*1,80 |  | 6.39 | [22 empty] | VV | 0
|  | m.č. 132 : 2*(2,87+1,16)*1,80-0,70*1,80-0,80*1,80 |  | 11.808 | [22 empty] | VV | 0
|  | m.č. 134 : 0,50*2,00*2 |  | 2 | [22 empty] | VV | 0
88 | 962031143R00 | z tvárnic pórobetonových, tloušťky 100 mm | m2 | 12.74 |  | 0 |  | 0 |  | 0 | 21 | 0 | 0.00067 | 0.01 | 0.107 | 1.36 |  | RTS 20/ II | RTS 20/ II | 0.158 | 2.01 |  | Práce |  |  |  | POL1_
|  | m.č. 119 : 0,74*2,96+2,00*2,96 |  | 8.1104 | [22 empty] | VV | 0
|  | m.č. 131/132/133 : 2*1,16*3,03-0,70*2,00-0,80*2,00 |  | 4.0296 | [22 empty] | VV | 0
|  | m.č. 130/133 : 0,30*2,00 |  | 0.6 | [22 empty] | VV | 0
89 | 965042141R00 | Bourání mazanin betonových tl. 10 cm, nad 4 m2 | m3 | 27.339 |  | 0 |  | 0 |  | 0 | 21 | 0 | 0 | 0 | 2.2 | 60.15 |  | RTS 20/ II | RTS 20/ II | 7.2 | 196.84 |  | Práce |  |  |  | POL1_
|  | podkladový beton : 118,58*0,10 |  | 11.858 | [22 empty] | VV | 0
|  | betonová mazanina : 118,58*0,08 |  | 9.4864 | [22 empty] | VV | 0
|  | cementový potěr : 118,58*0,045 |  | 5.3361 | [22 empty] | VV | 0
|  | cementový potěr m.č. 128,129,131,132 : (6,54+2,18+3,33+1,12)*0,05 |  | 0.6585 | [22 empty] | VV | 0
90 | 965049111RT1 | Příplatek, bourání mazanin se svař. síťí tl. 10 cm jednostranná výztuž svařovanou sítí | m3 | 21.3444 |  | 0 |  | 0 |  | 0 | 21 | 0 | 0 | 0 | 0 | 0 |  | RTS 20/ II | RTS 20/ II | 4.828 | 103.05 |  | Práce |  |  |  | POL1_
|  | podkladový beton : 118,58*0,10 |  | 11.86 | [22 empty] | VV | 0
|  | betonová mazanina : 118,58*0,08 |  | 9.49 | [22 empty] | VV | 0
91 | 965081713R00 | Bourání dlažeb keramických tl.10 mm, nad 1 m2 | m2 | 13.17 |  | 0 |  | 0 |  | 0 | 21 | 0 | 0 | 0 | 0.02 | 0.26 |  | RTS 20/ II | RTS 20/ II | 0.15 | 1.98 |  | Práce |  |  |  | POL1_
|  | m.č. 128 : 6,54 |  | 6.54 | [22 empty] | VV | 0
|  | m.č. 129 : 2,18 |  | 2.18 | [22 empty] | VV | 0
|  | m.č. 131 : 3,33 |  | 3.33 | [22 empty] | VV | 0
|  | m.č. 132 : 1,12 |  | 1.12 | [22 empty] | VV | 0
92 | 968061125R00 | Vyvěšení dřevěných dveřních křídel pl. do 2 m2 | kus | 15 |  | 0 |  | 0 |  | 0 | 21 | 0 | 0 | 0 | 0 | 0 |  | RTS 20/ II | RTS 20/ II | 0.05 | 0.75 |  | Práce |  |  |  | POL1_
|  | m.č. 116/117 : 1 |  | 1 | [22 empty] | VV | 0
|  | m.č. 117/118 : 1 |  | 1 | [22 empty] | VV | 0
|  | m.č. 118/120 : 1 |  | 1 | [22 empty] | VV | 0
|  | m.č. 116/127 : 1 |  | 1 | [22 empty] | VV | 0
|  | m.č. 120/127 : 1 |  | 1 | [22 empty] | VV | 0
|  | m.č. 127/128 : 1 |  | 1 | [22 empty] | VV | 0
|  | m.č. 128/129 : 1 |  | 1 | [22 empty] | VV | 0
|  | m.č. 128/130 : 1 |  | 1 | [22 empty] | VV | 0
|  | m.č. 130/133 : 1 |  | 1 | [22 empty] | VV | 0
|  | m.č. 133/134 : 1 |  | 1 | [22 empty] | VV | 0
|  | m.č. 133/135 : 1 |  | 1 | [22 empty] | VV | 0
|  | m.č. 132/131 : 1 |  | 1 | [22 empty] | VV | 0
|  | m.č. 131/133 : 1 |  | 1 | [22 empty] | VV | 0
|  | m.č. 133/136 : 1 |  | 1 | [22 empty] | VV | 0
|  | m.č. 133/139 : 1 |  | 1 | [22 empty] | VV | 0
93 | 968062245R00 | Vybourání dřevěných rámů oken jednoduch. pl. 2 m2 | m2 | 11.63 |  | 0 |  | 0 |  | 0 | 21 | 0 | 0.001 | 0.01 | 0.031 | 0.36 |  | RTS 20/ II | RTS 20/ II | 0.33 | 3.84 |  | Práce |  |  |  | POL1_
|  | m.č. 118/119 : 1,70*0,90 |  | 1.53 | [22 empty] | VV | 0
|  | m.č. 117/119 : 3,00*3,00 |  | 9 | [22 empty] | VV | 0
|  | m.č. 118/127 : 1,00*1,10 |  | 1.1 | [22 empty] | VV | 0
94 | 968072455R00 | Vybourání kovových dveřních zárubní pl. do 2 m2 | m2 | 29.07 |  | 0 |  | 0 |  | 0 | 21 | 0 | 0.00117 | 0.03 | 0.076 | 2.21 |  | RTS 20/ II | RTS 20/ II | 0.94 | 27.33 |  | Práce |  |  |  | POL1_
|  | m.č. 116/117 : 0,90*2,00 |  | 1.8 | [22 empty] | VV | 0
|  | m.č. 117/118 : 0,90*2,00 |  | 1.8 | [22 empty] | VV | 0
|  | m.č. 118/120 : 0,90*2,00 |  | 1.8 | [22 empty] | VV | 0
|  | m.č. 116/127 : 0,90*2,00 |  | 1.8 | [22 empty] | VV | 0
|  | m.č. 120/127 : 0,90*2,00 |  | 1.8 | [22 empty] | VV | 0
|  | m.č. 127/128 : 0,80*2,00 |  | 1.6 | [22 empty] | VV | 0
|  | m.č. 127/133 : 1,20*3,00 |  | 3.6 | [22 empty] | VV | 0
|  | m.č. 128/129 : 0,60*2,00 |  | 1.2 | [22 empty] | VV | 0
|  | m.č. 128/130 : 0,80*2,00 |  | 1.6 | [22 empty] | VV | 0
|  | m.č. 130/133 : 0,80*2,00 |  | 1.6 | [22 empty] | VV | 0
|  | m.č. 133/134 : 0,80*2,00 |  | 1.6 | [22 empty] | VV | 0
|  | m.č. 133/135 : 0,80*2,00 |  | 1.6 | [22 empty] | VV | 0
|  | m.č. 132/131 : 0,70*2,00 |  | 1.4 | [22 empty] | VV | 0
|  | m.č. 131/133 : 0,80*2,00 |  | 1.6 | [22 empty] | VV | 0
|  | m.č. 133/136 : 0,80*2,00 |  | 1.6 | [22 empty] | VV | 0
|  | m.č. 133/139 : 1,00*2,67 |  | 2.67 | [22 empty] | VV | 0
95 | 969999111RZ1 | Vytvoření dočasného montážního otvoru včetně zpětného zapravení a opravy viz. Technická zpráva | kpl | 1 |  | 0 |  | 0 |  | 0 | 21 | 0 | 0 | 0 | 0 | 0 |  | Vlastní | Indiv | 0 | 0 |  | Práce |  |  |  | POL1_
96 | 978059531R00 | Odsekání vnitřních obkladů stěn nad 2 m2 | m2 | 32.678 |  | 0 |  | 0 |  | 0 | 21 | 0 | 0 | 0 | 0.068 | 2.22 |  | RTS 20/ II | RTS 20/ II | 0.3 | 9.8 |  | Práce |  |  |  | POL1_
|  | umývárna : 3,28*1,50 |  | 4.92 | [22 empty] | VV | 0
|  | m.č. 129 : 2*(1,53+1,29)*1,50-0,60*1,50 |  | 7.56 | [22 empty] | VV | 0
|  | m.č. 131 : 2*(0,965+1,16)*1,80-0,70*1,80 |  | 6.39 | [22 empty] | VV | 0
|  | m.č. 132 : 2*(2,87+1,16)*1,80-0,70*1,80-0,80*1,80 |  | 11.808 | [22 empty] | VV | 0
|  | m.č. 134 : 0,50*2,00*2 |  | 2 | [22 empty] | VV | 0
97 | 900 RT1 | HZS, Práce v tarifní třídě 4 (např. tesař) | h | 200 |  | 0 |  | 0 |  | 0 | 21 | 0 | 0 | 0 | 0 | 0 | Prav.M | RTS 20/ II | RTS 20/ II | 1 | 200 |  | HZS |  |  |  | POL10_
|  | demontáž a zpětná montáž stávajícího vybavení (skříně a police, šatní skříňky, nástěnky, kryty radiátorů, piano, stoly a židle apod. ) – na stavbě bude upřesněno místo přechodného uskladnění, popř. převoz do určených prostor. : 200 |  | 200 | [22 empty] | VV | 0
Díl: | 99 | Staveništní přesun hmot |  |  |  | 0 |  | 0 |  | 0 |  | 0 |  | 0 |  | 0 |  |  |  |  | 121.24 | [5 empty] | DIL
98 | 999281105R00 | výšky do 6 m, | t | 129.1899 |  | 0 |  | 0 |  | 0 | 21 | 0 | 0 | 0 | 0 | 0 |  | RTS 20/ II | RTS 20/ II | 0.9385 | 121.24 |  | Přesun hmot |  |  |  | POL7_
Díl: | VRN | VRN |  |  |  | 0 |  | 0 |  | 0 |  | 0 |  | 0 |  | 0 |  |  |  |  | 0 | [5 empty] | DIL
99 | VRN01 | Provozní vlivy - práce za provozu MŠ | kpl | 1 |  | 0 |  | 0 |  | 0 | 21 | 0 | 0 | 0 | 0 | 0 |  | Vlastní | Indiv | 0 | 0 |  | Práce |  |  |  | POL1_
100 | VRN02 | Ztížené podmínky - omezení vlivu prašnosti, zajištění navazujících okolních vnitřních prostor | kpl | 1 |  | 0 |  | 0 |  | 0 | 21 | 0 | 0 | 0 | 0 | 0 |  | Vlastní | Indiv | 0 | 0 |  | Práce |  |  |  | POL1_
101 | VRN03 | Opatření z BOZP | kpl | 1 |  | 0 |  | 0 |  | 0 | 21 | 0 | 0 | 0 | 0 | 0 |  | Vlastní | Indiv | 0 | 0 |  | Práce |  |  |  | POL1_
102 | VRN04 | Kontrolní měření radonu | kpl | 1 |  | 0 |  | 0 |  | 0 | 21 | 0 | 0 | 0 | 0 | 0 |  | Vlastní | Indiv | 0 | 0 |  | Práce |  |  |  | POL1_
103 | VRN05 | Zařízení staveniště - zřízení, odstranění, spotřeby energií, oplocení staveniště v rámci areálu, zahrady MŠ | kpl | 1 |  | 0 |  | 0 |  | 0 | 21 | 0 | 0 | 0 | 0 | 0 |  | Vlastní | Indiv | 0 | 0 |  | Práce |  |  |  | POL1_
104 | VRN06 | Ochrana vzrostlé zeleně (obednění stromů) | kpl | 1 |  | 0 |  | 0 |  | 0 | 21 | 0 | 0 | 0 | 0 | 0 |  | Vlastní | Indiv | 0 | 0 |  | Práce |  |  |  | POL1_
105 | VRN07 | Přenosné dopravní značení | kpl | 1 |  | 0 |  | 0 |  | 0 | 21 | 0 | 0 | 0 | 0 | 0 |  | Vlastní | Indiv | 0 | 0 |  | Práce |  |  |  | POL1_
106 | VRN08 | Průběžné čištění komunikace | kpl | 1 |  | 0 |  | 0 |  | 0 | 21 | 0 | 0 | 0 | 0 | 0 |  | Vlastní | Indiv | 0 | 0 |  | Práce |  |  |  | POL1_
107 | VRN09 | Fotodokumentace stavby | kpl | 1 |  | 0 |  | 0 |  | 0 | 21 | 0 | 0 | 0 | 0 | 0 |  | Vlastní | Indiv | 0 | 0 |  | Práce |  |  |  | POL1_
108 | VRN10 | Uvedení ploch do původního stavu (dotčené plochy zahrady, stávající vjezd do zahrady) | kpl | 1 |  | 0 |  | 0 |  | 0 | 21 | 0 | 0 | 0 | 0 | 0 |  | Vlastní | Indiv | 0 | 0 |  | Práce |  |  |  | POL1_
109 | VRN11 | Předání dokladů | kpl | 1 |  | 0 |  | 0 |  | 0 | 21 | 0 | 0 | 0 | 0 | 0 |  | Vlastní | Indiv | 0 | 0 |  | Práce |  |  |  | POL1_
110 | VRN12 | Dokumentace skutečného provedení stavby | kpl | 1 |  | 0 |  | 0 |  | 0 | 21 | 0 | 0 | 0 | 0 | 0 |  | Vlastní | Indiv | 0 | 0 |  | Práce |  |  |  | POL1_
Díl: | 711 | Izolace proti vodě |  |  |  | 0 |  | 0 |  | 0 |  | 0 |  | 0.62 |  | 1.15 |  |  |  |  | 36.39 | [5 empty] | DIL
111 | 711111001RZ1 | Provedení izolace proti zemní vlhkosti natěradly za studena na ploše vodorovné nátěrem penetračním, 1 x nátěr, včetně dodávky penetračního laku ALP | m2 | 119.9135 |  | 0 |  | 0 |  | 0 | 21 | 0 | 0.00033 | 0.04 | 0 | 0 | 800-711 | RTS 20/ II | RTS 20/ II | 0.03 | 3.6 |  | Práce |  |  |  | POL1_
|  | m.č. 117 (A) : 9,05 |  | 9.05 | [22 empty] | VV | 0
|  | m.č. 118 (A) : 18,68 |  | 18.68 | [22 empty] | VV | 0
|  | m.č. 119 (A) : 90,85 |  | 90.85 | [22 empty] | VV | 0
|  | pod příčky : (5,84+3,05)*0,15 |  | 1.3335 | [22 empty] | VV | 0
112 | 711141559RZ1 | Provedení izolace proti zemní vlhkosti pásy přitavením vodorovná, 1 vrstva, s dodávkou izolačního pásu se skleněnou nebo polyesterovou vložkou, | m2 | 119.9135 |  | 0 |  | 0 |  | 0 | 21 | 0 | 0.00487 | 0.58 | 0 | 0 | 800-711 | RTS 20/ II | RTS 20/ II | 0.22991 | 27.57 |  | Práce |  |  |  | POL1_
113 | 711140102R00 | Odstranění izolace proti vodě - pásy přitavením vodorovné, 2 vrstvy | m2 | 118.58 |  | 0 |  | 0 |  | 0 | 21 | 0 | 0 | 0 | 0.00974 | 1.15 | 800-711 | RTS 20/ II | RTS 20/ II | 0.044 | 5.22 |  | Práce |  |  |  | POL1_
|  | m.č. 117 : 9,05 |  | 9.05 | [22 empty] | VV | 0
|  | m.č. 118 : 18,68 |  | 18.68 | [22 empty] | VV | 0
|  | m.č. 119 : 90,85 |  | 90.85 | [22 empty] | VV | 0
114 | 998711201R00 | Přesun hmot pro izolace proti vodě svisle do 6 m | % |  |  | 0 |  | 0 |  | 0 | 21 | 0 | 0 | 0 | 0 | 0 | 800-711 | RTS 20/ II | RTS 20/ II | 0 | 0 |  | Přesun hmot |  |  |  | POL7_
|  | 50 m vodorovně měřeno od těžiště půdorysné plochy skládky do těžiště půdorysné plochy objektu | [24 empty] | SPI
Díl: | 713 | Izolace tepelné |  |  |  | 0 |  | 0 |  | 0 |  | 0 |  | 0.5 |  | 18.68 |  |  |  |  | 111.7 | [5 empty] | DIL
115 | 713111121RU1 | Montáž tepelné izolace stropů tepelná izolace stropů rovných, spodem, přichycená drátem, , z minerálnách vláken, tloušťky 160 mm | m2 | 4.45 |  | 0 |  | 0 |  | 0 | 21 | 0 | 0.00572 | 0.03 | 0 | 0 | 800-713 | RTS 20/ II | RTS 20/ II | 0.46 | 2.05 |  | Práce |  |  |  | POL1_
|  | nové podhledy : | [24 empty] | VV | 0
|  | m.č. 131 : 3,06 |  | 3.06 | [22 empty] | VV | 0
|  | m.č. 132 : 1,39 |  | 1.39 | [22 empty] | VV | 0
116 | 713111127R00 | Montáž tepelné izolace stropů tepelná izolace stropů rovných spodem na tmel a hmoždinky, strop z cihelných tvárnic, dodávka nosného materiálu ve specifikaci, | m2 | 13.904 |  | 0 |  | 0 |  | 0 | 21 | 0 | 0.00338 | 0.05 | 0 | 0 | 800-713 | RTS 20/ II | RTS 20/ II | 0.59 | 8.2 |  | Práce |  |  |  | POL1_
|  | 007 : 8,80*1,58 |  | 13.904 | [22 empty] | VV | 0
117 | 713111221RK2 | Montáž tepelné izolace stropů parotěsná zábrana zavěšených podhledů s přelepením spojů, včetně dodávky fólie | m2 | 4.45 |  | 0 |  | 0 |  | 0 | 21 | 0 | 0.00015 | 0 | 0 | 0 | 800-713 | RTS 20/ II | RTS 20/ II | 0.16 | 0.71 |  | Práce |  |  |  | POL1_
|  | včetně dodávky fólie a spojovacích prostředků. | [24 empty] | POP
|  | nové podhledy : | [24 empty] | VV | 0
|  | m.č. 131 : 3,06 |  | 3.06 | [22 empty] | VV | 0
|  | m.č. 132 : 1,39 |  | 1.39 | [22 empty] | VV | 0
118 | 713121121R00 | Montáž tepelné izolace podlah dvouvrstvá, bez dodávky materiálu | m2 | 177.87 |  | 0 |  | 0 |  | 0 | 21 | 0 | 0 | 0 | 0 | 0 | 800-713 | RTS 20/ II | RTS 20/ II | 0.15 | 26.68 |  | Práce |  |  |  | POL1_
|  | m.č. 117 (A) : 9,05*1,5 |  | 13.575 | [22 empty] | VV | 0
|  | m.č. 118 (A) : 18,68*1,5 |  | 28.02 | [22 empty] | VV | 0
|  | m.č. 119 (A) : 90,85*1,5 |  | 136.275 | [22 empty] | VV | 0
119 | 713121118R00 | Izolace podlah tepelná obložení stěn dilatační páskou, bez dodávky materiálu, | m | 73.1 |  | 0 |  | 0 |  | 0 | 21 | 0 | 0 | 0 | 0 | 0 | 800-713 | RTS 20/ II | RTS 20/ II | 0.05 | 3.66 |  | Práce |  |  |  | POL1_
|  | m.č. 117 (A) : 2*(2,81+3,05) |  | 11.72 | [22 empty] | VV | 0
|  | m.č. 118 (A) : 2*(6,03+3,05) |  | 18.16 | [22 empty] | VV | 0
|  | m.č. 119 (A) : 2*(8,99+11,91+0,71) |  | 43.22 | [22 empty] | VV | 0
120 | 713411111R00 | Montáž tepelné izolace potrubí a ohybů pásy nebo rohožemi ovinutými kolem potrubí a staženými ocelovým drátem jednovrstvá | m2 | 1.9625 |  | 0 |  | 0 |  | 0 | 21 | 0 | 0.00051 | 0 | 0 | 0 | 800-713 | RTS 20/ II | RTS 20/ II | 0.267 | 0.52 |  | Práce |  |  |  | POL1_
|  | bez povrchové úpravy | [24 empty] | SPI
|  | Včetně pomocného lešení o výšce podlahy do 1900 mm a pro zatížení do 1,5 kPa. | [24 empty] | POP
|  | 5,00*3,14*0,125 |  | 1.9625 | [22 empty] | VV | 0
121 | 713190813R00 | Odstranění tepelné izolace, škvára tl. do 15 cm | m2 | 118.58 |  | 0 |  | 0 |  | 0 | 21 | 0 | 0 | 0 | 0.1575 | 18.68 |  | RTS 20/ II | RTS 20/ II | 0.56 | 66.4 |  | Práce |  |  |  | POL1_
|  | m.č. 117 : 9,05 |  | 9.05 | [22 empty] | VV | 0
|  | m.č. 118 : 18,68 |  | 18.68 | [22 empty] | VV | 0
|  | m.č. 119 : 90,85 |  | 90.85 | [22 empty] | VV | 0
122 | 713401961RZ1 | Příplatek za montáž izolace v omez. prostoru | m2 | 13.904 |  | 0 |  | 0 |  | 0 | 21 | 0 | 0 | 0 | 0 | 0 |  | Vlastní | Kalkul | 0.25 | 3.48 |  | Práce |  |  |  | POL1_
123 | 28314030R | páska dilatační kašírování fólií, PE; š = 100 mm; tl. 10 mm; l = 50 000 mm | m | 76.755 |  | 0 |  | 0 |  | 0 | 21 | 0 | 0.00012 | 0.01 | 0 | 0 | SPCM | RTS 20/ II | RTS 20/ II | 0 | 0 |  | Specifikace |  |  |  | POL3_
|  | 73,10*1,05 |  | 76.755 | [22 empty] | VV | 0
124 | 28375704R | deska izolační stabilizovaná; pěnový polystyren; rovná hrana; součinitel tepelné vodivosti 0,037 W/mK; obj. hmotnost 20,00 kg/m3 | m3 | 18.6763 |  | 0 |  | 0 |  | 0 | 21 | 0 | 0.02 | 0.37 | 0 | 0 | SPCM | RTS 20/ II | RTS 20/ II | 0 | 0 |  | Specifikace |  |  |  | POL3_
|  | m.č. 117 (A) : 9,05*(0,05+0,05+0,05)*1,05 |  | 1.4254 | [22 empty] | VV | 0
|  | m.č. 118 (A) : 18,68*(0,05+0,05+0,05)*1,05 |  | 2.9421 | [22 empty] | VV | 0
|  | m.č. 119 (A) : 90,85*(0,05+0,05+0,05)*1,05 |  | 14.3089 | [22 empty] | VV | 0
125 | 28376538R | deska izolační střešní, podlahová; PIR; polodrážka; tl. 100,0 mm; kašírování minerální vlákno; součinitel tepelné vodivosti 0,027 W/mK; R = 3,700 m2K/W; obj. hmotnost 30,00 kg/m3 | m2 | 14.5992 |  | 0 |  | 0 |  | 0 | 21 | 0 | 0.003 | 0.04 | 0 | 0 | SPCM | RTS 20/ II | RTS 20/ II | 0 | 0 |  | Specifikace |  |  |  | POL3_
|  | 13,904*1,05 |  | 14.5992 | [22 empty] | VV | 0
126 | 63140101R | deska izolační fasádní; minerální vlákno; rovná hrana; orientace vláken rovnoběžná; tl. 40,0 mm; součinitel tepelné vodivosti 0,039 W/mK; obj. hmotnost 30,00 kg/m3 | m2 | 2.355 |  | 0 |  | 0 |  | 0 | 21 | 0 | 0.0012 | 0 | 0 | 0 | SPCM | RTS 20/ II | RTS 20/ II | 0 | 0 |  | Specifikace |  |  |  | POL3_
|  | 1,9625*1,2 |  | 2.355 | [22 empty] | VV | 0
127 | 998713201R00 | Přesun hmot pro izolace tepelné v objektech výšky do 6 m | % |  |  | 0 |  | 0 |  | 0 | 21 | 0 | 0 | 0 | 0 | 0 | 800-713 | RTS 20/ II | RTS 20/ II | 0 | 0 |  | Přesun hmot |  |  |  | POL7_
|  | 50 m vodorovně | [24 empty] | SPI
Díl: | 721 | Vnitřní kanalizace |  |  |  | 0 |  | 0 |  | 0 |  | 0 |  | 0.08 |  | 0 |  |  |  |  | 0.5 | [5 empty] | DIL
128 | 721242111R00 | Lapač střešních splavenin D 110 mm, s košem pro zachyt.nečistot,se suchou a nezámr.klapkou proti zápachu, čistícím víčkem a vylam.těs.kroužky potrubních svodů D 75, 90, 100 a 110 mm, včetně dodávky materiálu | kus | 1 |  | 0 |  | 0 |  | 0 | 21 | 0 | 0.0758 | 0.08 | 0 | 0 | 800-721 | RTS 20/ II | RTS 20/ II | 0.5 | 0.5 |  | Práce |  |  |  | POL1_
Díl: | 736 | Podlahové vytápění |  |  |  | 0 |  | 0 |  | 0 |  | 0 |  | 0.01 |  | 0 |  |  |  |  | 16.6 | [5 empty] | DIL
129 | 736312311R00 | Podlahové vytápění/chlazení - podkladní systém separační rastrovaná folie, , rozteč ukládání potrubí násobky 50 mm, , včetně dodávky materiálu | m2 | 118.58 |  | 0 |  | 0 |  | 0 | 21 | 0 | 0.0001 | 0.01 | 0 | 0 | 800-731 | RTS 20/ II | RTS 20/ II | 0.14 | 16.6 |  | Práce |  |  |  | POL1_
|  | Včetně dilatačního pásku, bez úpravy podkladu. | [24 empty] | POP
|  | m.č. 117 (A) : 9,05 |  | 9.05 | [22 empty] | VV | 0
|  | m.č. 118 (A) : 18,68 |  | 18.68 | [22 empty] | VV | 0
|  | m.č. 119 (A) : 90,85 |  | 90.85 | [22 empty] | VV | 0
130 | 998736201R00 | Přesun hmot pro podlahové vytápění v objektech výšky do 6 m | % |  |  | 0 |  | 0 |  | 0 | 21 | 0 | 0 | 0 | 0 | 0 | 800-731 | RTS 20/ II | RTS 20/ II | 0 | 0 |  | Přesun hmot |  |  |  | POL7_
Díl: | 764 | Konstrukce klempířské |  |  |  | 0 |  | 0 |  | 0 |  | 0 |  | 0.02 |  | 0 |  |  |  |  | 6.32 | [5 empty] | DIL
131 | 764352201R00 | Žlaby z pozinkovaného plechu výroba a montáž žlabů včetně háků, čel, rohů, rovných hrdel a dilatací podokapních půlkulatých, rš 250 mm | m | 8 |  | 0 |  | 0 |  | 0 | 21 | 0 | 0.00249 | 0.02 | 0 | 0 | 800-764 | RTS 20/ II | RTS 20/ II | 0.53188 | 4.26 |  | Práce |  |  |  | POL1_
132 | 764352292R00 | Žlaby z pozinkovaného plechu montáž vč. spojovacích prostředků žlabů a příslušenství háků Pz půlkruhových | kus | 10 |  | 0 |  | 0 |  | 0 | 21 | 0 | 5e-05 | 0 | 0 | 0 | 800-764 | RTS 20/ II | RTS 20/ II | 0.115 | 1.15 |  | Práce |  |  |  | POL1_
133 | 764352294R00 | Žlaby z pozinkovaného plechu montáž vč. spojovacích prostředků žlabů a příslušenství čel žlabů Pz půlkruhových | kus | 2 |  | 0 |  | 0 |  | 0 | 21 | 0 | 2e-05 | 0 | 0 | 0 | 800-764 | RTS 20/ II | RTS 20/ II | 0.09 | 0.18 |  | Práce |  |  |  | POL1_
134 | 764551609 | Svod kruhový, D 100 mm včetně kolen | m | 2 |  | 0 |  | 0 |  | 0 | 21 | 0 | 0.00159 | 0 | 0 | 0 |  | Vlastní | Kalkul | 0.36455 | 0.73 |  | Práce |  |  |  | POL1_
|  | včetně objímek a spojovacího materiálu. | [24 empty] | POP
135 | 553448282R | hák žlabový nespádový rovný; lakovaný hliník; rš žlabu 250 mm | kus | 10 |  | 0 |  | 0 |  | 0 | 21 | 0 | 0 | 0 | 0 | 0 | SPCM | RTS 20/ II | RTS 20/ II | 0 | 0 |  | Specifikace |  |  |  | POL3_
136 | 553523020R | čelo žlabu půlkruhového; pozink lakovaný; rš = 250 mm | kus | 2 |  | 0 |  | 0 |  | 0 | 21 | 0 | 0.0001 | 0 | 0 | 0 | SPCM | RTS 20/ II | RTS 20/ II | 0 | 0 |  | Specifikace |  |  |  | POL3_
137 | 998764201R00 | Přesun hmot pro konstrukce klempířské v objektech výšky do 6 m | % |  |  | 0 |  | 0 |  | 0 | 21 | 0 | 0 | 0 | 0 | 0 | 800-764 | RTS 20/ II | RTS 20/ II | 0 | 0 |  | Přesun hmot |  |  |  | POL7_
|  | 50 m vodorovně | [24 empty] | SPI
Díl: | 766 | Konstrukce truhlářské |  |  |  | 0 |  | 0 |  | 0 |  | 0 |  | 0.11 |  | 0.3 |  |  |  |  | 63.93 | [5 empty] | DIL
138 | 766417111R00 | Montáž obložení stěn, sloupů a pilířů doplňkové konstrukce podkladový rošt pod obložení stěn | m | 60 |  | 0 |  | 0 |  | 0 | 21 | 0 | 0.00018 | 0.01 | 0 | 0 | 800-766 | RTS 20/ II | RTS 20/ II | 0.1725 | 10.35 |  | Práce |  |  |  | POL1_
139 | 766629301R00 | Montáž otvorových prvků plastových nebo z dřevěných europrofilů oken, plochy do 1,50 m2 | kus | 1 |  | 0 |  | 0 |  | 0 | 21 | 0 | 0.0009 | 0 | 0 | 0 | 800-766 | RTS 20/ II | RTS 20/ II | 2.29 | 2.29 |  | Práce |  |  |  | POL1_
|  | O1 : 1 |  | 1 | [22 empty] | VV | 0
140 | 766629304R00 | Montáž otvorových prvků plastových nebo z dřevěných europrofilů balkónových dveří, | kus | 2 |  | 0 |  | 0 |  | 0 | 21 | 0 | 0.00168 | 0 | 0 | 0 | 800-766 | RTS 20/ II | RTS 20/ II | 3.1 | 6.2 |  | Práce |  |  |  | POL1_
|  | O2 : 1 |  | 1 | [22 empty] | VV | 0
|  | O3 : 1 |  | 1 | [22 empty] | VV | 0
141 | 766661112R00 | Montáž dveřních křídel kompletizovaných otevíravých , , do ocelové nebo fošnové zárubně, jednokřídlových, šířky do 800 mm | kus | 7 |  | 0 |  | 0 |  | 0 | 21 | 0 | 0 | 0 | 0 | 0 | 800-766 | RTS 20/ II | RTS 20/ II | 1.45 | 10.15 |  | Práce |  |  |  | POL1_
|  | m.č. 128/129 (D7) : 1 |  | 1 | [22 empty] | VV | 0
|  | m.č. 131/132 (D3) : 1 |  | 1 | [22 empty] | VV | 0
|  | m.č. 131/133 (D3) : 1 |  | 1 | [22 empty] | VV | 0
|  | m.č. 127/128 (D5) : 1 |  | 1 | [22 empty] | VV | 0
|  | m.č. 130/133 (D8) : 1 |  | 1 | [22 empty] | VV | 0
|  | m.č. 133/134 (D8) : 1 |  | 1 | [22 empty] | VV | 0
|  | m.č. 133/135 (D8) : 1 |  | 1 | [22 empty] | VV | 0
142 | 766661122R00 | Montáž dveřních křídel kompletizovaných otevíravých , , do ocelové nebo fošnové zárubně, jednokřídlových, šířky přes 800 mm | kus | 5 |  | 0 |  | 0 |  | 0 | 21 | 0 | 0 | 0 | 0 | 0 | 800-766 | RTS 20/ II | RTS 20/ II | 1.5 | 7.5 |  | Práce |  |  |  | POL1_
|  | m.č. 116/117 (D6) : 1 |  | 1 | [22 empty] | VV | 0
|  | m.č. 116/127 (D6) : 1 |  | 1 | [22 empty] | VV | 0
|  | m.č. 120/118 (D6) : 1 |  | 1 | [22 empty] | VV | 0
|  | m.č. 120/127 (D6) : 1 |  | 1 | [22 empty] | VV | 0
|  | m.č. 117/118 (D6) : 1 |  | 1 | [22 empty] | VV | 0
143 | 766665921R00 | Oprava dveřních křídel doplňkové práce pro opravu dveřních křídel zakování dveří jednokřídlových do dřevěné zárubně, kompletizovaných | kus | 12 |  | 0 |  | 0 |  | 0 | 21 | 0 | 0 | 0 | 0 | 0 | 800-766 | RTS 20/ II | RTS 20/ II | 0.86 | 10.32 |  | Práce |  |  |  | POL1_
144 | 766411119RZ1 | Obložení stěn pl. do 1 m2, použit původní materiál | m2 | 15.705 |  | 0 |  | 0 |  | 0 | 21 | 0 | 0.00019 | 0 | 0 | 0 |  | Vlastní | Indiv | 0.65 | 10.21 |  | Práce |  |  |  | POL1_
|  | Včetně našroubování soklu. | [24 empty] | POP
145 | 766411821R00 | Demontáž obložení stěn palubkami (pro zpětné použití) | m2 | 15.705 |  | 0 |  | 0 |  | 0 | 21 | 0 | 0 | 0 | 0.01098 | 0.17 |  | RTS 20/ II | RTS 20/ II | 0.37 | 5.81 |  | Práce |  |  |  | POL1_
|  | m.č. 127 : 9,95*0,9+6,1*0,9+1,4*0,9 |  | 15.705 | [22 empty] | VV | 0
146 | 766411822R00 | Demontáž podkladových roštů obložení stěn (pro zpětné použití) | m2 | 15.705 |  | 0 |  | 0 |  | 0 | 21 | 0 | 0 | 0 | 0.008 | 0.13 |  | RTS 20/ II | RTS 20/ II | 0.07 | 1.1 |  | Práce |  |  |  | POL1_
147 | 54914589XR | Kliky se štítem nerez | kus | 12 |  | 0 |  | 0 |  | 0 | 21 | 0 | 0.00075 | 0.01 | 0 | 0 |  | Vlastní | RTS 19/ II | 0 | 0 |  | Specifikace |  |  |  | POL3_
148 | 60515001R | hranolek SM/JD; průřez 25 až 75 cm2; l = 2 000 až 3 500 mm; jakost I | m3 | 0.165 |  | 0 |  | 0 |  | 0 | 21 | 0 | 0.55 | 0.09 | 0 | 0 | SPCM | RTS 20/ II | RTS 20/ II | 0 | 0 |  | Specifikace |  |  |  | POL3_
|  | 60,00*1,1*0,05*0,05 |  | 0.165 | [22 empty] | VV | 0
149 | SPC76603 | Dveře vnitřní laminátové rozměru 700x1970mm viz výpis prvků D3 | kus | 2 |  | 0 |  | 0 |  | 0 | 21 | 0 | 0 | 0 | 0 | 0 |  | Vlastní | Indiv | 0 | 0 |  | Specifikace |  |  |  | POL3_
|  | m.č. 131/132 (D3) : 1 |  | 1 | [22 empty] | VV | 0
|  | m.č. 131/133 (D3) : 1 |  | 1 | [22 empty] | VV | 0
150 | SPC76605 | Dveře vnitřní laminátové rozměru 800x1970mm viz výpis prvků D5 | kus | 1 |  | 0 |  | 0 |  | 0 | 21 | 0 | 0 | 0 | 0 | 0 |  | Vlastní | Indiv | 0 | 0 |  | Specifikace |  |  |  | POL3_
|  | m.č. 127/128 (D5) : 1 |  | 1 | [22 empty] | VV | 0
151 | SPC76606 | Dveře vnitřní laminátové rozměru 900x1970mm viz výpis prvků D6 | kus | 5 |  | 0 |  | 0 |  | 0 | 21 | 0 | 0 | 0 | 0 | 0 |  | Vlastní | Indiv | 0 | 0 |  | Specifikace |  |  |  | POL3_
|  | m.č. 116/117 (D6) : 1 |  | 1 | [22 empty] | VV | 0
|  | m.č. 116/127 (D6) : 1 |  | 1 | [22 empty] | VV | 0
|  | m.č. 120/118 (D6) : 1 |  | 1 | [22 empty] | VV | 0
|  | m.č. 120/127 (D6) : 1 |  | 1 | [22 empty] | VV | 0
|  | m.č. 117/118 (D6) : 1 |  | 1 | [22 empty] | VV | 0
152 | SPC76607 | Dveře vnitřní laminátové rozměru 600x1970mm viz výpis prvků D7 | kus | 1 |  | 0 |  | 0 |  | 0 | 21 | 0 | 0 | 0 | 0 | 0 |  | Vlastní | Indiv | 0 | 0 |  | Specifikace |  |  |  | POL3_
|  | m.č. 128/129 (D7) : 1 |  | 1 | [22 empty] | VV | 0
153 | SPC76608 | Dveře vnitřní laminátové rozměru 800x1970mm viz výpis prvků D8 | kus | 3 |  | 0 |  | 0 |  | 0 | 21 | 0 | 0 | 0 | 0 | 0 |  | Vlastní | Indiv | 0 | 0 |  | Specifikace |  |  |  | POL3_
|  | m.č. 130/133 (D8) : 1 |  | 1 | [22 empty] | VV | 0
|  | m.č. 133/134 (D8) : 1 |  | 1 | [22 empty] | VV | 0
|  | m.č. 133/135 (D8) : 1 |  | 1 | [22 empty] | VV | 0
154 | SPC766P01 | Plastové okno 1 700/900 mm viz výpis prvků O1 | kus | 1 |  | 0 |  | 0 |  | 0 | 21 | 0 | 0 | 0 | 0 | 0 |  | Vlastní | Indiv | 0 | 0 |  | Specifikace |  |  |  | POL3_
155 | SPC766P02 | Plastové dveře s nadsvětlíkem do otvoru 1200*2700 mm viz výpis prvků O2 | kus | 1 |  | 0 |  | 0 |  | 0 | 21 | 0 | 0 | 0 | 0 | 0 |  | Vlastní | Indiv | 0 | 0 |  | Specifikace |  |  |  | POL3_
156 | SPC766P03 | Plastové dveře s nadsvětlíkem do otvoru 1170*3000 mm viz výpis prvků O3 | kus | 1 |  | 0 |  | 0 |  | 0 | 21 | 0 | 0 | 0 | 0 | 0 |  | Vlastní | Indiv | 0 | 0 |  | Specifikace |  |  |  | POL3_
157 | 998766201R00 | Přesun hmot pro konstrukce truhlářské v objektech výšky do 6 m | % |  |  | 0 |  | 0 |  | 0 | 21 | 0 | 0 | 0 | 0 | 0 | 800-766 | RTS 20/ II | RTS 20/ II | 0 | 0 |  | Přesun hmot |  |  |  | POL7_
|  | 50 m vodorovně | [24 empty] | SPI
Díl: | 767 | Konstrukce zámečnické |  |  |  | 0 |  | 0 |  | 0 |  | 0 |  | 0 |  | 0 |  |  |  |  | 0 | [5 empty] | DIL
158 | 767999111RZ1 | Repase včetně nátěru stáv. ocelových dvířek (800*1000) a ocelového rámu z L prof. | kus | 1 |  | 0 |  | 0 |  | 0 | 21 | 0 | 0 | 0 | 0 | 0 |  | Vlastní | Indiv | 0 | 0 |  | Práce |  |  |  | POL1_
159 | 767999112RZ1 | D+M Al.vnitřní sestava dveří s bočními přísvětlíky a horním nadsvětlíkem do otvoru 2810 x 2980 mm, viz výpis prvků H1 | kus | 1 |  | 0 |  | 0 |  | 0 | 21 | 0 | 0 | 0 | 0 | 0 |  | Vlastní | Indiv | 0 | 0 |  | Práce |  |  |  | POL1_
160 | 767999119RZ1 | D+M Přechodový profil plochý, šíře 25 mm, materiál: hliník 900mm viz výpis prvků L1 | kus | 4 |  | 0 |  | 0 |  | 0 | 21 | 0 | 0 | 0 | 0 | 0 |  | Vlastní | Indiv | 0 | 0 |  | Práce |  |  |  | POL1_
|  | m.č. 119/umývárna : 1 |  | 1 | [22 empty] | VV | 0
|  | m.č. 127/128 : 1 |  | 1 | [22 empty] | VV | 0
|  | m.č. 128/130 : 1 |  | 1 | [22 empty] | VV | 0
|  | m.č. 133/134 : 1 |  | 1 | [22 empty] | VV | 0
161 | 767999120RZ1 | D+M Ochranný rohový tenkostěnný profil, mechanicky kotvený příp. lepený 1600mm viz výpis prvků L2 | kus | 19 |  | 0 |  | 0 |  | 0 | 21 | 0 | 0 | 0 | 0 | 0 |  | Vlastní | Indiv | 0 | 0 |  | Práce |  |  |  | POL1_
|  | m.č. 119 : 4 |  | 4 | [22 empty] | VV | 0
|  | m.č. 127 : 7 |  | 7 | [22 empty] | VV | 0
|  | m.č. 128 : 1 |  | 1 | [22 empty] | VV | 0
|  | m.č. 130 : 2 |  | 2 | [22 empty] | VV | 0
|  | m.č. 133 : 2 |  | 2 | [22 empty] | VV | 0
|  | m.č. 139 : 3 |  | 3 | [22 empty] | VV | 0
162 | 998767201R00 | Přesun hmot pro kovové stavební doplňk. konstrukce v objektech výšky do 6 m | % |  |  | 0 |  | 0 |  | 0 | 21 | 0 | 0 | 0 | 0 | 0 | 800-767 | RTS 20/ II | RTS 20/ II | 0 | 0 |  | Přesun hmot |  |  |  | POL7_
|  | 50 m vodorovně | [24 empty] | SPI
Díl: | 771 | Podlahy z dlaždic a obklady |  |  |  | 0 |  | 0 |  | 0 |  | 0 |  | 0.31 |  | 0 |  |  |  |  | 16.93 | [5 empty] | DIL
163 | 771101116R00 | Příprava podkladu před kladením dlažeb vyrovnání podkladů samonivelační hmotou tl. přes 10 do 30 mm | m2 | 0.72 |  | 0 |  | 0 |  | 0 | 21 | 0 | 0 | 0 | 0 | 0 | 800-771 | RTS 20/ II | RTS 20/ II | 0.34 | 0.24 |  | Práce |  |  |  | POL1_
|  | m.č. 134 : 1,20*0,30 |  | 0.36 | [22 empty] | VV | 0
|  | m.č. 139 : 1,20*0,30 |  | 0.36 | [22 empty] | VV | 0
164 | 771101210R00 | Příprava podkladu pod dlažby penetrace podkladu pod dlažby | m2 | 8.72 |  | 0 |  | 0 |  | 0 | 21 | 0 | 0.00021 | 0 | 0 | 0 | 800-771 | RTS 20/ II | RTS 20/ II | 0.05 | 0.44 |  | Práce |  |  |  | POL1_
|  | m.č. 128 (F) : 6,54 |  | 6.54 | [22 empty] | VV | 0
|  | m.č. 129 (F) : 2,18 |  | 2.18 | [22 empty] | VV | 0
165 | 771130111R00 | Obklad soklíků do tmele rovných, výšky do 100 mm | m | 10.49 |  | 0 |  | 0 |  | 0 | 21 | 0 | 0 | 0 | 0 | 0 | 800-771 | RTS 20/ II | RTS 20/ II | 0.236 | 2.48 |  | Práce |  |  |  | POL1_
|  | m.č. 128 : 2*(3,305+3,04)-0,60-2*0,80 |  | 10.49 | [22 empty] | VV | 0
166 | 771479001R00 | Řezání dlaždic pro soklíky | m | 10.49 |  | 0 |  | 0 |  | 0 | 21 | 0 | 0 | 0 | 0 | 0 | 800-771 | RTS 20/ II | RTS 20/ II | 0.154 | 1.62 |  | Práce |  |  |  | POL1_
167 | 771551903R00 | Opravy podlah z dlaždic teracových velikosti 300 x 300 mm | kus | 16 |  | 0 |  | 0 |  | 0 | 21 | 0 | 0.01447 | 0.23 | 0 | 0 | 800-771 | RTS 20/ II | RTS 20/ II | 0.21 | 3.36 |  | Práce |  |  |  | POL1_
|  | m.č. 134 : 8 |  | 8 | [22 empty] | VV | 0
|  | m.č. 139 : 8 |  | 8 | [22 empty] | VV | 0
168 | 771575109R00 | Montáž podlah z dlaždic keramických 300 x 300 mm, režných nebo glazovaných, hladkých, kladených do flexibilního tmele | m2 | 8.72 |  | 0 |  | 0 |  | 0 | 21 | 0 | 0.00504 | 0.04 | 0 | 0 | 800-771 | RTS 20/ II | RTS 20/ II | 0.978 | 8.53 |  | Práce |  |  |  | POL1_7
169 | 771579791R00 | Příplatky k položkám montáže podlah keramických příplatek za plochu podlah keramických do 5 m2 jednotlivě | m2 | 8.72 |  | 0 |  | 0 |  | 0 | 21 | 0 | 0 | 0 | 0 | 0 | 800-771 | RTS 20/ II | RTS 20/ II | 0.03 | 0.26 |  | Práce |  |  |  | POL1_7
170 | 771579793R00 | Příplatky k položkám montáže podlah keramických příplatek za spárovací hmotu - plošně | m2 | 8.72 |  | 0 |  | 0 |  | 0 | 21 | 0 | 0.0012 | 0.01 | 0 | 0 | 800-771 | RTS 20/ II | RTS 20/ II | 0 | 0 |  | Práce |  |  |  | POL1_7
171 | 58593035XR | Samonivelační potěr | kg | 32.4 |  | 0 |  | 0 |  | 0 | 21 | 0 | 0.001 | 0.03 | 0 | 0 |  | Vlastní | RTS 19/ II | 0 | 0 |  | Specifikace |  |  |  | POL3_
|  | 0,72*30*1,5 |  | 32.4 | [22 empty] | VV | 0
172 | Pol__60 | Dlaždice keramické-různé barvy, protiskluz, dle výběru uživatele | m2 | 11.1655 |  | 0 |  | 0 |  | 0 | 21 | 0 | 0 | 0 | 0 | 0 |  | Vlastní | Indiv | 0 | 0 |  | Specifikace |  |  |  | POL3_0
|  | dlaždice keramické-různé barvy, dle výběru uživatele(cenová úroveň 400,-Kč/m2) | [24 empty] | POP
|  | 8,72*1,1 |  | 9.592 | [22 empty] | VV | 0
|  | 10,49*0,10*1,5 |  | 1.5735 | [22 empty] | VV | 0
Díl: | 776 | Podlahy povlakové |  |  |  | 0 |  | 0 |  | 0 |  | 0 |  | 0.12 |  | 0.19 |  |  |  |  | 156.19 | [5 empty] | DIL
173 | 776101121R00 | Přípravné práce penetrace podkladu | m2 | 183.55 |  | 0 |  | 0 |  | 0 | 21 | 0 | 0 | 0 | 0 | 0 | 800-775 | RTS 20/ II | RTS 20/ II | 0.05 | 9.18 |  | Práce |  |  |  | POL1_
|  | položky neobsahují žádný materiál | [24 empty] | SPI
|  | m.č. 117 (A) : 9,05 |  | 9.05 | [22 empty] | VV | 0
|  | m.č. 118 (A) : 18,68 |  | 18.68 | [22 empty] | VV | 0
|  | m.č. 119 (A) : 90,85 |  | 90.85 | [22 empty] | VV | 0
|  | m.č. 127 (D) : 31,66 |  | 31.66 | [22 empty] | VV | 0
|  | m.č. 130 (D) : 12,93 |  | 12.93 | [22 empty] | VV | 0
|  | m.č. 131 (E) : 3,06 |  | 3.06 | [22 empty] | VV | 0
|  | m.č. 132 (E) : 1,39 |  | 1.39 | [22 empty] | VV | 0
|  | m.č. 133 (D) : 9,97 |  | 9.97 | [22 empty] | VV | 0
|  | m.č. 135 (D) : 5,96 |  | 5.96 | [22 empty] | VV | 0
174 | 776401800R00 | Demontáž soklíků nebo lišt pryžových nebo PVC odstranění a uložení na hromady | m | 131.12 |  | 0 |  | 0 |  | 0 | 21 | 0 | 0 | 0 | 8e-05 | 0.01 | 800-775 | RTS 20/ II | RTS 20/ II | 0.04 | 5.24 |  | Práce |  |  |  | POL1_
|  | m.č. 117 : 2*(2,81+3,05)-3*0,90 |  | 9.02 | [22 empty] | VV | 0
|  | m.č. 118 : 2*(6,06+3,05)-2*0,90 |  | 16.42 | [22 empty] | VV | 0
|  | m.č. 119 : 2*(11,89+8,99+0,77+0,71+2,00)-2*0,90 |  | 46.92 | [22 empty] | VV | 0
|  | m.č. 127 : 2*(9,01+3,35)-3*0,90 |  | 22.02 | [22 empty] | VV | 0
|  | m.č. 130 : 2*(3,805+4,90)-2*0,80 |  | 15.81 | [22 empty] | VV | 0
|  | m.č. 133 : 2*(1,205+7,58)-5*0,80-2*1,20 |  | 11.17 | [22 empty] | VV | 0
|  | m.č. 135 : 2*(3,75+1,53)-0,80 |  | 9.76 | [22 empty] | VV | 0
175 | 776421100RU1 | Lepení soklíků PVC a napojení krytiny na stěnu lepení podlahových soklíků z PVC a vinylu včetně dodávky soklíku | m | 127.11 |  | 0 |  | 0 |  | 0 | 21 | 0 | 8e-05 | 0.01 | 0 | 0 | 800-775 | RTS 20/ II | RTS 20/ II | 0.14 | 17.8 |  | Práce |  |  |  | POL1_
|  | m.č. 117 (A) : 2*(2,81+3,05)-4*0,90 |  | 8.12 | [22 empty] | VV | 0
|  | m.č. 118 (A) : 2*(6,03+3,05)-0,90 |  | 17.26 | [22 empty] | VV | 0
|  | m.č. 119 (A) : 2*(8,99+11,76+2,00+0,60+0,15)-2*0,90 |  | 45.2 | [22 empty] | VV | 0
|  | m.č. 127 (D) : 2*(9,01+3,35)-1,20-4*0,90-0,80 |  | 19.12 | [22 empty] | VV | 0
|  | m.č. 130 (D) : 2*(3,805+5,20)-2*0,80 |  | 16.41 | [22 empty] | VV | 0
|  | m.č. 133 (D) : 2*(1,40+7,32)-1,20-1,00-0,90-3*0,80-0,70 |  | 11.24 | [22 empty] | VV | 0
|  | m.č. 135 (D) : 2*(3,75+1,53)-0,80 |  | 9.76 | [22 empty] | VV | 0
176 | 776511810R00 | Odstranění povlakových podlah z nášlapné plochy lepených, bez podložky, z ploch přes 20 m2 | m2 | 179.1 |  | 0 |  | 0 |  | 0 | 21 | 0 | 0 | 0 | 0.001 | 0.18 | 800-775 | RTS 20/ II | RTS 20/ II | 0.105 | 18.81 |  | Práce |  |  |  | POL1_
|  | m.č. 117 : 9,05 |  | 9.05 | [22 empty] | VV | 0
|  | m.č. 118 : 18,68 |  | 18.68 | [22 empty] | VV | 0
|  | m.č. 119 : 90,85 |  | 90.85 | [22 empty] | VV | 0
|  | m.č. 127 : 31,66 |  | 31.66 | [22 empty] | VV | 0
|  | m.č. 130 : 12,93 |  | 12.93 | [22 empty] | VV | 0
|  | m.č. 133 : 9,97 |  | 9.97 | [22 empty] | VV | 0
|  | m.č. 135 : 5,96 |  | 5.96 | [22 empty] | VV | 0
177 | 776521200R00 | Lepení povlakových podlah z plastů Lepení povlakových podlah z plastových dílců z PVC nebo vinylu, montáž | m2 | 183.55 |  | 0 |  | 0 |  | 0 | 21 | 0 | 0.00033 | 0.06 | 0 | 0 | 800-775 | RTS 20/ II | RTS 20/ II | 0.45 | 82.6 |  | Práce |  |  |  | POL1_
178 | 776572100R00 | Položení povlakových podlah textilních montáž - podlahová krytina textilní ve specifikaci lepených, z pásů textilních | m2 | 30 |  | 0 |  | 0 |  | 0 | 21 | 0 | 0.00025 | 0.01 | 0 | 0 | 800-775 | RTS 20/ II | Indiv | 0.22 | 6.6 |  | Práce |  |  |  | POL1_
|  | všívaných a vpichovaných | [24 empty] | SPI
|  | koberec m.č. 119 : 30,00 |  | 30 | [22 empty] | VV | 0
179 | 776981113R00 | Přechodové, krycí a ukončující podlahové profily přechodová lišta, různá výška podlahoviny, eloxovaný hliník, samolepicí profil, výška profilu 8 mm, šířka profilu 35 mm | m | 11 |  | 0 |  | 0 |  | 0 | 21 | 0 | 0.00026 | 0 | 0 | 0 | 800-775 | RTS 20/ II | Indiv | 0.15 | 1.65 |  | Práce |  |  |  | POL1_
|  | přechodová lišta na koberec m.č. 119 : 11,00 |  | 11 | [22 empty] | VV | 0
180 | 776994111R00 | Ostatní práce svařování povlakových podlah z pásů nebo čtverců | m | 178.86 |  | 0 |  | 0 |  | 0 | 21 | 0 | 4e-05 | 0.01 | 0 | 0 | 800-775 | RTS 20/ II | RTS 20/ II | 0.08 | 14.31 |  | Práce |  |  |  | POL1_
|  | m.č. 117 (A) : 3,05*3 |  | 9.15 | [22 empty] | VV | 0
|  | m.č. 118 (A) : 6,03*3 |  | 18.09 | [22 empty] | VV | 0
|  | m.č. 119 (A) : 11,76*8 |  | 94.08 | [22 empty] | VV | 0
|  | m.č. 127 (D) : 9,01*3 |  | 27.03 | [22 empty] | VV | 0
|  | m.č. 130 (D) : 5,20*3 |  | 15.6 | [22 empty] | VV | 0
|  | m.č. 131 (E) : 2,64*1 |  | 2.64 | [22 empty] | VV | 0
|  | m.č. 132 (E) : 1,20*1 |  | 1.2 | [22 empty] | VV | 0
|  | m.č. 133 (D) : 7,32*1 |  | 7.32 | [22 empty] | VV | 0
|  | m.č. 135 (D) : 3,75*1 |  | 3.75 | [22 empty] | VV | 0
181 | 69741099 | Koberec dětský motiv/hrací, s nízkým vlasem, vhodný pro podlahové topení, antialergický, snadno čistitelný, zátěž. třída 33 | m2 | 31.5 |  | 0 |  | 0 |  | 0 | 21 | 0 | 0.00104 | 0.03 | 0 | 0 |  | Vlastní | Indiv | 0 | 0 |  | Specifikace |  |  |  | POL3_
|  | 30,00*1,05 |  | 31.5 | [22 empty] | VV | 0
182 | SPC01 | Dodávka PVC homogení podlahoviny tl. 2mm dle TZ | m2 | 192.7275 |  | 0 |  | 0 |  | 0 | 21 | 0 | 0 | 0 | 0 | 0 |  | Vlastní | Indiv | 0 | 0 |  | Specifikace |  |  |  | POL3_
|  | 183,55*1,05 |  | 192.7275 | [22 empty] | VV | 0
183 | 998776201R00 | Přesun hmot pro podlahy povlakové v objektech výšky do 6 m | % |  |  | 0 |  | 0 |  | 0 | 21 | 0 | 0 | 0 | 0 | 0 | 800-775 | RTS 20/ II | RTS 20/ II | 0 | 0 |  | Přesun hmot |  |  |  | POL7_
|  | vodorovně do 50 m | [24 empty] | SPI
Díl: | 781 | Obklady keramické |  |  |  | 0 |  | 0 |  | 0 |  | 0 |  | 0.36 |  | 0 |  |  |  |  | 48.29 | [5 empty] | DIL
184 | 771578011R00 | Zvláštní úpravy spár spára podlaha-stěna silikonem | m | 15.26 |  | 0 |  | 0 |  | 0 | 21 | 0 | 4e-05 | 0 | 0 | 0 | 800-771 | RTS 20/ II | RTS 20/ II | 0.07 | 1.07 |  | Práce |  |  |  | POL1_
|  | vč. dodávky a montáže silikonu. | [24 empty] | POP
|  | m.č. 129 : (2*(1,53+1,29)-0,60) |  | 5.04 | [22 empty] | VV | 0
|  | m.č. 131 : (2*(2,64+1,16)-2*0,70) |  | 6.2 | [22 empty] | VV | 0
|  | m.č. 132 : (2*(1,20+1,16)-0,70) |  | 4.02 | [22 empty] | VV | 0
185 | 781101210R00 | Příprava podkladu pod obklady penetrace podkladu pod obklady | m2 | 33.25 |  | 0 |  | 0 |  | 0 | 21 | 0 | 0.00021 | 0.01 | 0 | 0 | 800-771 | RTS 20/ II | RTS 20/ II | 0.05 | 1.66 |  | Práce |  |  |  | POL1_
|  | včetně dodávky materiálu. | [24 empty] | POP
|  | m.č. 129 : 2*(1,53+1,29)*1,50-0,60*1,50 |  | 7.56 | [22 empty] | VV | 0
|  | m.č. 131 : 2*(2,64+1,16)*2,00-2*0,70*2,00 |  | 12.4 | [22 empty] | VV | 0
|  | m.č. 132 : 2*(1,20+1,16)*2,00-0,70*2,00 |  | 8.04 | [22 empty] | VV | 0
|  | umývárna : 3,50*1,50 |  | 5.25 | [22 empty] | VV | 0
186 | 781415016R00 | Montáž obkladů vnitřních z obkládaček pórovinových , nad 200 x 250 mm , lepených do flexibilního tmele | m2 | 33.25 |  | 0 |  | 0 |  | 0 | 21 | 0 | 0.00497 | 0.17 | 0 | 0 | 800-771 | RTS 20/ II | RTS 20/ II | 0.984 | 32.72 |  | Práce |  |  |  | POL1_
187 | 781419705R00 | Montáž obkladů vnitřních z obkládaček pórovinových příplatky k položkám montáže obkladů vnitřních z obkladaček pórovinových příplatek za spárovací hmotu - plošně | m2 | 33.25 |  | 0 |  | 0 |  | 0 | 21 | 0 | 0.0004 | 0.01 | 0 | 0 | 800-771 | RTS 20/ II | RTS 20/ II | 0 | 0 |  | Práce |  |  |  | POL1_
188 | 781419711R00 | Montáž obkladů vnitřních z obkládaček pórovinových příplatky k položkám montáže obkladů vnitřních z obkladaček pórovinových příplatek k obkladu stěn za plochu do 10 m2 jedntl | m2 | 33.25 |  | 0 |  | 0 |  | 0 | 21 | 0 | 0 | 0 | 0 | 0 | 800-771 | RTS 20/ II | RTS 20/ II | 0.1 | 3.33 |  | Práce |  |  |  | POL1_7
189 | 781441906R00 | Opravy obkladů z obkládaček hutných, polohutných glazovaných, velikosti 300 x 200 mm | kus | 32 |  | 0 |  | 0 |  | 0 | 21 | 0 | 0.00531 | 0.17 | 0 | 0 | 800-771 | RTS 20/ II | RTS 20/ II | 0.24 | 7.68 |  | Práce |  |  |  | POL1_
|  | m.č. 134 : 32 |  | 32 | [22 empty] | VV | 0
190 | 781497111RS3 | Lišty k obkladům profil ukončovací leštěný hliník, uložení do tmele, výška profilu 10 mm, | m | 15.26 |  | 0 |  | 0 |  | 0 | 21 | 0 | 0.00017 | 0 | 0 | 0 | 800-771 | RTS 20/ II | RTS 20/ II | 0.12 | 1.83 |  | Práce |  |  |  | POL1_
|  | m.č. 129 : (2*(1,53+1,29)-0,60) |  | 5.04 | [22 empty] | VV | 0
|  | m.č. 131 : (2*(2,64+1,16)-2*0,70) |  | 6.2 | [22 empty] | VV | 0
|  | m.č. 132 : (2*(1,20+1,16)-0,70) |  | 4.02 | [22 empty] | VV | 0
191 | SPC781 | Obkládačky keramické-různé barvy, dle výběru uživatele | m2 | 36.575 |  | 0 |  | 0 |  | 0 | 21 | 0 | 0 | 0 | 0 | 0 |  | Vlastní | Indiv | 0 | 0 |  | Specifikace |  |  |  | POL3_0
|  | obkládačky keramické-různé barvy, dle výběru uživatele(cenová uroveň 300,-Kč/m2) | [24 empty] | POP
|  | 33,25*1,1 |  | 36.575 | [22 empty] | VV | 0
192 | 998781201R00 | Přesun hmot pro obklady keramické v objektech výšky do 6 m | % |  |  | 0 |  | 0 |  | 0 | 21 | 0 | 0 | 0 | 0 | 0 | 800-771 | RTS 20/ II | RTS 20/ II | 0 | 0 |  | Přesun hmot |  |  |  | POL7_
Díl: | 783 | Nátěry |  |  |  | 0 |  | 0 |  | 0 |  | 0 |  | 0 |  | 0 |  |  |  |  | 10.38 | [5 empty] | DIL
193 | 783222100R00 | Nátěry kov.stavebních doplňk.konstrukcí syntetické dvojnásobné, | m2 | 12.5 |  | 0 |  | 0 |  | 0 | 21 | 0 | 0.00024 | 0 | 0 | 0 | 800-783 | RTS 20/ II | RTS 20/ II | 0.29 | 3.63 |  | Práce |  |  |  | POL1_
|  | včetně pomocného lešení. | [24 empty] | POP
|  | m.č. 128/129 (Z7) : (0,60+2*2,00)*0,20 |  | 0.92 | [22 empty] | VV | 0
|  | m.č. 131/132 (Z3) : (0,70+2*2,00)*0,20 |  | 0.94 | [22 empty] | VV | 0
|  | m.č. 131/133 (Z3) : (0,70+2*2,00)*0,20 |  | 0.94 | [22 empty] | VV | 0
|  | m.č. 127/128 (Z4) : (0,80+2*2,00)*0,20 |  | 0.96 | [22 empty] | VV | 0
|  | m.č. 130/133 (Z4) : (0,80+2*2,00)*0,20 |  | 0.96 | [22 empty] | VV | 0
|  | m.č. 116/117 (Z1) : (0,90+2*2,00)*0,20 |  | 0.98 | [22 empty] | VV | 0
|  | m.č. 116/127 (Z5) : (0,90+2*2,00)*0,20 |  | 0.98 | [22 empty] | VV | 0
|  | m.č. 120/118 (Z1) : (0,90+2*2,00)*0,20 |  | 0.98 | [22 empty] | VV | 0
|  | m.č. 120/127 (Z5) : (0,90+2*2,00)*0,20 |  | 0.98 | [22 empty] | VV | 0
|  | m.č. 117/118 (Z6) : (0,90+2*2,00)*0,20 |  | 0.98 | [22 empty] | VV | 0
|  | m.č. 133/134 (Z8) : (0,80+2*2,00)*0,30 |  | 1.44 | [22 empty] | VV | 0
|  | m.č. 133/135 (Z8) : (0,80+2*2,00)*0,30 |  | 1.44 | [22 empty] | VV | 0
194 | 783623900R00 | Údržba nátěrů truhlářských výrobků, syntetické jednonásobné s 1x emailováním | m2 | 15.705 |  | 0 |  | 0 |  | 0 | 21 | 0 | 0.0003 | 0 | 0 | 0 | 800-783 | RTS 20/ II | RTS 20/ II | 0.43 | 6.75 |  | Práce |  |  |  | POL1_
|  | na vzduchu schnoucí | [24 empty] | SPI
|  | dveří vícevýplňových (profilovaných) a žaluziových nebo oken dvoudílných tříkřídlových a vícekřídlových a oken třídílných a vícedílných nebo vestavěného nábytku. | [24 empty] | SPI |  | dveří vícevýplňových (profilovaných) a žaluziových nebo oken dvoudílných tříkřídlových a vícekřídlových a oken třídílných a vícedílných nebo vestavěného nábytku.
|  | m.č. 127 (obložení) : 9,95*0,9+6,1*0,9+1,4*0,9 |  | 15.705 | [22 empty] | VV | 0
Díl: | 784 | Malby |  |  |  | 0 |  | 0 |  | 0 |  | 0 |  | 0.16 |  | 0 |  |  |  |  | 98.19 | [5 empty] | DIL
195 | 784191101R00 | Příprava povrchu Penetrace (napouštění) podkladu disperzní, jednonásobná | m2 | 755.2858 |  | 0 |  | 0 |  | 0 | 21 | 0 | 7e-05 | 0.05 | 0 | 0 | 800-784 | RTS 20/ II | RTS 20/ II | 0.03 | 22.66 |  | Práce |  |  |  | POL1_
|  | stěny : | [24 empty] | VV | 0
|  | m.č. 117 : 2*(2,81+3,05)*2,93 |  | 34.3396 | [22 empty] | VV | 0
|  | m.č. 118 : 2*(6,03+3,05)*2,93 |  | 53.2088 | [22 empty] | VV | 0
|  | m.č. 119 : (2*(8,99+11,76+0,60+0,60+0,60+2,00))*2,96 |  | 145.336 | [22 empty] | VV | 0
|  | m.č. 127 : 2*(9,01+3,35)*3,00 |  | 74.16 | [22 empty] | VV | 0
|  | m.č. 130 : 2*(3,805+5,20)*3,01 |  | 54.2101 | [22 empty] | VV | 0
|  | m.č. 133 : 2*(7,58+1,205)*3,09 |  | 54.2913 | [22 empty] | VV | 0
|  | m.č. 135 : 2*(3,75+1,53)*3,00 |  | 31.68 | [22 empty] | VV | 0
|  | m.č. 128 : 2*(2,60+0,705+1,65+1,39)*3,00 |  | 38.07 | [22 empty] | VV | 0
|  | m.č. 129 : 2*(1,53+1,29)*3,00 |  | 16.92 | [22 empty] | VV | 0
|  | m.č. 131 : 2*(2,64+1,16)*1,00 |  | 7.6 | [22 empty] | VV | 0
|  | m.č. 132 : 2*(1,20+1,16)*1,00 |  | 4.72 | [22 empty] | VV | 0
|  | m.č. 134 : 2*(3,75+4,33)*3,00 |  | 48.48 | [22 empty] | VV | 0
|  | stropy : | [24 empty] | VV | 0
|  | m.č. 117 : 9,05 |  | 9.05 | [22 empty] | VV | 0
|  | m.č. 118 : 18,68 |  | 18.68 | [22 empty] | VV | 0
|  | m.č. 119 : 90,85 |  | 90.85 | [22 empty] | VV | 0
|  | m.č. 127 : 31,66 |  | 31.66 | [22 empty] | VV | 0
|  | m.č. 130 : 12,93 |  | 12.93 | [22 empty] | VV | 0
|  | m.č. 131 : 3,06 |  | 3.06 | [22 empty] | VV | 0
|  | m.č. 132 : 1,39 |  | 1.39 | [22 empty] | VV | 0
|  | m.č. 133 : 9,97 |  | 9.97 | [22 empty] | VV | 0
|  | m.č. 135 : 5,96 |  | 5.96 | [22 empty] | VV | 0
|  | m.č. 128 : 6,54 |  | 6.54 | [22 empty] | VV | 0
|  | m.č. 129 : 2,18 |  | 2.18 | [22 empty] | VV | 0
196 | 784195112R00 | Malby z malířských směsí hlinkových, , bělost 77 %, dvojnásobné | m2 | 192.27 |  | 0 |  | 0 |  | 0 | 21 | 0 | 0.00014 | 0.03 | 0 | 0 | 800-784 | RTS 20/ II | RTS 20/ II | 0.1 | 19.23 |  | Práce |  |  |  | POL1_
|  | stropy : | [24 empty] | VV | 0
|  | m.č. 117 : 9,05 |  | 9.05 | [22 empty] | VV | 0
|  | m.č. 118 : 18,68 |  | 18.68 | [22 empty] | VV | 0
|  | m.č. 119 : 90,85 |  | 90.85 | [22 empty] | VV | 0
|  | m.č. 127 : 31,66 |  | 31.66 | [22 empty] | VV | 0
|  | m.č. 130 : 12,93 |  | 12.93 | [22 empty] | VV | 0
|  | m.č. 131 : 3,06 |  | 3.06 | [22 empty] | VV | 0
|  | m.č. 132 : 1,39 |  | 1.39 | [22 empty] | VV | 0
|  | m.č. 133 : 9,97 |  | 9.97 | [22 empty] | VV | 0
|  | m.č. 135 : 5,96 |  | 5.96 | [22 empty] | VV | 0
|  | m.č. 128 : 6,54 |  | 6.54 | [22 empty] | VV | 0
|  | m.č. 129 : 2,18 |  | 2.18 | [22 empty] | VV | 0
197 | 784195119RZ1 | Malba omyvatelná, otěruvzdorná, barevná 2x | m2 | 563.0158 |  | 0 |  | 0 |  | 0 | 21 | 0 | 0.00014 | 0.08 | 0 | 0 |  | Vlastní | Indiv | 0.1 | 56.3 |  | Práce |  |  |  | POL1_
|  | stěny : | [24 empty] | VV | 0
|  | m.č. 117 : 2*(2,81+3,05)*2,93 |  | 34.3396 | [22 empty] | VV | 0
|  | m.č. 118 : 2*(6,03+3,05)*2,93 |  | 53.2088 | [22 empty] | VV | 0
|  | m.č. 119 : (2*(8,99+11,76+0,60+0,60+0,60+2,00))*2,96 |  | 145.336 | [22 empty] | VV | 0
|  | m.č. 127 : 2*(9,01+3,35)*3,00 |  | 74.16 | [22 empty] | VV | 0
|  | m.č. 130 : 2*(3,805+5,20)*3,01 |  | 54.2101 | [22 empty] | VV | 0
|  | m.č. 133 : 2*(7,58+1,205)*3,09 |  | 54.2913 | [22 empty] | VV | 0
|  | m.č. 135 : 2*(3,75+1,53)*3,00 |  | 31.68 | [22 empty] | VV | 0
|  | m.č. 128 : 2*(2,60+0,705+1,65+1,39)*3,00 |  | 38.07 | [22 empty] | VV | 0
|  | m.č. 129 : 2*(1,53+1,29)*3,00 |  | 16.92 | [22 empty] | VV | 0
|  | m.č. 131 : 2*(2,64+1,16)*1,00 |  | 7.6 | [22 empty] | VV | 0
|  | m.č. 132 : 2*(1,20+1,16)*1,00 |  | 4.72 | [22 empty] | VV | 0
|  | m.č. 134 : 2*(3,75+4,33)*3,00 |  | 48.48 | [22 empty] | VV | 0
Díl: | D96 | Přesuny suti a vybouraných hmot |  |  |  | 0 |  | 0 |  | 0 |  | 0 |  | 0 |  | 0 |  |  |  |  | 231.38 | [5 empty] | DIL
198 | 979990121R00 | Poplatek za skládku suti - asfaltové pásy | t | 0.57748 |  | 0 |  | 0 |  | 0 | 21 | 0 | 0 | 0 | 0 | 0 |  | RTS 20/ II | RTS 20/ II | 0 | 0 |  | Práce |  |  |  | POL1_
|  | 118,58*0,00487 |  | 0.58 | [22 empty] | VV | 0
199 | 979990181R00 | Poplatek za skládku suti - PVC podlahová krytina | t | 0.5373 |  | 0 |  | 0 |  | 0 | 21 | 0 | 0 | 0 | 0 | 0 |  | RTS 20/ II | RTS 20/ II | 0 | 0 |  | Práce |  |  |  | POL1_
|  | 179,1*0,003 |  | 0.5373 | [22 empty] | VV | 0
200 | 979990209 | Poplatek za skládku suti - škvára | t | 35.574 |  | 0 |  | 0 |  | 0 | 21 | 0 | 0 | 0 | 0 | 0 |  | Vlastní | Indiv | 0 | 0 |  | Práce |  |  |  | POL1_
|  | 118,58*0,15*2 |  | 35.574 | [22 empty] | VV | 0
201 | 979081111R00 | do 1 km | t | 124.9371 |  | 0 |  | 0 |  | 0 | 21 | 0 | 0 | 0 | 0 | 0 |  | RTS 20/ II | RTS 20/ II | 0.49 | 61.22 |  | Přesun suti |  |  |  | POL8_
|  | Včetně naložení na dopravní prostředek a složení na skládku, bez poplatku za skládku. | [24 empty] | POP
202 | 979081121R00 | příplatek za každý další 1 km | t | 2373.8047 |  | 0 |  | 0 |  | 0 | 21 | 0 | 0 | 0 | 0 | 0 |  | RTS 20/ II | RTS 20/ II | 0 | 0 |  | Přesun suti |  |  |  | POL8_
203 | 979082111R00 | do 10 m | t | 124.9371 |  | 0 |  | 0 |  | 0 | 21 | 0 | 0 | 0 | 0 | 0 |  | RTS 20/ II | RTS 20/ II | 0.942 | 117.69 |  | Přesun suti |  |  |  | POL8_
204 | 979082121R00 | příplatek k ceně za každých dalších 5 m | t | 499.7484 |  | 0 |  | 0 |  | 0 | 21 | 0 | 0 | 0 | 0 | 0 |  | RTS 20/ II | RTS 20/ II | 0.105 | 52.47 |  | Přesun suti |  |  |  | POL8_
205 | 979990001R00 | stavební suti | t | 124.9371 |  | 0 |  | 0 |  | 0 | 21 | 0 | 0 | 0 | 0 | 0 |  | RTS 20/ II | RTS 20/ I | 0 | 0 |  | Přesun suti |  |  |  | POL8_
[25 empty] | 15 | 21 | DPH
| Celkem |  |  |  |  | 0 | [18 empty] | 0 | 0 | SUM
END
Note on S6: Jedná se o informaci, zda se jedná o položku, která je do rozpočtu zadána z cenové soustavy RTS, nebo vlastní.
Note on T6: Jedná se o název CÚ, která je zadána u položky rozpočtu

## E3 B Pol
Položkový soupis prací a dodávek | [26 empty] | #TypZaznamu#
S: | F05/2020 | MŠ Hlubčická – oprava podlahy a dešťové kanalizace | [24 empty] | STA
O: | E3 | Etapa č.3 | [21 empty] | STA |  |  | OBJ
R: | B | Dodávka vnitřních ZTI - díl III. | [24 empty] | ROZ
P.č. | Číslo položky | Název položky | MJ | Množství | Cena / MJ | Celkem | Dodávka | Dodávka celk. | Montáž | Montáž celk. | DPH | Cena s DPH | Hmotnost / MJ | Hmotnost celk.(t) | Dem. hmotnost / MJ | Dem. hmotnost celk.(t) | Ceník | Cen. soustava / platnost | Cenová úroveň | Nhod / MJ | Nhod celk. | Dodavatel | Typ položky
Díl: | 3 | Svislé a kompletní konstrukce |  |  |  | 0 |  | 0 |  | 0 |  | 0 |  | 0.09 |  | 0 |  |  |  |  | 0.47 | [5 empty] | DIL
1 | 310236241RT1 | Zazdívka otvorů pl. 0,09 m2 cihlami, tl. zdi 30 cm, s použitím suché maltové směsi | kus | 2 |  | 0 |  | 0 |  | 0 | 21 | 0 | 0.04542 | 0.09 | 0 | 0 |  | RTS 20/ II | Indiv | 0.23374 | 0.47 |  | Práce |  |  |  | POL1_1
|  | 2 |  | 2 | [22 empty] | VV | 0
Díl: | 61 | Upravy povrchů vnitřní |  |  |  | 0 |  | 0 |  | 0 |  | 0 |  | 0.1 |  | 0 |  |  |  |  | 1.02 | [5 empty] | DIL
2 | 612403399RT2 | Hrubá výplň rýh ve stěnách maltou, s použitím suché maltové směsi | m2 | 1.425 |  | 0 |  | 0 |  | 0 | 21 | 0 | 0.068 | 0.1 | 0 | 0 |  | RTS 20/ II | Indiv | 0.71398 | 1.02 |  | Práce |  |  |  | POL1_1
|  | . | [24 empty] | POP
|  | 1*0,15 |  | 0.15 | [22 empty] | VV | 0
|  | 8,5*0,15 |  | 1.27 | [22 empty] | VV | 0
Díl: | 63 | Podlahy a podlahové konstrukce |  |  |  | 0 |  | 0 |  | 0 |  | 0 |  | 1.1 |  | 0 |  |  |  |  | 0 | [5 empty] | DIL
3 | 411387530RZ3 | Zabetonování otvorů 0,0225 m2 ve stropech | kus | 22 |  | 0 |  | 0 |  | 0 | 21 | 0 | 0.0502 | 1.1 | 0 | 0 |  | Vlastní | Indiv | 0 | 0 |  | Práce |  |  |  | POL1_1
|  | . | [24 empty] | POP
|  | 22 |  | 22 | [22 empty] | VV | 0
Díl: | 97 | Prorážení otvorů |  |  |  | 0 |  | 0 |  | 0 |  | 0 |  | 0 |  | 0.56 |  |  |  |  | 25.2 | [5 empty] | DIL
4 | 970051160R00 | Vrtání jádrové do ŽB do D 160 mm | m | 2 |  | 0 |  | 0 |  | 0 | 21 | 0 | 0 | 0 | 0.05024 | 0.1 |  | RTS 20/ II | Indiv | 4.6 | 9.2 |  | Práce |  |  |  | POL1_1
|  | 2*(0,5+0,5) |  | 2 | [22 empty] | VV | 0
5 | 971033241R00 | Vybourání otv. zeď cihel. 0,0225 m2, tl. 30cm, MVC | kus | 3 |  | 0 |  | 0 |  | 0 | 21 | 0 | 0 | 0 | 0.008 | 0.02 |  | RTS 20/ II | Indiv | 0.243 | 0.73 |  | Práce |  |  |  | POL1_1
|  | 3 |  | 3 | [22 empty] | VV | 0
6 | 972054141R00 | Vybourání otv. stropy ŽB pl. 0,0225 m2, tl. 15 cm | kus | 22 |  | 0 |  | 0 |  | 0 | 21 | 0 | 0 | 0 | 0.008 | 0.18 |  | RTS 20/ II | Indiv | 0.512 | 11.26 |  | Práce |  |  |  | POL1_1
|  | . | [24 empty] | POP
|  | vytápění : 4+2+3+2+1 |  | 12 | [22 empty] | VV | 0
|  | kanalizace : 1+1+2 |  | 4 | [22 empty] | VV | 0
|  | vodovod : 2+1+1+2 |  | 6 | [22 empty] | VV | 0
7 | 974031154R00 | Vysekání rýh ve zdi cihelné 10 x 15 cm | m | 9.5 |  | 0 |  | 0 |  | 0 | 21 | 0 | 0.00049 | 0 | 0.027 | 0.26 |  | RTS 20/ II | Indiv | 0.422 | 4.01 |  | Práce |  |  |  | POL1_1
|  | . | [24 empty] | POP
|  | 8,5+1 |  | 9.5 | [22 empty] | VV | 0
Díl: | 99 | Staveništní přesun hmot |  |  |  | 0 |  | 0 |  | 0 |  | 0 |  | 0 |  | 0 |  |  |  |  | 1.1 | [5 empty] | DIL
8 | 998011001R00 | Přesun hmot pro budovy zděné výšky do 6 m | t | 1.2968 |  | 0 |  | 0 |  | 0 | 21 | 0 | 0 | 0 | 0 | 0 |  | RTS 20/ II | Indiv | 0.852 | 1.1 |  | Práce |  |  |  | POL1_
Díl: | 711 | Izolace proti vodě |  |  |  | 0 |  | 0 |  | 0 |  | 0 |  | 0 |  | 0 |  |  |  |  | 0 | [5 empty] | DIL
9 | 711212635RZ3 | Těsnění prostupů těsnicí manžetou, HL 800/110 | kus | 2 |  | 0 |  | 0 |  | 0 | 21 | 0 | 0.0004 | 0 | 0 | 0 |  | Vlastní | Indiv | 0 | 0 |  | Práce |  |  |  | POL1_0
|  | 2 |  | 2 | [22 empty] | VV | 0
10 | 711212637\RZ | Těsnění prostupů těsnicí manžetou, HL 800/160 | kus | 1 |  | 0 |  | 0 |  | 0 | 21 | 0 | 0.0004 | 0 | 0 | 0 |  | Vlastní | Indiv | 0 | 0 |  | Práce |  |  |  | POL1_0
|  | 1 |  | 1 | [22 empty] | VV | 0
11 | 711212640RZ3 | Těsnění prostupů těsnící manžetou, HL 800.2/40-50 | ks | 1 |  | 0 |  | 0 |  | 0 | 21 | 0 | 0 | 0 | 0 | 0 |  | Vlastní | Indiv | 0 | 0 |  | Práce |  |  |  | POL1_7
|  | 1 |  | 1 | [22 empty] | VV | 0
12 | 711212645RZ3 | Těsnění prostupů těsnící manžetou, HL 800/40-50 | ks | 4 |  | 0 |  | 0 |  | 0 | 21 | 0 | 0 | 0 | 0 | 0 |  | Vlastní | Indiv | 0 | 0 |  | Práce |  |  |  | POL1_7
|  | 2+2 |  | 4 | [22 empty] | VV | 0
13 | 711212650 | Těsnění prostupů těsnicí manžetou, HL 801 | kus | 1 |  | 0 |  | 0 |  | 0 | 21 | 0 | 0.0004 | 0 | 0 | 0 |  | Vlastní | Indiv | 0 | 0 |  | Práce |  |  |  | POL1_0
|  | 1 |  | 1 | [22 empty] | VV | 0
14 | 711212655RZ3 | Těsnění prostupů těsnící manžetou, HL 801V/17-25 | ks | 6 |  | 0 |  | 0 |  | 0 | 21 | 0 | 0 | 0 | 0 | 0 |  | Vlastní | Indiv | 0 | 0 |  | Práce |  |  |  | POL1_7
|  | 1+2+3 |  | 6 | [22 empty] | VV | 0
15 | 711212656RZ3 | Těsnění prostupů těsnící manžetou, HL 801V/22-33 | ks | 1 |  | 0 |  | 0 |  | 0 | 21 | 0 | 0 | 0 | 0 | 0 |  | Vlastní | Indiv | 0 | 0 |  | Práce |  |  |  | POL1_7
|  | 1 |  | 1 | [22 empty] | VV | 0
16 | 711212663RZ3 | Těsnění prostupů těsnící manžetou, HL 801R/40-32 | ks | 4 |  | 0 |  | 0 |  | 0 | 21 | 0 | 0 | 0 | 0 | 0 |  | Vlastní | Indiv | 0 | 0 |  | Práce |  |  |  | POL1_7
|  | 1+2+1 |  | 4 | [22 empty] | VV | 0
17 | 711212665RZ3 | Těsnění prostupů těsnící manžetou, HL 801R/50-32 | ks | 1 |  | 0 |  | 0 |  | 0 | 21 | 0 | 0 | 0 | 0 | 0 |  | Vlastní | Indiv | 0 | 0 |  | Práce |  |  |  | POL1_7
|  | 1 |  | 1 | [22 empty] | VV | 0
18 | 998711201R00 | Přesun hmot pro izolace proti vodě, výšky do 6 m | % | 259.88 |  | 0 |  | 0 |  | 0 | 21 | 0 | 0 | 0 | 0 | 0 |  | RTS 20/ II | Indiv | 0 | 0 |  | Práce |  |  |  | POL1_
Díl: | 713 | Izolace tepelné |  |  |  | 0 |  | 0 |  | 0 |  | 0 |  | 0 |  | 0 |  |  |  |  | 20.55 | [5 empty] | DIL
19 | 722181212RT7 | Izolace návl.polyethylenová tl. stěny 9 mm, vnitřní průměr 22 mm | m | 52.4 |  | 0 |  | 0 |  | 0 | 21 | 0 | 3e-05 | 0 | 0 | 0 |  | RTS 20/ II | Indiv | 0.129 | 6.76 |  | Práce |  |  |  | POL1_0
|  | Termoizolační trubice z pěnového polyetylenu s uzavřenou buněčnou strukturou. | [24 empty] | POP
|  | TV+C : 10,5+8+2,5+6+4 |  | 31 | [22 empty] | VV | 0
|  | SV : 4+2+4,2+4+3,5 |  | 17.7 | [22 empty] | VV | 0
|  | TV+C : 3,7 |  | 3.7 | [22 empty] | VV | 0
20 | 722181213RT8 | Izolace návl.polyethylénová tl. stěny 13 mm, vnitřní průměr 25 mm | m | 27 |  | 0 |  | 0 |  | 0 | 21 | 0 | 6e-05 | 0 | 0 | 0 |  | RTS 20/ II | Indiv | 0.129 | 3.48 |  | Práce |  |  |  | POL1_7
|  | Termoizolační trubice z pěnového polyetylenu s uzavřenou buněčnou strukturou. | [24 empty] | POP
|  | TV+C : 15,5+2,5+6+3 |  | 27 | [22 empty] | VV | 0
21 | 722181213RU1 | Izolace návl.polyethylenová tl. stěny 13 mm, vnitřní průměr 32 mm | m | 20.2 |  | 0 |  | 0 |  | 0 | 21 | 0 | 6e-05 | 0 | 0 | 0 |  | RTS 20/ II | Indiv | 0.142 | 2.87 |  | Práce |  |  |  | POL1_7
|  | Termoizolační trubice z pěnového polyetylenu s uzavřenou buněčnou strukturou. | [24 empty] | POP
|  | SV : 10,5+3,5+1,5+1 |  | 16.5 | [22 empty] | VV | 0
|  | SV : 3,7 |  | 3.7 | [22 empty] | VV | 0
22 | 722181213RW2 | Izolace návl.polyethylénová tl. stěny 13 mm, vnitřní průměr 42 mm | m | 15.5 |  | 0 |  | 0 |  | 0 | 21 | 0 | 0.00013 | 0 | 0 | 0 |  | RTS 20/ II | Indiv | 0.17 | 2.64 |  | Práce |  |  |  | POL1_7
|  | Termoizolační trubice z pěnového polyetylenu s uzavřenou buněčnou strukturou. | [24 empty] | POP
|  | SV : 15,5 |  | 15.5 | [22 empty] | VV | 0
23 | 722181214RU1 | Izolace návl.polyethylenová tl. stěny 20 mm, vnitřní průměr 32 mm | m | 16.7 |  | 0 |  | 0 |  | 0 | 21 | 0 | 7e-05 | 0 | 0 | 0 |  | RTS 20/ II | Indiv | 0.142 | 2.37 |  | Práce |  |  |  | POL1_7
|  | Termoizolační trubice z pěnového polyetylenu s uzavřenou buněčnou strukturou. | [24 empty] | POP
|  | TV : 10,5+1,5+1 |  | 13 | [22 empty] | VV | 0
|  | TV : 3,7 |  | 3.7 | [22 empty] | VV | 0
24 | 722181215RU4 | Izolace návl.polyethylenová tl. stěny 25 mm, vnitřní průměr 42 mm | m | 15.5 |  | 0 |  | 0 |  | 0 | 21 | 0 | 0.00013 | 0 | 0 | 0 |  | RTS 13/ I | Indiv | 0.157 | 2.43 |  | Práce |  |  |  | POL1_7
|  | Termoizolační trubice z pěnového polyetylenu s uzavřenou buněčnou strukturou. | [24 empty] | POP
|  | TV : 15,5 |  | 15.5 | [22 empty] | VV | 0
25 | 998713201R00 | Přesun hmot pro izolace tepelné, výšky do 6 m | % | 137.4987 |  | 0 |  | 0 |  | 0 | 21 | 0 | 0 | 0 | 0 | 0 |  | RTS 20/ II | Indiv | 0 | 0 |  | Práce |  |  |  | POL1_
26 | 28377691.RZ3 | Lepidlo na polyet.návl.izolaci 500 ml | ks | 4 |  | 0 |  | 0 |  | 0 | 21 | 0 | 0 | 0 | 0 | 0 |  | Vlastní | Indiv | 0 | 0 |  | Specifikace |  |  |  | POL3_7
|  | Pro lepení příčných i podélných spojů trubic | [24 empty] | POP
|  | 3+1 |  | 4 | [22 empty] | VV | 0
Díl: | 721 | Vnitřní kanalizace |  |  |  | 0 |  | 0 |  | 0 |  | 0 |  | 0.02 |  | 0.1 |  |  |  |  | 25.81 | [5 empty] | DIL
27 | 721140802R00 | Demontáž potrubí litinového DN 100 | m | 6 |  | 0 |  | 0 |  | 0 | 21 | 0 | 0 | 0 | 0.01492 | 0.09 |  | RTS 20/ II | Indiv | 0.413 | 2.48 |  | Práce |  |  |  | POL1_0
|  | 6 |  | 6 | [22 empty] | VV | 0
28 | 721140915R00 | Oprava-propoj.dosavadního potrubí litinového DN100 | kus | 1 |  | 0 |  | 0 |  | 0 | 21 | 0 | 0 | 0 | 0 | 0 |  | RTS 20/ II | Indiv | 0.992 | 0.99 |  | Práce |  |  |  | POL1_7
|  | . | [24 empty] | POP
|  | 1 |  | 1 | [22 empty] | VV | 0
29 | 721170909R00 | Oprava potrubí PVC odpadní, vsazení odbočky D 110 | kus | 1 |  | 0 |  | 0 |  | 0 | 21 | 0 | 0.00074 | 0 | 0 | 0 |  | RTS 20/ II | Indiv | 0.923 | 0.92 |  | Práce |  |  |  | POL1_7
|  | . | [24 empty] | POP
|  | 1 |  | 1 | [22 empty] | VV | 0
30 | 721171808R00 | Demontáž potrubí z PVC do D 114 mm | m | 6 |  | 0 |  | 0 |  | 0 | 21 | 0 | 0 | 0 | 0.00198 | 0.01 |  | RTS 20/ II | Indiv | 0.083 | 0.5 |  | Práce |  |  |  | POL1_7
|  | 6 |  | 6 | [22 empty] | VV | 0
31 | 721176102R00 | Potrubí HT připojovací DN 40 x 1,8 mm | m | 3.5 |  | 0 |  | 0 |  | 0 | 21 | 0 | 0.00038 | 0 | 0 | 0 |  | RTS 20/ II | Indiv | 0.32 | 1.12 |  | Práce |  |  |  | POL1_7
|  | . | [24 empty] | POP
|  | 1,5+2 |  | 3.5 | [22 empty] | VV | 0
32 | 721176103R00 | Potrubí HT připojovací DN 50 x 1,8 mm | m | 2.7 |  | 0 |  | 0 |  | 0 | 21 | 0 | 0.00047 | 0 | 0 | 0 |  | RTS 20/ II | Indiv | 0.359 | 0.97 |  | Práce |  |  |  | POL1_7
|  | . | [24 empty] | POP
|  | 2,7 |  | 2.7 | [22 empty] | VV | 0
33 | 721176105R00 | Potrubí HT připojovací D 110 x 2,7 mm | m | 2 |  | 0 |  | 0 |  | 0 | 21 | 0 | 0.00152 | 0 | 0 | 0 |  | RTS 20/ II | Indiv | 1.173 | 2.35 |  | Práce |  |  |  | POL1_7
|  | . | [24 empty] | POP
|  | 2 |  | 2 | [22 empty] | VV | 0
34 | 721176232R00 | Potrubí KG svodné (ležaté) zavěšené D 110 x 3,2 mm | m | 10.7 |  | 0 |  | 0 |  | 0 | 21 | 0 | 0.00185 | 0.02 | 0 | 0 |  | RTS 20/ II | Indiv | 0.7967 | 8.52 |  | Práce |  |  |  | POL1_7
|  | . | [24 empty] | POP
|  | 2,2+7,5+1 |  | 10.7 | [22 empty] | VV | 0
35 | 721194104R00 | Vyvedení odpadních výpustek D 40 x 1,8 | kus | 1 |  | 0 |  | 0 |  | 0 | 21 | 0 | 0 | 0 | 0 | 0 |  | RTS 20/ II | Indiv | 0.157 | 0.16 |  | Práce |  |  |  | POL1_7
|  | . | [24 empty] | POP
|  | 1 |  | 1 | [22 empty] | VV | 0
36 | 721194105R00 | Vyvedení odpadních výpustek D 50 x 1,8 | kus | 1 |  | 0 |  | 0 |  | 0 | 21 | 0 | 0 | 0 | 0 | 0 |  | RTS 20/ II | Indiv | 0.174 | 0.17 |  | Práce |  |  |  | POL1_7
|  | . | [24 empty] | POP
|  | 1 |  | 1 | [22 empty] | VV | 0
37 | 721194109R00 | Vyvedení odpadních výpustek D 110 x 2,3 | kus | 2 |  | 0 |  | 0 |  | 0 | 21 | 0 | 0 | 0 | 0 | 0 |  | RTS 20/ II | Indiv | 0.259 | 0.52 |  | Práce |  |  |  | POL1_7
|  | . | [24 empty] | POP
|  | 2 |  | 2 | [22 empty] | VV | 0
38 | 721194121RZ3 | Připojení odvětrání kanalizace d 100 | kus | 1 |  | 0 |  | 0 |  | 0 | 21 | 0 | 0 | 0 | 0 | 0 |  | Vlastní | Indiv | 0 | 0 |  | Práce |  |  |  | POL1_7
|  | . | [24 empty] | POP
|  | 1 |  | 1 | [22 empty] | VV | 0
39 | 721290111R00 | Zkouška těsnosti kanalizace vodou DN 125 | m | 18.9 |  | 0 |  | 0 |  | 0 | 21 | 0 | 0 | 0 | 0 | 0 |  | RTS 20/ II | Indiv | 0.048 | 0.91 |  | Práce |  |  |  | POL1_7
|  | 18,9 |  | 18.9 | [22 empty] | VV | 0
40 | 721300829RZ3 | Plstěná izolační omotávka odpadního potrubí | m | 8.3 |  | 0 |  | 0 |  | 0 | 21 | 0 | 0 | 0 | 0 | 0 |  | Vlastní | Indiv | 0 | 0 |  | Práce |  |  |  | POL1_7
|  | 8,3 |  | 8.3 | [22 empty] | VV | 0
41 | 892573111R00 | Zabezpečení konců kanal. potrubí DN do 200, vodou | úsek | 1 |  | 0 |  | 0 |  | 0 | 21 | 0 | 0.00013 | 0 | 0 | 0 |  | RTS 20/ II | Indiv | 6.2 | 6.2 |  | Práce |  |  |  | POL1_1
|  | 1 |  | 1 | [22 empty] | VV | 0
42 | 998721201R00 | Přesun hmot pro vnitřní kanalizaci, výšky do 6 m | % | 168.9825 |  | 0 |  | 0 |  | 0 | 21 | 0 | 0 | 0 | 0 | 0 |  | RTS 20/ II | Indiv | 0 | 0 |  | Práce |  |  |  | POL1_
|  | . | [24 empty] | POP
Díl: | 722 | Vnitřní vodovod |  |  |  | 0 |  | 0 |  | 0 |  | 0 |  | 1.07 |  | 0.02 |  |  |  |  | 111.95 | [5 empty] | DIL
43 | 722130801R00 | Demontáž potrubí ocelových závitových DN 25 | m | 10 |  | 0 |  | 0 |  | 0 | 21 | 0 | 0 | 0 | 0.00213 | 0.02 |  | RTS 20/ II | Indiv | 0.173 | 1.73 |  | Práce |  |  |  | POL1_7
|  | 10 |  | 10 | [22 empty] | VV | 0
44 | 722170804R00 | Demontáž rozvodů vody z plastů do D 63 | m | 10 |  | 0 |  | 0 |  | 0 | 21 | 0 | 0 | 0 | 0.00029 | 0 |  | RTS 20/ II | Indiv | 0.083 | 0.83 |  | Práce |  |  |  | POL1_7
|  | 10 |  | 10 | [22 empty] | VV | 0
45 | 722172331R00 | Potrubí z PPR, D 20x3,4 mm, PN 10, vč. zed. výpom. | m | 52.4 |  | 0 |  | 0 |  | 0 | 21 | 0 | 0.00401 | 0.21 | 0 | 0 |  | RTS 20/ II | Indiv | 0.5429 | 28.45 |  | Práce |  |  |  | POL1_7
|  | Materiál: Fiber Basalt Plus | [24 empty] | POP
|  | TV+C : 3,7 |  | 3.7 | [22 empty] | VV | 0
|  | TV+C : 10,5+8+2,5+6+4 |  | 31 | [22 empty] | VV | 0
|  | SV : 4+2+4,2+4+3,5 |  | 17.7 | [22 empty] | VV | 0
46 | 722172332R00 | Potrubí z PPR, D 25x4,2 mm, PN 20, vč. zed. výpom. | m | 27 |  | 0 |  | 0 |  | 0 | 21 | 0 | 0.00522 | 0.14 | 0 | 0 |  | RTS 20/ II | Indiv | 0.6343 | 17.13 |  | Práce |  |  |  | POL1_7
|  | Materiál: Fiber Basalt Plus | [24 empty] | POP
|  | TV+C : 15,5+2,5+6+3 |  | 27 | [22 empty] | VV | 0
47 | 722172333R00 | Potrubí z PPR, D 32x5,4 mm, PN 10, vč. zed. výpom. | m | 36.9 |  | 0 |  | 0 |  | 0 | 21 | 0 | 0.00541 | 0.2 | 0 | 0 |  | RTS 20/ II | Indiv | 0.6828 | 25.2 |  | Práce |  |  |  | POL1_7
|  | Materiál: Fiber Basalt Plus | [24 empty] | POP
|  | TV : 10,5+1,5+1 |  | 13 | [22 empty] | VV | 0
|  | SV : 10,5+3,5+1,5+1 |  | 16.5 | [22 empty] | VV | 0
|  | TV : 3,7 |  | 3.7 | [22 empty] | VV | 0
|  | SV : 3,7 |  | 3.7 | [22 empty] | VV | 0
48 | 722172334R00 | Potrubí z PPR, D 40x6,7 mm, PN 10, vč. zed. výpom. | m | 31 |  | 0 |  | 0 |  | 0 | 21 | 0 | 0.00573 | 0.18 | 0 | 0 |  | RTS 20/ II | Indiv | 0.7547 | 23.4 |  | Práce |  |  |  | POL1_7
|  | Materiál: Fiber Basalt Plus | [24 empty] | POP
|  | TV : 15,5 |  | 15.5 | [22 empty] | VV | 0
|  | SV : 15,5 |  | 15.5 | [22 empty] | VV | 0
49 | 722190238RZ3 | Připojení PPR potrubí na stáv.rozvod | soubor | 6 |  | 0 |  | 0 |  | 0 | 21 | 0 | 0.05732 | 0.34 | 0 | 0 |  | Vlastní | Indiv | 0 | 0 |  | Práce |  |  |  | POL1_7
|  | . | [24 empty] | POP
|  | 3+3 |  | 6 | [22 empty] | VV | 0
50 | 722190401R00 | Vyvedení a upevnění výpustek DN 15 | kus | 6 |  | 0 |  | 0 |  | 0 | 21 | 0 | 0 | 0 | 0 | 0 |  | RTS 20/ II | Indiv | 0.425 | 2.55 |  | Práce |  |  |  | POL1_7
|  | . | [24 empty] | POP
|  | 6 |  | 6 | [22 empty] | VV | 0
51 | 722280107R00 | Tlaková zkouška vodovodního potrubí DN 40 | m | 136.2 |  | 0 |  | 0 |  | 0 | 21 | 0 | 0 | 0 | 0 | 0 |  | RTS 20/ II | Indiv | 0.031 | 4.22 |  | Práce |  |  |  | POL1_7
|  | . | [24 empty] | POP
|  | 136,2 |  | 136.2 | [22 empty] | VV | 0
52 | 722290234R00 | Proplach a dezinfekce vodovod.potrubí DN 80 | m | 136.2 |  | 0 |  | 0 |  | 0 | 21 | 0 | 1e-05 | 0 | 0 | 0 |  | RTS 20/ II | Indiv | 0.062 | 8.44 |  | Práce |  |  |  | POL1_7
|  | . | [24 empty] | POP
|  | 136,2 |  | 136.2 | [22 empty] | VV | 0
53 | 998722201R00 | Přesun hmot pro vnitřní vodovod, výšky do 6 m | % | 832.3373 |  | 0 |  | 0 |  | 0 | 21 | 0 | 0 | 0 | 0 | 0 |  | RTS 20/ II | Indiv | 0 | 0 |  | Práce |  |  |  | POL1_
|  | . | [24 empty] | POP
54 | 55110061.RZZ | Hadice FLEXI sanitární (9x13) 40 cm | kus | 1 |  | 0 |  | 0 |  | 0 | 21 | 0 | 0 | 0 | 0 | 0 |  | Vlastní | Indiv | 0 | 0 |  | Specifikace |  |  |  | POL3_7
|  | 1 |  | 1 | [22 empty] | VV | 0
55 | 5513805004.RZ3 | Termostatický cirkulační vyvažovací ventil DN 15, kvs-0,45 | kus | 4 |  | 0 |  | 0 |  | 0 | 21 | 0 | 0 | 0 | 0 | 0 |  | Vlastní | Indiv | 0 | 0 |  | Specifikace |  |  |  | POL3_7
|  | MTCV je termostatický, přímo-činný proporcionální ventil pro teplotní vyvážení systémů teplé užitkové vody pro rozsah teplot 40-60°C. | [24 empty] | POP |  | MTCV je termostatický, přímo-činný proporcionální ventil pro teplotní vyvážení systémů teplé užitkové vody pro rozsah teplot 40-60°C.
|  | 4 |  | 4 | [22 empty] | VV | 0
Díl: | 725 | Zařizovací předměty |  |  |  | 0 |  | 0 |  | 0 |  | 0 |  | 0.06 |  | 0.13 |  |  |  |  | 12.93 | [5 empty] | DIL
56 | 725110814R00 | Demontáž klozetů kombinovaných | soubor | 1 |  | 0 |  | 0 |  | 0 | 21 | 0 | 0 | 0 | 0.0342 | 0.03 |  | RTS 20/ II | Indiv | 0.465 | 0.47 |  | Práce |  |  |  | POL1_7
|  | . | [24 empty] | POP
|  | 1 |  | 1 | [22 empty] | VV | 0
57 | 725111241R00 | Nádrž splachovací vysokopolož.6 l, bílá | soubor | 1 |  | 0 |  | 0 |  | 0 | 21 | 0 | 0.00292 | 0 | 0 | 0 |  | RTS 15/ I | Indiv | 1.4 | 1.4 |  | Práce |  |  |  | POL1_0
|  | . | [24 empty] | POP
|  | 1 |  | 1 | [22 empty] | VV | 0
58 | 725119306R00 | Montáž klozetu závěsného | soubor | 1 |  | 0 |  | 0 |  | 0 | 21 | 0 | 0.00089 | 0 | 0 | 0 |  | RTS 20/ II | Indiv | 1.12 | 1.12 |  | Práce |  |  |  | POL1_7
|  | . | [24 empty] | POP
|  | 1 |  | 1 | [22 empty] | VV | 0
59 | 725119401R00 | Montáž předstěnových systémů pro zazdění | soubor | 1 |  | 0 |  | 0 |  | 0 | 21 | 0 | 0 | 0 | 0 | 0 |  | RTS 20/ II | Indiv | 1.77 | 1.77 |  | Práce |  |  |  | POL1_7
|  | 1 |  | 1 | [22 empty] | VV | 0
60 | 725210821R00 | Demontáž umyvadel bez výtokových armatur | soubor | 1 |  | 0 |  | 0 |  | 0 | 21 | 0 | 0 | 0 | 0.01946 | 0.02 |  | RTS 20/ II | Indiv | 0.382 | 0.38 |  | Práce |  |  |  | POL1_7
|  | . | [24 empty] | POP
|  | 1 |  | 1 | [22 empty] | VV | 0
61 | 725219401R00 | Montáž umyvadel na šrouby do zdiva | soubor | 1 |  | 0 |  | 0 |  | 0 | 21 | 0 | 0.00141 | 0 | 0 | 0 |  | RTS 20/ II | Indiv | 1.575 | 1.58 |  | Práce |  |  |  | POL1_7
|  | . | [24 empty] | POP
|  | 1 |  | 1 | [22 empty] | VV | 0
62 | 725219503R00 | Montáž krytu sifonu umyvadel | soubor | 1 |  | 0 |  | 0 |  | 0 | 21 | 0 | 7e-05 | 0 | 0 | 0 |  | RTS 20/ II | Indiv | 0.325 | 0.33 |  | Práce |  |  |  | POL1_7
|  | . | [24 empty] | POP
|  | 1 |  | 1 | [22 empty] | VV | 0
63 | 725330820R00 | Demontáž výlevky diturvitové | soubor | 1 |  | 0 |  | 0 |  | 0 | 21 | 0 | 0 | 0 | 0.0347 | 0.03 |  | RTS 20/ II | Indiv | 0.569 | 0.57 |  | Práce |  |  |  | POL1_7
|  | . | [24 empty] | POP
|  | 1 |  | 1 | [22 empty] | VV | 0
64 | 725339101R00 | Montáž výlevky diturvitové, bez nádrže a armatur | kus | 1 |  | 0 |  | 0 |  | 0 | 21 | 0 | 0.00309 | 0 | 0 | 0 |  | RTS 20/ II | Indiv | 1.25 | 1.25 |  | Práce |  |  |  | POL1_7
|  | . | [24 empty] | POP
|  | 1 |  | 1 | [22 empty] | VV | 0
65 | 725514802R00 | Demontáž ohřívače plynového 16 litrů | soubor | 2 |  | 0 |  | 0 |  | 0 | 21 | 0 | 0 | 0 | 0.0228 | 0.05 |  | RTS 20/ II | Indiv | 0.424 | 0.85 |  | Práce |  |  |  | POL1_7
|  | . | [24 empty] | POP
|  | 1+1 |  | 2 | [22 empty] | VV | 0
66 | 725524916R00 | Odmontování kouřovodu | kus | 2 |  | 0 |  | 0 |  | 0 | 21 | 0 | 0 | 0 | 0 | 0 |  | RTS 20/ II | Indiv | 0.231 | 0.46 |  | Práce |  |  |  | POL1_7
|  | . | [24 empty] | POP
|  | 1+1 |  | 2 | [22 empty] | VV | 0
67 | 725810811R00 | Demontáž ventilu výtokového nástěnného | kus | 2 |  | 0 |  | 0 |  | 0 | 21 | 0 | 0 | 0 | 0.00049 | 0 |  | RTS 20/ II | Indiv | 0.114 | 0.23 |  | Práce |  |  |  | POL1_7
|  | . | [24 empty] | POP
|  | 2 |  | 2 | [22 empty] | VV | 0
68 | 725814101R00 | Ventil rohový s filtrem DN 15 x DN 10 | soubor | 4 |  | 0 |  | 0 |  | 0 | 21 | 0 | 0.00024 | 0 | 0 | 0 |  | RTS 20/ II | Indiv | 0.124 | 0.5 |  | Práce |  |  |  | POL1_7
|  | . | [24 empty] | POP
|  | 4 |  | 4 | [22 empty] | VV | 0
69 | 725814122R00 | Ventil pračkový se zpět.kl. DN15 x DN20 | soubor | 1 |  | 0 |  | 0 |  | 0 | 21 | 0 | 0.00024 | 0 | 0 | 0 |  | RTS 20/ II | Indiv | 0.124 | 0.12 |  | Práce |  |  |  | POL1_7
|  | . | [24 empty] | POP
|  | 1 |  | 1 | [22 empty] | VV | 0
70 | 725820801R00 | Demontáž baterie nástěnné do G 3/4 | soubor | 2 |  | 0 |  | 0 |  | 0 | 21 | 0 | 0 | 0 | 0.00156 | 0 |  | RTS 20/ II | Indiv | 0.217 | 0.43 |  | Práce |  |  |  | POL1_7
|  | . | [24 empty] | POP
|  | 2 |  | 2 | [22 empty] | VV | 0
71 | 725829202R00 | Montáž baterie umyv.a dřezové nástěnné | kus | 1 |  | 0 |  | 0 |  | 0 | 21 | 0 | 0.00018 | 0 | 0 | 0 |  | RTS 20/ II | Indiv | 0.476 | 0.48 |  | Práce |  |  |  | POL1_7
|  | . | [24 empty] | POP
|  | 1 |  | 1 | [22 empty] | VV | 0
72 | 725829301R00 | Montáž baterie umyv.a dřezové stojánkové | kus | 1 |  | 0 |  | 0 |  | 0 | 21 | 0 | 4e-05 | 0 | 0 | 0 |  | RTS 20/ II | Indiv | 0.445 | 0.45 |  | Práce |  |  |  | POL1_7
|  | . | [24 empty] | POP
|  | 1 |  | 1 | [22 empty] | VV | 0
73 | 725860188RT1 | Sifon pračkový D 40/50 mm, podomítkový, suchá zápachová klapka | kus | 1 |  | 0 |  | 0 |  | 0 | 21 | 0 | 0.0002 | 0 | 0 | 0 |  | RTS 20/ II | Indiv | 0.246 | 0.25 |  | Práce |  |  |  | POL1_7
|  | . | [24 empty] | POP
|  | 1 |  | 1 | [22 empty] | VV | 0
74 | 725860213R00 | Sifon umyvadlový, D 32, 40 mm | kus | 1 |  | 0 |  | 0 |  | 0 | 21 | 0 | 0.0002 | 0 | 0 | 0 |  | RTS 20/ II | Indiv | 0.246 | 0.25 |  | Práce |  |  |  | POL1_7
|  | . | [24 empty] | POP
|  | 1 |  | 1 | [22 empty] | VV | 0
75 | 725860811R00 | Demontáž uzávěrek zápachových jednoduchých | kus | 1 |  | 0 |  | 0 |  | 0 | 21 | 0 | 0 | 0 | 0.00085 | 0 |  | RTS 20/ II | Indiv | 0.038 | 0.04 |  | Práce |  |  |  | POL1_7
|  | . | [24 empty] | POP
|  | 1 |  | 1 | [22 empty] | VV | 0
76 | 998725201R00 | Přesun hmot pro zařizovací předměty, výšky do 6 m | % | 306.725 |  | 0 |  | 0 |  | 0 | 21 | 0 | 0 | 0 | 0 | 0 |  | RTS 20/ II | Indiv | 0 | 0 |  | Práce |  |  |  | POL1_
|  | . | [24 empty] | POP
77 | 28696706R | WC zvukoizolační souprava mezi klozet a stěnu | kus | 1 |  | 0 |  | 0 |  | 0 | 21 | 0 | 0.0001 | 0 | 0 | 0 | SPCM | RTS 14/ I | Indiv | 0 | 0 |  | Specifikace |  |  |  | POL3_1
|  | 1 |  | 1 | [22 empty] | VV | 0
78 | 28696752R | Tlačítko ovládací plastové bílá/chrom/bílá | kus | 1 |  | 0 |  | 0 |  | 0 | 21 | 0 | 0.00032 | 0 | 0 | 0 | SPCM | RTS 20/ II | Indiv | 0 | 0 |  | Specifikace |  |  |  | POL3_1
|  | 1 |  | 1 | [22 empty] | VV | 0
79 | 286967561R | Modul-WC Kombifix ovládání zepředu UP320, h=108 cm | kus | 1 |  | 0 |  | 0 |  | 0 | 21 | 0 | 0.009 | 0.01 | 0 | 0 | SPCM | RTS 20/ II | Indiv | 0 | 0 |  | Specifikace |  |  |  | POL3_1
|  | 1 |  | 1 | [22 empty] | VV | 0
80 | 551450192.RZ3 | Baterie dřezová nástěnná s prodl.ústím | kus | 1 |  | 0 |  | 0 |  | 0 | 21 | 0 | 0.0009 | 0 | 0 | 0 |  | Vlastní | Indiv | 0 | 0 |  | Specifikace |  |  |  | POL3_7
|  | . | [24 empty] | POP
|  | 1 |  | 1 | [22 empty] | VV | 0
81 | 55145031.RZZ | Baterie umyvadlová směš stojánková bez ot odp | kus | 1 |  | 0 |  | 0 |  | 0 | 21 | 0 | 0.00085 | 0 | 0 | 0 |  | Vlastní | Indiv | 0 | 0 |  | Specifikace |  |  |  | POL3_7
|  | . | [24 empty] | POP
|  | 1 |  | 1 | [22 empty] | VV | 0
82 | 55167409R | Sedátko klozetové tvrdé, klouby kovové | kus | 1 |  | 0 |  | 0 |  | 0 | 21 | 0 | 0.0025 | 0 | 0 | 0 | SPCM | RTS 14/ II | Indiv | 0 | 0 |  | Specifikace |  |  |  | POL3_7
|  | . | [24 empty] | POP
|  | 1 |  | 1 | [22 empty] | VV | 0
83 | 64214820R | Umyvadlo bílé s otv. pro bat. 550x420 mm | kus | 1 |  | 0 |  | 0 |  | 0 | 21 | 0 | 0.0117 | 0.01 | 0 | 0 | SPCM | RTS 15/ II | Indiv | 0 | 0 |  | Specifikace |  |  |  | POL3_7
|  | . | [24 empty] | POP
|  | 1 |  | 1 | [22 empty] | VV | 0
84 | 64240063R | Mísa klozetová závěsná bílá hl. 490 mm | kus | 1 |  | 0 |  | 0 |  | 0 | 21 | 0 | 0.0165 | 0.02 | 0 | 0 | SPCM | RTS 20/ II | Indiv | 0 | 0 |  | Specifikace |  |  |  | POL3_7
|  | . | [24 empty] | POP
|  | 1 |  | 1 | [22 empty] | VV | 0
85 | 64271101R | Výlevka se sklop. plast. mřížkou, bílá | kus | 1 |  | 0 |  | 0 |  | 0 | 21 | 0 | 0.014 | 0.01 | 0 | 0 | SPCM | RTS 20/ II | Indiv | 0 | 0 |  | Specifikace |  |  |  | POL3_7
|  | . | [24 empty] | POP
|  | 1 |  | 1 | [22 empty] | VV | 0
86 | 64286106R | Šrouby k umyvadlům s bílou krytkou | pár | 1 |  | 0 |  | 0 |  | 0 | 21 | 0 | 0.0005 | 0 | 0 | 0 | SPCM | RTS 20/ II | Indiv | 0 | 0 |  | Specifikace |  |  |  | POL3_7
|  | . | [24 empty] | POP
|  | 1 |  | 1 | [22 empty] | VV | 0
87 | 64291118.RZ3 | Polosloup pro umyvadlo 50,55,60,65,75 cm | kus | 1 |  | 0 |  | 0 |  | 0 | 21 | 0 | 0.0056 | 0.01 | 0 | 0 |  | Vlastní | Indiv | 0 | 0 |  | Specifikace |  |  |  | POL3_7
|  | . | [24 empty] | POP
|  | 1 |  | 1 | [22 empty] | VV | 0
Díl: | 734 | Armatury |  |  |  | 0 |  | 0 |  | 0 |  | 0 |  | 0 |  | 0 |  |  |  |  | 0.41 | [5 empty] | DIL
88 | 734209103R00 | Montáž armatur závitových,s 1závitem, G 1/2 | kus | 8 |  | 0 |  | 0 |  | 0 | 21 | 0 | 0 | 0 | 0 | 0 |  | RTS 20/ II | Indiv | 0.051 | 0.41 |  | Práce |  |  |  | POL1_7
|  | Zpětná montáž | [24 empty] | POP
|  | 8 |  | 8 | [22 empty] | VV | 0
89 | 998734201R00 | Přesun hmot pro armatury, výšky do 6 m | % | 73.206 |  | 0 |  | 0 |  | 0 | 21 | 0 | 0 | 0 | 0 | 0 |  | RTS 20/ II | Indiv | 0 | 0 |  | Práce |  |  |  | POL1_
|  | . | [24 empty] | POP
90 | 28654330R | Ventil přímý plastový d 20 mm PPR | kus | 4 |  | 0 |  | 0 |  | 0 | 21 | 0 | 0.00016 | 0 | 0 | 0 | SPCM | RTS 20/ II | Indiv | 0 | 0 |  | Specifikace |  |  |  | POL3_7
|  | . | [24 empty] | POP
|  | 2+2 |  | 4 | [22 empty] | VV | 0
91 | 28654331R | Ventil přímý plastový d 25 mm PPR | kus | 4 |  | 0 |  | 0 |  | 0 | 21 | 0 | 0.00022 | 0 | 0 | 0 | SPCM | RTS 20/ II | Indiv | 0 | 0 |  | Specifikace |  |  |  | POL3_7
|  | . | [24 empty] | POP
|  | 2+2 |  | 4 | [22 empty] | VV | 0
92 | 28654332R | Ventil přímý plastový d 32 mm PPR | kus | 4 |  | 0 |  | 0 |  | 0 | 21 | 0 | 0.0004 | 0 | 0 | 0 | SPCM | RTS 20/ II | Indiv | 0 | 0 |  | Specifikace |  |  |  | POL3_7
|  | . | [24 empty] | POP
|  | 2+2 |  | 4 | [22 empty] | VV | 0
93 | 5511356971.RZZ | Kohout kulový vypouštěcí 1/2" | kus | 8 |  | 0 |  | 0 |  | 0 | 21 | 0 | 0.00019 | 0 | 0 | 0 |  | Vlastní | Indiv | 0 | 0 |  | Specifikace |  |  |  | POL3_7
|  | . | [24 empty] | POP
|  | 8 |  | 8 | [22 empty] | VV | 0
94 | 5512001441.RZZ | Šroubení mosazné 1/2" | kus | 2 |  | 0 |  | 0 |  | 0 | 21 | 0 | 0 | 0 | 0 | 0 |  | Vlastní | Indiv | 0 | 0 |  | Specifikace |  |  |  | POL3_7
|  | . | [24 empty] | POP
|  | 2 |  | 2 | [22 empty] | VV | 0
95 | 5512001442.RZZ | Šroubení mosazné 3/4" | kus | 4 |  | 0 |  | 0 |  | 0 | 21 | 0 | 0 | 0 | 0 | 0 |  | Vlastní | Indiv | 0 | 0 |  | Specifikace |  |  |  | POL3_7
|  | . | [24 empty] | POP
|  | 4 |  | 4 | [22 empty] | VV | 0
96 | 5512001443.RZZ | Šroubení mosazné 1" | kus | 4 |  | 0 |  | 0 |  | 0 | 21 | 0 | 0 | 0 | 0 | 0 |  | Vlastní | Indiv | 0 | 0 |  | Specifikace |  |  |  | POL3_7
|  | . | [24 empty] | POP
|  | 4 |  | 4 | [22 empty] | VV | 0
Díl: | D96 | Přesuny suti a vybouraných hmot |  |  |  | 0 |  | 0 |  | 0 |  | 0 |  | 0 |  | 0 |  |  |  |  | 2.82 | [5 empty] | DIL
97 | 979017112R00 | Svislé přemístění vyb. hmot nošením na H do 3,5 m | t | 0.82149 |  | 0 |  | 0 |  | 0 | 21 | 0 | 0 | 0 | 0 | 0 |  | RTS 20/ II | Indiv | 1.972 | 1.62 |  | Práce |  |  |  | POL1_
|  | . | [24 empty] | POP
98 | 979081121R00 | Příplatek k odvozu za každý další 1 km, 10-20 km | t | 8.2149 |  | 0 |  | 0 |  | 0 | 21 | 0 | 0 | 0 | 0 | 0 |  | RTS 20/ II | Indiv | 0 | 0 |  | Práce |  |  |  | POL1_
|  | . | [24 empty] | POP
99 | 979082111R00 | Vnitrostaveništní doprava suti do 10 m | t | 0.82149 |  | 0 |  | 0 |  | 0 | 21 | 0 | 0 | 0 | 0 | 0 |  | RTS 20/ II | Indiv | 0.942 | 0.77 |  | Práce |  |  |  | POL1_
|  | . | [24 empty] | POP
100 | 979082121R00 | Příplatek k vnitrost. dopravě suti za dalších 5 m | t | 4.1075 |  | 0 |  | 0 |  | 0 | 21 | 0 | 0 | 0 | 0 | 0 |  | RTS 20/ II | Indiv | 0.105 | 0.43 |  | Práce |  |  |  | POL1_
|  | . | [24 empty] | POP
101 | 979999996R00 | Poplatek za skládku čistá suť + příměsi | t | 0.82149 |  | 0 |  | 0 |  | 0 | 21 | 0 | 0 | 0 | 0 | 0 |  | RTS 10/ I | Indiv | 0 | 0 |  | Práce |  |  |  | POL1_
102 | 979081120RZ3 | Odvoz vybouraných hmot a suti na skládku, 0-10 km | t | 8.2149 |  | 0 |  | 0 |  | 0 | 21 | 0 | 0 | 0 | 0 | 0 |  | Vlastní | Indiv | 0 | 0 |  | Přesun suti |  |  |  | POL8_0
|  | . | [24 empty] | POP
[25 empty] | 15 | 21 | DPH
| Celkem |  |  |  |  | 0 | [18 empty] | 0 | 0 | SUM
END
Note on S6: Jedná se o informaci, zda se jedná o položku, která je do rozpočtu zadána z cenové soustavy RTS, nebo vlastní.
Note on T6: Jedná se o název CÚ, která je zadána u položky rozpočtu

## E3 C Pol
Položkový soupis prací a dodávek | [26 empty] | #TypZaznamu#
S: | F05/2020 | MŠ Hlubčická – oprava podlahy a dešťové kanalizace | [24 empty] | STA
O: | E3 | Etapa č.3 | [21 empty] | STA |  |  | OBJ
R: | C | Dodávka vytápění - díl III. | [24 empty] | ROZ
P.č. | Číslo položky | Název položky | MJ | Množství | Cena / MJ | Celkem | Dodávka | Dodávka celk. | Montáž | Montáž celk. | DPH | Cena s DPH | Hmotnost / MJ | Hmotnost celk.(t) | Dem. hmotnost / MJ | Dem. hmotnost celk.(t) | Ceník | Cen. soustava / platnost | Cenová úroveň | Nhod / MJ | Nhod celk. | Dodavatel | Typ položky
Díl: | 61 | Upravy povrchů vnitřní |  |  |  | 0 |  | 0 |  | 0 |  | 0 |  | 0.18 |  | 0 |  |  |  |  | 1.18 | [5 empty] | DIL
1 | 612403399R00 | Hrubá výplň rýh ve stěnách maltou | m2 | 1.68 |  | 0 |  | 0 |  | 0 | 21 | 0 | 0.10712 | 0.18 | 0 | 0 |  | RTS 20/ II | Indiv | 0.69998 | 1.18 |  | Práce |  |  |  | POL1_1
|  | . | [24 empty] | POP
|  | 3,2*0,15 |  | 0.48 | [22 empty] | VV | 0
|  | 8*0,15 |  | 1.2 | [22 empty] | VV | 0
Díl: | 63 | Podlahy a podlahové konstrukce |  |  |  | 0 |  | 0 |  | 0 |  | 0 |  | 0.6 |  | 0 |  |  |  |  | 0 | [5 empty] | DIL
2 | 411387530RZ3 | Zabetonování otvorů 0,0225 m2 ve stropech | kus | 12 |  | 0 |  | 0 |  | 0 | 21 | 0 | 0.0502 | 0.6 | 0 | 0 |  | Vlastní | Indiv | 0 | 0 |  | Práce |  |  |  | POL1_1
|  | . | [24 empty] | POP
|  | 2+2+8 |  | 12 | [22 empty] | VV | 0
Díl: | 97 | Prorážení otvorů |  |  |  | 0 |  | 0 |  | 0 |  | 0 |  | 0.01 |  | 0.52 |  |  |  |  | 14.52 | [5 empty] | DIL
3 | 971033241R00 | Vybourání otv. zeď cihel. 0,0225 m2, tl. 30cm, MVC | kus | 15 |  | 0 |  | 0 |  | 0 | 21 | 0 | 0 | 0 | 0.008 | 0.12 |  | RTS 20/ II | Indiv | 0.243 | 3.65 |  | Práce |  |  |  | POL1_1
|  | . | [24 empty] | POP
|  | 12+3 |  | 15 | [22 empty] | VV | 0
4 | 972054141R00 | Vybourání otv. stropy ŽB pl. 0,0225 m2, tl. 15 cm | kus | 12 |  | 0 |  | 0 |  | 0 | 21 | 0 | 0 | 0 | 0.008 | 0.1 |  | RTS 20/ II | Indiv | 0.512 | 6.14 |  | Práce |  |  |  | POL1_1
|  | . | [24 empty] | POP
|  | 2+2+8 |  | 12 | [22 empty] | VV | 0
5 | 974031154R00 | Vysekání rýh ve zdi cihelné 10 x 15 cm | m | 11.2 |  | 0 |  | 0 |  | 0 | 21 | 0 | 0.00049 | 0.01 | 0.027 | 0.3 |  | RTS 20/ II | Indiv | 0.422 | 4.73 |  | Práce |  |  |  | POL1_1
|  | . | [24 empty] | POP
|  | 3,2 |  | 3.2 | [22 empty] | VV | 0
|  | elektro : 8 |  | 8 | [22 empty] | VV | 0
Díl: | 99 | Staveništní přesun hmot |  |  |  | 0 |  | 0 |  | 0 |  | 0 |  | 0 |  | 0 |  |  |  |  | 0.67 | [5 empty] | DIL
6 | 998011001R00 | Přesun hmot pro budovy zděné výšky do 6 m | t | 0.78785 |  | 0 |  | 0 |  | 0 | 21 | 0 | 0 | 0 | 0 | 0 |  | RTS 20/ II | Indiv | 0.852 | 0.67 |  | Práce |  |  |  | POL1_
|  | . | [24 empty] | POP
Díl: | 711 | Izolace proti vodě |  |  |  | 0 |  | 0 |  | 0 |  | 0 |  | 0 |  | 0 |  |  |  |  | 0 | [5 empty] | DIL
7 | 711212640RZ3 | Těsnění prostupů těsnící manžetou, HL 800.2/40-50 | ks | 12 |  | 0 |  | 0 |  | 0 | 21 | 0 | 0 | 0 | 0 | 0 |  | Vlastní | Indiv | 0 | 0 |  | Práce |  |  |  | POL1_7
|  | 8+1+1+2 |  | 12 | [22 empty] | VV | 0
8 | 711212655RZ3 | Těsnění prostupů těsnící manžetou, HL 801V/17-25 | ks | 20 |  | 0 |  | 0 |  | 0 | 21 | 0 | 0 | 0 | 0 | 0 |  | Vlastní | Indiv | 0 | 0 |  | Práce |  |  |  | POL1_7
|  | 16+2+2 |  | 20 | [22 empty] | VV | 0
9 | 711212656RZ3 | Těsnění prostupů těsnící manžetou, HL 801V/22-33 | ks | 4 |  | 0 |  | 0 |  | 0 | 21 | 0 | 0 | 0 | 0 | 0 |  | Vlastní | Indiv | 0 | 0 |  | Práce |  |  |  | POL1_7
|  | 4 |  | 4 | [22 empty] | VV | 0
10 | 711212663RZ3 | Těsnění prostupů těsnící manžetou, HL 801R/40-32 | ks | 20 |  | 0 |  | 0 |  | 0 | 21 | 0 | 0 | 0 | 0 | 0 |  | Vlastní | Indiv | 0 | 0 |  | Práce |  |  |  | POL1_7
|  | 16+2+2 |  | 20 | [22 empty] | VV | 0
11 | 998711201R00 | Přesun hmot pro izolace proti vodě, výšky do 6 m | % | 522.36 |  | 0 |  | 0 |  | 0 | 21 | 0 | 0 | 0 | 0 | 0 |  | RTS 20/ II | Indiv | 0 | 0 |  | Práce |  |  |  | POL1_
Díl: | 713 | Izolace tepelné |  |  |  | 0 |  | 0 |  | 0 |  | 0 |  | 0.01 |  | 0.85 |  |  |  |  | 37.34 | [5 empty] | DIL
12 | 713410810RZ3 | Odstaň izol .vláknité z potr.včetně úprav a začišt | m | 160 |  | 0 |  | 0 |  | 0 | 21 | 0 | 0 | 0 | 0.0053 | 0.85 |  | Vlastní | Indiv | 0 | 0 |  | Práce |  |  |  | POL1_7
|  | . | [24 empty] | POP
|  | 160 |  | 160 | [22 empty] | VV | 0
13 | 722181212RT7 | Izolace návleková polyethylénová tl. stěny 9 mm, vnitřní průměr 22 mm | m | 76.7 |  | 0 |  | 0 |  | 0 | 21 | 0 | 3e-05 | 0 | 0 | 0 |  | RTS 20/ II | Indiv | 0.129 | 9.89 |  | Práce |  |  |  | POL1_7
|  | Termoizolační trubice z pěnového polyetylenu s uzavřenou buněčnou strukturou. | [24 empty] | POP
|  | tělesa : 2,6+2,6+12+6,8+5,4+2,8+2,8+15,6+5,2 |  | 55.8 | [22 empty] | VV | 0
|  | tělesa : 14,5+1,4+3,2+1,8 |  | 20.9 | [22 empty] | VV | 0
14 | 722181213RT8 | Izolace návleková polyethylénová tl. stěny 13 mm, vnitřní průměr 25 mm | m | 26.4 |  | 0 |  | 0 |  | 0 | 21 | 0 | 6e-05 | 0 | 0 | 0 |  | RTS 20/ II | Indiv | 0.129 | 3.41 |  | Práce |  |  |  | POL1_7
|  | Termoizolační trubice z pěnového polyetylenu s uzavřenou buněčnou strukturou. | [24 empty] | POP
|  | tělesa : 9,2+2,8 |  | 12 | [22 empty] | VV | 0
|  | podlaha : 14,4 |  | 14.4 | [22 empty] | VV | 0
15 | 722181215RU1 | Izolace návleková polyethylénová tl. stěny 25 mm, vnitřní průměr 32 mm | m | 169.3 |  | 0 |  | 0 |  | 0 | 21 | 0 | 8e-05 | 0.01 | 0 | 0 |  | RTS 20/ II | Indiv | 0.142 | 24.04 |  | Práce |  |  |  | POL1_7
|  | Termoizolační trubice z pěnového polyetylenu s uzavřenou buněčnou strukturou. | [24 empty] | POP
|  | podlaha : 2 |  | 2 | [22 empty] | VV | 0
|  | podlaha : 46,6+36,5+37,2 |  | 120.3 | [22 empty] | VV | 0
|  | tělesa : 27+8,5+11,5 |  | 47 | [22 empty] | VV | 0
16 | 998713201R00 | Přesun hmot pro izolace tepelné, výšky do 6 m | % | 503.3412 |  | 0 |  | 0 |  | 0 | 21 | 0 | 0 | 0 | 0 | 0 |  | RTS 20/ II | Indiv | 0 | 0 |  | Práce |  |  |  | POL1_
|  | . | [24 empty] | POP
17 | 28377691.RZ3 | Lepidlo na polyet.návl.izolaci 500 ml | ks | 4 |  | 0 |  | 0 |  | 0 | 21 | 0 | 0 | 0 | 0 | 0 |  | Vlastní | Indiv | 0 | 0 |  | Specifikace |  |  |  | POL3_7
|  | Pro lepení příčných i podélných spojů trubic | [24 empty] | POP
|  | 3+1 |  | 4 | [22 empty] | VV | 0
Díl: | 733 | Rozvod potrubí |  |  |  | 0 |  | 0 |  | 0 |  | 0 |  | 0.19 |  | 0.51 |  |  |  |  | 58.37 | [5 empty] | DIL
18 | 230040026R00 | Zhotovení vnějšího závitu "G", DN 1" | kus | 2 |  | 0 |  | 0 |  | 0 | 21 | 0 | 0 | 0 | 0 | 0 |  | Vlastní | Indiv | 0 | 0 |  | Práce |  |  |  | POL1_9
|  | 2 |  | 2 | [22 empty] | VV | 0
19 | 230040027R00 | Zhotovení vnějšího závitu "G", DN 1 1/4" | kus | 6 |  | 0 |  | 0 |  | 0 | 21 | 0 | 0 | 0 | 0 | 0 |  | Vlastní | Indiv | 0 | 0 |  | Práce |  |  |  | POL1_9
|  | 6 |  | 6 | [22 empty] | VV | 0
20 | 733110806R00 | Demontáž potrubí ocelového závitového do DN 15-32 | m | 160 |  | 0 |  | 0 |  | 0 | 21 | 0 | 2e-05 | 0 | 0.0032 | 0.51 |  | RTS 20/ II | Indiv | 0.053 | 8.48 |  | Práce |  |  |  | POL1_7
|  | . | [24 empty] | POP
|  | 127+33 |  | 160 | [22 empty] | VV | 0
21 | 733172923RZ3 | Propojení plastového potrubí vytápění | soubor | 13 |  | 0 |  | 0 |  | 0 | 21 | 0 | 0 | 0 | 0 | 0 |  | Vlastní | Indiv | 0 | 0 |  | Práce |  |  |  | POL1_7
|  | Spoj mezi novým přívodem a stávajícím přívodem k podlahovému vytápění. | [24 empty] | POP
|  | 2+4+4+3 |  | 13 | [22 empty] | VV | 0
22 | 733172934RZ3 | Závitový přechod ocel DN25/PEX d32 | soubor | 8 |  | 0 |  | 0 |  | 0 | 21 | 0 | 0 | 0 | 0 | 0 |  | Vlastní | Indiv | 0 | 0 |  | Práce |  |  |  | POL1_0
|  | 2+6 |  | 8 | [22 empty] | VV | 0
23 | 733178134RT1 | Potrubí vícevrstvé, D 20 x 2 mm, lisovaný spoj, mosazné press fitinky | m | 76.7 |  | 0 |  | 0 |  | 0 | 21 | 0 | 0.00047 | 0.04 | 0 | 0 |  | RTS 20/ II | Indiv | 0.143 | 10.97 |  | Práce |  |  |  | POL1_7
|  | . | [24 empty] | POP
|  | tělesa : 2,6+2,6+12+6,8+5,4+2,8+2,8+15,6+5,2 |  | 55.8 | [22 empty] | VV | 0
|  | tělesa : 14,5+1,4+3,2+1,8 |  | 20.9 | [22 empty] | VV | 0
24 | 733178135RT1 | Potrubí vícevrstvé, D 26 x 3 mm, lisovaný spoj, mosazné press fitinky | m | 26.4 |  | 0 |  | 0 |  | 0 | 21 | 0 | 0.00065 | 0.02 | 0 | 0 |  | RTS 20/ II | Indiv | 0.158 | 4.17 |  | Práce |  |  |  | POL1_7
|  | . | [24 empty] | POP
|  | podlaha : 14,4 |  | 14.4 | [22 empty] | VV | 0
|  | tělesa : 9,2+2,8 |  | 12 | [22 empty] | VV | 0
25 | 733178136RT1 | Potrubí vícevrstvé, D 32 x 3 mm, lisovaný spoj, mosazné press fitinky | m | 169.3 |  | 0 |  | 0 |  | 0 | 21 | 0 | 0.00076 | 0.13 | 0 | 0 |  | RTS 20/ II | Indiv | 0.158 | 26.75 |  | Práce |  |  |  | POL1_7
|  | . | [24 empty] | POP
|  | podlaha : 2 |  | 2 | [22 empty] | VV | 0
|  | podlaha : 46,6+36,5+37,2 |  | 120.3 | [22 empty] | VV | 0
|  | tělesa : 27+8,5+11,5 |  | 47 | [22 empty] | VV | 0
26 | 998733201R00 | Přesun hmot pro rozvody potrubí, výšky do 6 m | % | 1054.3775 |  | 0 |  | 0 |  | 0 | 21 | 0 | 0 | 0 | 0 | 0 |  | RTS 20/ II | Indiv | 0 | 0 |  | Práce |  |  |  | POL1_
|  | . | [24 empty] | POP
27 | 904 R02 | Hzs-zkoušky v ramci montaz.praci, Topná zkouška | hod | 8 |  | 0 |  | 0 |  | 0 | 21 | 0 | 0 | 0 | 0 | 0 | Prav.M | RTS 20/ II | Indiv | 1 | 8 |  | HZS |  |  |  | POL10_0
|  | . | [24 empty] | POP
|  | 16/2 |  | 8 | [22 empty] | VV | 0
Díl: | 734 | Armatury |  |  |  | 0 |  | 0 |  | 0 |  | 0 |  | 0.03 |  | 0 |  |  |  |  | 2.35 | [5 empty] | DIL
28 | 734261401RZ3 | Arm roh,přím, G1/2x15 EK přípoj radiátoru VK, vč.montáže | kus | 12 |  | 0 |  | 0 |  | 0 | 21 | 0 | 0.00071 | 0.01 | 0 | 0 |  | Vlastní | Indiv | 0 | 0 |  | Práce |  |  |  | POL1_7
|  | . | [24 empty] | POP
|  | 4+8 |  | 12 | [22 empty] | VV | 0
29 | 734261409T00 | Mtž - spoj eurokonus 15, vč.materiálu | kus | 24 |  | 0 |  | 0 |  | 0 | 21 | 0 | 0.00027 | 0.01 | 0 | 0 |  | Vlastní | Indiv | 0 | 0 |  | Práce |  |  |  | POL1_7
|  | . | [24 empty] | POP
|  | 8+16 |  | 24 | [22 empty] | VV | 0
30 | 734291973R00 | Hlavice ovládání term.ventilů termostatické pro VK | kus | 12 |  | 0 |  | 0 |  | 0 | 21 | 0 | 0.0001 | 0 | 0 | 0 |  | RTS 20/ II | Indiv | 0.196 | 2.35 |  | Práce |  |  |  | POL1_7
|  | . | [24 empty] | POP
|  | 8+4 |  | 12 | [22 empty] | VV | 0
31 | 998734201R00 | Přesun hmot pro armatury, výšky do 6 m | % | 197.872 |  | 0 |  | 0 |  | 0 | 21 | 0 | 0 | 0 | 0 | 0 |  | RTS 20/ II | Indiv | 0 | 0 |  | Práce |  |  |  | POL1_
|  | . | [24 empty] | POP
32 | 5511356971.RZZ | Kohout kulový vypouštěcí 1/2" | kus | 10 |  | 0 |  | 0 |  | 0 | 21 | 0 | 0.00019 | 0 | 0 | 0 |  | Vlastní | Indiv | 0 | 0 |  | Specifikace |  |  |  | POL3_7
|  | . | [24 empty] | POP
|  | 8+2 |  | 10 | [22 empty] | VV | 0
33 | 5512001441.RZZ | Šroubení mosazné 1/2" | kus | 4 |  | 0 |  | 0 |  | 0 | 21 | 0 | 0 | 0 | 0 | 0 |  | Vlastní | Indiv | 0 | 0 |  | Specifikace |  |  |  | POL3_7
|  | . | [24 empty] | POP
|  | 4 |  | 4 | [22 empty] | VV | 0
34 | 5512001442.RZZ | Šroubení mosazné 3/4" | kus | 12 |  | 0 |  | 0 |  | 0 | 21 | 0 | 0 | 0 | 0 | 0 |  | Vlastní | Indiv | 0 | 0 |  | Specifikace |  |  |  | POL3_7
|  | . | [24 empty] | POP
|  | 6+6 |  | 12 | [22 empty] | VV | 0
35 | 5512001443.RZZ | Šroubení mosazné 1" | kus | 10 |  | 0 |  | 0 |  | 0 | 21 | 0 | 0 | 0 | 0 | 0 |  | Vlastní | Indiv | 0 | 0 |  | Specifikace |  |  |  | POL3_7
|  | . | [24 empty] | POP
|  | 6+4 |  | 10 | [22 empty] | VV | 0
36 | 5512001444.RZZ | Šroubení mosazné 1 1/4" | kus | 8 |  | 0 |  | 0 |  | 0 | 21 | 0 | 0.0014 | 0.01 | 0 | 0 |  | Vlastní | Indiv | 0 | 0 |  | Specifikace |  |  |  | POL3_7
|  | . | [24 empty] | POP
|  | 8 |  | 8 | [22 empty] | VV | 0
Díl: | 735 | Otopná tělesa |  |  |  | 0 |  | 0 |  | 0 |  | 0 |  | 0.45 |  | 2.43 |  |  |  |  | 27.73 | [5 empty] | DIL
37 | 735000912R00 | Oprava-vyregulování ventilů s termost.ovládáním | kus | 12 |  | 0 |  | 0 |  | 0 | 21 | 0 | 0 | 0 | 0 | 0 |  | RTS 20/ II | Indiv | 0.268 | 3.22 |  | Práce |  |  |  | POL1_7
|  | . | [24 empty] | POP
|  | 4+8 |  | 12 | [22 empty] | VV | 0
38 | 735111810R00 | Demontáž těles otopných litinových článkových | m2 | 101 |  | 0 |  | 0 |  | 0 | 21 | 0 | 0 | 0 | 0.0238 | 2.4 |  | RTS 20/ II | Indiv | 0.082 | 8.28 |  | Práce |  |  |  | POL1_7
|  | 48+53 |  | 101 | [22 empty] | VV | 0
39 | 735159230R00 | Montáž panelových těles 2řadých do délky 1980 mm | kus | 9 |  | 0 |  | 0 |  | 0 | 21 | 0 | 0 | 0 | 0 | 0 |  | RTS 20/ II | Indiv | 1.139 | 10.25 |  | Práce |  |  |  | POL1_0
|  | 8+1 |  | 9 | [22 empty] | VV | 0
40 | 735159330R00 | Montáž panelových těles 3řadých do délky 1980 mm | kus | 3 |  | 0 |  | 0 |  | 0 | 21 | 0 | 0 | 0 | 0 | 0 |  | RTS 20/ II | Indiv | 1.354 | 4.06 |  | Práce |  |  |  | POL1_7
|  | 3 |  | 3 | [22 empty] | VV | 0
41 | 735191905R00 | Oprava - odvzdušnění otopných těles | kus | 12 |  | 0 |  | 0 |  | 0 | 21 | 0 | 0 | 0 | 0 | 0 |  | RTS 20/ II | Indiv | 0.062 | 0.74 |  | Práce |  |  |  | POL1_7
|  | . | [24 empty] | POP
|  | 8+4 |  | 12 | [22 empty] | VV | 0
42 | 735191910R00 | Napuštění vody do otopného systému | soubor | 0.5 |  | 0 |  | 0 |  | 0 | 21 | 0 | 0 | 0 | 0 | 0 |  | RTS 20/ II | Indiv | 0.031 | 0.02 |  | Práce |  |  |  | POL1_7
|  | . | [24 empty] | POP
|  | 1/2 |  | 0.5 | [22 empty] | VV | 0
43 | 735291800R00 | Demontáž konzol otopných těles do odpadu | kus | 40 |  | 0 |  | 0 |  | 0 | 21 | 0 | 1e-05 | 0 | 0.00075 | 0.03 |  | RTS 20/ II | Indiv | 0.029 | 1.16 |  | Práce |  |  |  | POL1_7
|  | 16+24 |  | 40 | [22 empty] | VV | 0
44 | 998735201R00 | Přesun hmot pro otopná tělesa, výšky do 6 m | % | 862.982 |  | 0 |  | 0 |  | 0 | 21 | 0 | 0 | 0 | 0 | 0 |  | RTS 20/ II | Indiv | 0 | 0 |  | Práce |  |  |  | POL1_
|  | . | [24 empty] | POP
45 | 48441503R | Konzola navrtávací univerzální15/120 | sada | 12 |  | 0 |  | 0 |  | 0 | 21 | 0 | 0 | 0 | 0 | 0 | SPCM | RTS 20/ II | Indiv | 0 | 0 |  | Specifikace |  |  |  | POL3_7
|  | 8+4 |  | 12 | [22 empty] | VV | 0
46 | 48460482.OR | Těleso otopné CNM 21-600/400 mm | kus | 1 |  | 0 |  | 0 |  | 0 | 21 | 0 | 0.01283 | 0.01 | 0 | 0 | SPCM | RTS 20/ II | Indiv | 0 | 0 |  | Specifikace |  |  |  | POL3_7
|  | 1 |  | 1 | [22 empty] | VV | 0
47 | 48460734.OR | Těleso otopné CNM 22-600/720 mm | kus | 3 |  | 0 |  | 0 |  | 0 | 21 | 0 | 0.02474 | 0.07 | 0 | 0 | SPCM | RTS 20/ II | Indiv | 0 | 0 |  | Specifikace |  |  |  | POL3_7
|  | 3 |  | 3 | [22 empty] | VV | 0
48 | 48460738.OR | Těleso otopné CNM 22-600/920 mm | kus | 2 |  | 0 |  | 0 |  | 0 | 21 | 0 | 0.03115 | 0.06 | 0 | 0 | SPCM | RTS 20/ II | Indiv | 0 | 0 |  | Specifikace |  |  |  | POL3_7
|  | 2 |  | 2 | [22 empty] | VV | 0
49 | 48460750.OR | Těleso otopné CNM 22-600/1600mm | kus | 1 |  | 0 |  | 0 |  | 0 | 21 | 0 | 0.05274 | 0.05 | 0 | 0 | SPCM | RTS 20/ II | Indiv | 0 | 0 |  | Specifikace |  |  |  | POL3_7
|  | 1 |  | 1 | [22 empty] | VV | 0
50 | 48460754.OR | Těleso otopné CNM 22-600/2000mm | kus | 1 |  | 0 |  | 0 |  | 0 | 21 | 0 | 0.06559 | 0.07 | 0 | 0 | SPCM | RTS 20/ II | Indiv | 0 | 0 |  | Specifikace |  |  |  | POL3_7
|  | 1 |  | 1 | [22 empty] | VV | 0
51 | 48460776.OR | Těleso otopné CNM 22-900/1200mm | kus | 1 |  | 0 |  | 0 |  | 0 | 21 | 0 | 0.05937 | 0.06 | 0 | 0 | SPCM | RTS 20/ II | Indiv | 0 | 0 |  | Specifikace |  |  |  | POL3_7
|  | 1 |  | 1 | [22 empty] | VV | 0
52 | 48460911.OR | Těleso otopné CNM 33-400/920 mm | kus | 1 |  | 0 |  | 0 |  | 0 | 21 | 0 | 0.03596 | 0.04 | 0 | 0 | SPCM | RTS 20/ II | Indiv | 0 | 0 |  | Specifikace |  |  |  | POL3_7
|  | 1 |  | 1 | [22 empty] | VV | 0
53 | 48460914.OR | Těleso otopné CNM 33-400/1120mm | kus | 2 |  | 0 |  | 0 |  | 0 | 21 | 0 | 0.0433 | 0.09 | 0 | 0 | SPCM | RTS 20/ II | Indiv | 0 | 0 |  | Specifikace |  |  |  | POL3_7
|  | 2 |  | 2 | [22 empty] | VV | 0
Díl: | 736 | Podlahové vytápění |  |  |  | 0 |  | 0 |  | 0 |  | 0 |  | 0.25 |  | 0 |  |  |  |  | 1.22 | [5 empty] | DIL
54 | 736110008RZ3 | Podlahové vytápění na tepelnou izolaci | m2 | 68.05 |  | 0 |  | 0 |  | 0 | 21 | 0 | 0.00356 | 0.24 | 0 | 0 |  | Vlastní | Indiv | 0 | 0 |  | Práce |  |  |  | POL1_0
|  | Pokládka separační rastrované fólie, upevnění dilatačního pásku, položení trubek PE-Xcelent 16x2 s fixací sponami, montáž rozdělovačů, napojení trubek na rozdělovače, výplach topných okruhů, naplnění, odvzdušnění. | [24 empty] | POP |  | Pokládka separační rastrované fólie, upevnění dilatačního pásku, položení trubek PE-Xcelent 16x2 s fixací sponami, montáž rozdělovačů, napojení trubek na rozdělovače, výplach topných okruhů, naplnění, odvzdušnění.
|  | 68,05 |  | 68.05 | [22 empty] | VV | 0
55 | 736110017RZ3 | Montáž bezdrátové regulace podl.vytápění | soubor | 1 |  | 0 |  | 0 |  | 0 | 21 | 0 | 0.0006 | 0 | 0 | 0 |  | Vlastní | Indiv | 0 | 0 |  | Práce |  |  |  | POL1_0
|  | Mtž týdeního termostatu s LCD a termoel.pohonu, včetně oživení a seřízení | [24 empty] | POP
|  | 1 |  | 1 | [22 empty] | VV | 0
56 | 736110020RZ3 | Bezdrátový týdenní termostat s LCD displejem | ks | 1 |  | 0 |  | 0 |  | 0 | 21 | 0 | 0.0003 | 0 | 0 | 0 |  | Vlastní | Indiv | 0 | 0 |  | Práce |  |  |  | POL1_7
|  | Napájení: 2× baterie AA | [24 empty] | POP
|  | Max. zátěž: 10 (3) A | [24 empty] | POP
|  | Max. počet pohonů: 5 ks - 3W | [24 empty] | POP
|  | Hystereze: 0,5 °C / 1 °C | [24 empty] | POP
|  | Rozsah řízení teplot: 5 °C – 35 °C | [24 empty] | POP
|  | Provozní teplota: 0 °C – 40 °C | [24 empty] | POP
|  | Krytí: IP30 | [24 empty] | POP
|  | Rozměry: 75 mm / 130 mm / 30,5 mm | [24 empty] | POP
|  | 1 |  | 1 | [22 empty] | VV | 0
57 | 736110023RZ3 | Termoelektrický pohon M30x1,5 | ks | 1 |  | 0 |  | 0 |  | 0 | 21 | 0 | 0.0003 | 0 | 0 | 0 |  | Vlastní | Indiv | 0 | 0 |  | Práce |  |  |  | POL1_7
|  | Napájení: 230 V AC | [24 empty] | POP
|  | Přechodový proud: 9 mA / 2W | [24 empty] | POP
|  | Proud / Výkon: 195 mA | [24 empty] | POP
|  | Uzavření / Otevření cca.180 sekund | [24 empty] | POP
|  | Zdvih cca. 3,5 mm | [24 empty] | POP
|  | Závit: M30 × 1,5 | [24 empty] | POP
|  | 1 |  | 1 | [22 empty] | VV | 0
58 | 736316505R00 | Sestava rozdělovače CI 557 VP,6 cestný,vč.skříně | kus | 1 |  | 0 |  | 0 |  | 0 | 21 | 0 | 0.006 | 0.01 | 0 | 0 |  | RTS 20/ II | Indiv | 1.22 | 1.22 |  | Práce |  |  |  | POL1_7
|  | Kompletní rozdělovač bez termopohonu. | [24 empty] | POP
|  | 1 |  | 1 | [22 empty] | VV | 0
59 | 744733018RZ3 | Mtž elektroinstalace do skříně rozdělovače | soubor | 1 |  | 0 |  | 0 |  | 0 | 21 | 0 | 0 | 0 | 0 | 0 |  | Vlastní | Indiv | 0 | 0 |  | Práce |  |  |  | POL1_7
|  | Položka obsahuje: | [24 empty] | POP
|  | dodávku kabelu CYKY 3x1,5 délky 10m, připojení na jistič v RS a připojení do skříně podl.topení - s dodáním svorkovnice, dodávku kebelu CYSY 3x1,5 délky 1m s připojením na svorkovnici a oběhové čerpadlo | [24 empty] | POP |  | dodávku kabelu CYKY 3x1,5 délky 10m, připojení na jistič v RS a připojení do skříně podl.topení - s dodáním svorkovnice, dodávku kebelu CYSY 3x1,5 délky 1m s připojením na svorkovnici a oběhové čerpadlo
|  | 1 |  | 1 | [22 empty] | VV | 0
60 | 744733020RZ3 | Mtž přívodu sil.el.pro podl.vytápění | soubor | 1 |  | 0 |  | 0 |  | 0 | 21 | 0 | 0 | 0 | 0 | 0 |  | Vlastní | Indiv | 0 | 0 |  | Práce |  |  |  | POL1_0
|  | Položka obsahuje: | [24 empty] | POP
|  | instalaci a dodávku jističe B16A/1 s připojením na rozvod v RS | [24 empty] | POP
|  | 1 |  | 1 | [22 empty] | VV | 0
61 | 998736201R00 | Přesun hmot pro podlahové vytápění, výšky do 6 m | % | 1001.177 |  | 0 |  | 0 |  | 0 | 21 | 0 | 0 | 0 | 0 | 0 |  | RTS 20/ II | Indiv | 0 | 0 |  | Práce |  |  |  | POL1_
|  | . | [24 empty] | POP
Díl: | 767 | Konstrukce zámečnické |  |  |  | 0 |  | 0 |  | 0 |  | 0 |  | 0.02 |  | 0 |  |  |  |  | 0 | [5 empty] | DIL
62 | 767884236RZ3 | Dodávka a montáž konzol pro potrubí | ks | 18 |  | 0 |  | 0 |  | 0 | 21 | 0 | 0.0012 | 0.02 | 0 | 0 |  | Vlastní | Indiv | 0 | 0 |  | Práce |  |  |  | POL1_7
|  | Ocelová konzola "U" žárově zinkovaná s objímkami pro uložení 6x potrubí. Kotvení do stropu 1.PP hmoždinkami, odsazení od stropu dle potřeby do max.0,8m. | [24 empty] | POP |  | Ocelová konzola "U" žárově zinkovaná s objímkami pro uložení 6x potrubí. Kotvení do stropu 1.PP hmoždinkami, odsazení od stropu dle potřeby do max.0,8m.
|  | 18 |  | 18 | [22 empty] | VV | 0
63 | 998767201R00 | Přesun hmot pro zámečnické konstr., výšky do 6 m | % | 227.34 |  | 0 |  | 0 |  | 0 | 21 | 0 | 0 | 0 | 0 | 0 |  | RTS 20/ II | Indiv | 0 | 0 |  | Práce |  |  |  | POL1_
Díl: | D96 | Přesuny suti a vybouraných hmot |  |  |  | 0 |  | 0 |  | 0 |  | 0 |  | 0 |  | 0 |  |  |  |  | 14.82 | [5 empty] | DIL
64 | 979017112R00 | Svislé přemístění vyb. hmot nošením na H do 3,5 m | t | 4.3122 |  | 0 |  | 0 |  | 0 | 21 | 0 | 0 | 0 | 0 | 0 |  | RTS 20/ II | Indiv | 1.972 | 8.5 |  | Práce |  |  |  | POL1_
|  | . | [24 empty] | POP
65 | 979081121R00 | Příplatek k odvozu za každý další 1 km, 10-20 km | t | 43.122 |  | 0 |  | 0 |  | 0 | 21 | 0 | 0 | 0 | 0 | 0 |  | RTS 20/ II | Indiv | 0 | 0 |  | Práce |  |  |  | POL1_
|  | . | [24 empty] | POP
66 | 979082111R00 | Vnitrostaveništní doprava suti do 10 m | t | 4.3122 |  | 0 |  | 0 |  | 0 | 21 | 0 | 0 | 0 | 0 | 0 |  | RTS 20/ II | Indiv | 0.942 | 4.06 |  | Práce |  |  |  | POL1_
|  | . | [24 empty] | POP
67 | 979082121R00 | Příplatek k vnitrost. dopravě suti za dalších 5 m | t | 21.561 |  | 0 |  | 0 |  | 0 | 21 | 0 | 0 | 0 | 0 | 0 |  | RTS 20/ II | Indiv | 0.105 | 2.26 |  | Práce |  |  |  | POL1_
|  | . | [24 empty] | POP
68 | 979999996R00 | Poplatek za skládku čistá suť + příměsi | t | 4.3122 |  | 0 |  | 0 |  | 0 | 21 | 0 | 0 | 0 | 0 | 0 |  | RTS 10/ I | Indiv | 0 | 0 |  | Práce |  |  |  | POL1_
69 | 979081120RZ3 | Odvoz vybouraných hmot a suti na skládku, 0-10 km | t | 43.122 |  | 0 |  | 0 |  | 0 | 21 | 0 | 0 | 0 | 0 | 0 |  | Vlastní | Indiv | 0 | 0 |  | Přesun suti |  |  |  | POL8_0
|  | . | [24 empty] | POP
[25 empty] | 15 | 21 | DPH
| Celkem |  |  |  |  | 0 | [18 empty] | 0 | 0 | SUM
END
Note on S6: Jedná se o informaci, zda se jedná o položku, která je do rozpočtu zadána z cenové soustavy RTS, nebo vlastní.
Note on T6: Jedná se o název CÚ, která je zadána u položky rozpočtu

## E3 D Pol
Položkový soupis prací a dodávek | [26 empty] | #TypZaznamu#
S: | F05/2020 | MŠ Hlubčická – oprava podlahy a dešťové kanalizace | [24 empty] | STA
O: | E3 | Etapa č.3 | [21 empty] | STA |  |  | OBJ
R: | D | Elektro 3.etapa | [24 empty] | ROZ
P.č. | Číslo položky | Název položky | MJ | Množství | Cena / MJ | Celkem | Dodávka | Dodávka celk. | Montáž | Montáž celk. | DPH | Cena s DPH | Hmotnost / MJ | Hmotnost celk.(t) | Dem. hmotnost / MJ | Dem. hmotnost celk.(t) | Ceník | Cen. soustava / platnost | Cenová úroveň | Nhod / MJ | Nhod celk. | Dodavatel | Typ položky
Díl: | 800-741 | Elektromontáže 3. etapa |  |  |  | 0 |  | 0 |  | 0 |  | 0 |  | 0 |  | 0 |  |  |  |  | 0 | [5 empty] | DIL
1 | 748 12-1RZ1 | demontáž svítidel zářivkových stropních přisazených; 2 zdroje s krytem | ks | 17 |  | 0 |  | 0 |  | 0 | 21 | 0 | 0 | 0 | 0 | 0 |  | Vlastní | Indiv | 0 | 0 |  | Práce |  |  |  | POL1_1
|  | demontáž stáv. svítidel k zpětné montáži | [24 empty] | POP
2 | 748 12-1114 | montáž svítidel zářivkových stropních přisazených; 2 zdroje s krytem | ks | 17 |  | 0 |  | 0 |  | 0 | 21 | 0 | 0 | 0 | 0 | 0 |  | Vlastní | Indiv | 0 | 0 |  | Práce |  |  |  | POL1_1
zpětná montáž stáv. svítidel
3 | 748 12-1RZ1 | demontáž svítidel zářivkových stropních přisazených; 1 zdroj kompaktní | ks | 7 |  | 0 |  | 0 |  | 0 | 21 | 0 | 0 | 0 | 0 | 0 |  | Vlastní | Indiv | 0 | 0 |  | Práce |  |  |  | POL1_1
|  | demontáž stáv. svítidel k zpětné montáži | [24 empty] | POP
4 | 748 12-1212 | montáž svítidel zářivkových stropních přisazených; 1 zdroj kompaktní | ks | 7 |  | 0 |  | 0 |  | 0 | 21 | 0 | 0 | 0 | 0 | 0 |  | Vlastní | Indiv | 0 | 0 |  | Práce |  |  |  | POL1_1
5 | 748 11-1RZ1 | demontáž svítidel žárovkových nástěnných přisazených; 2 zdroje nouzové | ks | 2 |  | 0 |  | 0 |  | 0 | 21 | 0 | 0 | 0 | 0 | 0 |  | Vlastní | Indiv | 0 | 0 |  | Práce |  |  |  | POL1_1
|  | demontáž stáv. svítidel k zpětné montáži | [24 empty] | POP
6 | 748 11-1214 | montáž svítidel žárovkových nástěnných přisazených; 2 zdroje nouzové | ks | 2 |  | 0 |  | 0 |  | 0 | 21 | 0 | 0 | 0 | 0 | 0 |  | Vlastní | Indiv | 0 | 0 |  | Práce |  |  |  | POL1_1
7 | 7777RZ1 | repas svítidel,(očištění před zpětnou montáží) | ks | 26 |  | 0 |  | 0 |  | 0 | 21 | 0 | 0 | 0 | 0 | 0 |  | Vlastní | Indiv | 0 | 0 |  | Specifikace |  |  |  | POL3_0
8 | 747 11-1RZ1 | demontáž spínačů nástěnných, prostředí obyčejné, 1- jednopólových | ks | 8 |  | 0 |  | 0 |  | 0 | 21 | 0 | 0 | 0 | 0 | 0 |  | Vlastní | Indiv | 0 | 0 |  | Práce |  |  |  | POL1_1
|  | demontáž stáv. spínačů k zpětné montáži | [24 empty] | POP
9 | 747 11-1111 | montáž spínačů nástěnných, prostředí obyčejné, 1- jednopólových | ks | 8 |  | 0 |  | 0 |  | 0 | 21 | 0 | 0 | 0 | 0 | 0 |  | Vlastní | Indiv | 0 | 0 |  | Práce |  |  |  | POL1_1
zpětná montáž stáv. spínačů
10 | 747 16-1RZ1 | demontáž zásuvek domovních se zapojením vodičů, 16A, 2P+PE | ks | 2 |  | 0 |  | 0 |  | 0 | 21 | 0 | 0 | 0 | 0 | 0 |  | Vlastní | Indiv | 0 | 0 |  | Práce |  |  |  | POL1_1
|  | demontáž stáv. zásuvek k zpětné montáži | [24 empty] | POP
11 | 747 16-1010 | montáž zásuvek domovních se zapojením vodičů, 16A, 2P+PE | ks | 2 |  | 0 |  | 0 |  | 0 | 21 | 0 | 0 | 0 | 0 | 0 |  | Vlastní | Indiv | 0 | 0 |  | Práce |  |  |  | POL1_1
zpětná montáž stáv. spínačů
12 | 360480151 | zajištění protipožárního čidla | ks | 1 |  | 0 |  | 0 |  | 0 | 21 | 0 | 0 | 0 | 0 | 0 |  | Vlastní | Indiv | 0 | 0 |  | Práce |  |  |  | POL1_1
zajištění čidla při realizaci stav. prací proti prachu a poškození, po ukončení prací jeho očištění
13 | 7778RZ1 | zajištění čidel EZS | set | 1 |  | 0 |  | 0 |  | 0 | 21 | 0 | 0 | 0 | 0 | 0 |  | Vlastní | Indiv | 0 | 0 |  | Práce |  |  |  | POL1_1
zajištění čidla při realizaci stav. prací proti prachu a poškození, po ukončení prací jeho očištění
14 | 744 74-1610 | montáž kabelů Cu ovládacích, uložených pevně, | m | 10 |  | 0 |  | 0 |  | 0 | 21 | 0 | 0 | 0 | 0 | 0 |  | Vlastní | Indiv | 0 | 0 |  | Práce |  |  |  | POL1_1
15 | 746 41-3430 | ukončení celoplastových kabelů do 4x10 | ks | 26 |  | 0 |  | 0 |  | 0 | 21 | 0 | 0 | 0 | 0 | 0 |  | Vlastní | Indiv | 0 | 0 |  | Práce |  |  |  | POL1_1
16 | 7779RZ1 | nespecifikované montážní a pomocné práce | % | 10 |  | 0 |  | 0 |  | 0 | 21 | 0 | 0 | 0 | 0 | 0 |  | Vlastní | Indiv | 0 | 0 |  | R-položka |  |  |  | POL12_1
rezerva 10% z celkové částky Elektromontáže 3.etapa (na nepředvídané práce)
17 | 740 99-1200 | Výchozí revize elektroinstalace | ks | 1 |  | 0 |  | 0 |  | 0 | 21 | 0 | 0 | 0 | 0 | 0 |  | Vlastní | Indiv | 0 | 0 |  | R-položka |  |  |  | POL12_0
18 | 210292201PR1 | Projektová dokumentace skutečného provedení stavby | ks | 1 |  | 0 |  | 0 |  | 0 | 21 | 0 | 0 | 0 | 0 | 0 |  | Vlastní | Indiv | 0 | 0 |  | Specifikace |  |  |  | POL3_0
(fotodokumentace změn proti stávajícímu stavu, grafické vyznačení změn elektroinstalace do výkresů stavební části
19 | 7783RZ1 | stropní světlo LED | ks | 5 |  | 0 |  | 0 |  | 0 | 21 | 0 | 0 | 0 | 0 | 0 |  | Vlastní | Indiv | 0 | 0 |  | R-položka |  |  |  | POL12_1
dodávka a motáž LED stropní svítidlo (kruhové) 30,6 W, 3122,6 lm, Ra 80, 4000K
m.č.127-3ks,
20 | 7781RZ1 | vruty 4x45 | ks | 100 |  | 0 |  | 0 |  | 0 | 21 | 0 | 0 | 0 | 0 | 0 |  | Vlastní | Indiv | 0 | 0 |  | Specifikace |  |  |  | POL3_0
21 | 7782RZ1 | hmoždinky HM8 | ks | 100 |  | 0 |  | 0 |  | 0 | 21 | 0 | 0 | 0 | 0 | 0 |  | Vlastní | Indiv | 0 | 0 |  | Práce |  |  |  | POL1_1
22 | 7780RZ1 | vypínač TANGO bílý, typ 01 | ks | 5 |  | 0 |  | 0 |  | 0 | 21 | 0 | 0 | 0 | 0 | 0 |  | Vlastní | Indiv | 0 | 0 |  | Práce |  |  |  | POL1_1
[25 empty] | 15 | 21 | DPH
| Celkem |  |  |  |  | 0 | [18 empty] | 0 | 0 | SUM
END
Note on S6: Jedná se o informaci, zda se jedná o položku, která je do rozpočtu zadána z cenové soustavy RTS, nebo vlastní.
Note on T6: Jedná se o název CÚ, která je zadána u položky rozpočtu

## E4 A Pol
Položkový soupis prací a dodávek | [26 empty] | #TypZaznamu#
S: | F05/2020 | MŠ Hlubčická – oprava podlahy a dešťové kanalizace | [24 empty] | STA
O: | E4 | Etapa č.4 | [21 empty] | STA |  |  | OBJ
R: | A | Dodávka venkovní kanalizace | [24 empty] | ROZ
P.č. | Číslo položky | Název položky | MJ | Množství | Cena / MJ | Celkem | Dodávka | Dodávka celk. | Montáž | Montáž celk. | DPH | Cena s DPH | Hmotnost / MJ | Hmotnost celk.(t) | Dem. hmotnost / MJ | Dem. hmotnost celk.(t) | Ceník | Cen. soustava / platnost | Cenová úroveň | Nhod / MJ | Nhod celk. | Dodavatel | Typ položky
Díl: | 1 | Zemní práce |  |  |  | 0 |  | 0 |  | 0 |  | 0 |  | 0.5 |  | 29.04 |  |  |  |  | 347.24 | [5 empty] | DIL
1 | 113106231R00 | Rozebrání vozovek a ploch s jakoukoliv výplní spár v jakékoliv ploše, ze zámkové dlažky, kladených do lože z kameniva | m2 | 18.9 |  | 0 |  | 0 |  | 0 | 21 | 0 | 0 | 0 | 0.225 | 4.25 | 822-1 | RTS 20/ II | RTS 19/ II | 0.14 | 2.65 |  | Práce |  |  |  | POL1_
|  | s přemístěním hmot na skládku na vzdálenost do 3 m nebo s naložením na dopravní prostředek | [24 empty] | SPI
|  | veřejná část : 2,10*3,00 |  | 6.3 | [22 empty] | VV | 0
|  | zahradní část : 2,7*3,0+3,0*1,5 |  | 12.6 | [22 empty] | VV | 0
2 | 113107319R00 | Odstranění podkladů nebo krytů z kameniva těženého, v ploše jednotlivě do 50 m2, tloušťka vrstvy 190 mm | m2 | 18.9 |  | 0 |  | 0 |  | 0 | 21 | 0 | 0 | 0 | 0.418 | 7.9 | 822-1 | RTS 20/ II | RTS 19/ II | 0.3635 | 6.87 |  | Práce |  |  |  | POL1_
3 | 113107320R00 | Odstranění podkladů nebo krytů z kameniva těženého, v ploše jednotlivě do 50 m2, tloušťka vrstvy 200 mm | m2 | 2 |  | 0 |  | 0 |  | 0 | 21 | 0 | 0 | 0 | 0.44 | 0.88 | 822-1 | RTS 20/ II | RTS 19/ II | 0.376 | 0.75 |  | Práce |  |  |  | POL1_
|  | pod asfaltem : 2,00 |  | 2 | [22 empty] | VV | 0
4 | 113152111R00 | Odstranění podkladů zpevněných ploch kamenivo těžené | m3 | 4 |  | 0 |  | 0 |  | 0 | 21 | 0 | 0 | 0 | 1.6 | 6.4 | 800-2 | RTS 20/ II | RTS 19/ II | 0.38 | 1.52 |  | Práce |  |  |  | POL1_
|  | s přemístěním na skládku na vzdálenost do 20 m nebo s naložením na dopravní prostředek, | [24 empty] | SPI
|  | zahradní část - kačírek : 80,00*0,50*0,10 |  | 4 | [22 empty] | VV | 0
5 | 113201111R00 | Vytrhání obrub chodníkových ležatých | m | 8 |  | 0 |  | 0 |  | 0 | 21 | 0 | 0 | 0 | 0.22 | 1.76 | 822-1 | RTS 20/ II | RTS 19/ II | 0.143 | 1.14 |  | Práce |  |  |  | POL1_
|  | s vybouráním lože, s přemístěním hmot na skládku na vzdálenost do 3 m nebo naložením na dopravní prostředek | [24 empty] | SPI |  | s vybouráním lože, s přemístěním hmot na skládku na vzdálenost do 3 m nebo naložením na dopravní prostředek
|  | zahradní část : 8,00 |  | 8 | [22 empty] | VV | 0
6 | 113202111R00 | Vytrhání obrub z krajníků nebo obrubníků stojatých | m | 2 |  | 0 |  | 0 |  | 0 | 21 | 0 | 0 | 0 | 0.27 | 0.54 | 822-1 | RTS 20/ II | RTS 19/ II | 0.123 | 0.25 |  | Práce |  |  |  | POL1_
|  | s vybouráním lože, s přemístěním hmot na skládku na vzdálenost do 3 m nebo naložením na dopravní prostředek | [24 empty] | SPI |  | s vybouráním lože, s přemístěním hmot na skládku na vzdálenost do 3 m nebo naložením na dopravní prostředek
7 | 113203111R00 | Vytrhání obrub z dlažebních kostek | m | 4 |  | 0 |  | 0 |  | 0 | 21 | 0 | 0 | 0 | 0.115 | 0.46 | 822-1 | RTS 20/ II | RTS 19/ II | 0.137 | 0.55 |  | Práce |  |  |  | POL1_
|  | s vybouráním lože, s přemístěním hmot na skládku na vzdálenost do 3 m nebo naložením na dopravní prostředek | [24 empty] | SPI |  | s vybouráním lože, s přemístěním hmot na skládku na vzdálenost do 3 m nebo naložením na dopravní prostředek
8 | 121101101R00 | Sejmutí ornice s přemístěním na vzdálenost do 50 m | m3 | 60 |  | 0 |  | 0 |  | 0 | 21 | 0 | 0 | 0 | 0 | 0 | 800-1 | RTS 20/ II | RTS 19/ II | 0.097 | 5.82 |  | Práce |  |  |  | POL1_
|  | nebo lesní půdy, s vodorovným přemístěním na hromady v místě upotřebení nebo na dočasné či trvalé skládky se složením | [24 empty] | SPI |  | nebo lesní půdy, s vodorovným přemístěním na hromady v místě upotřebení nebo na dočasné či trvalé skládky se složením
|  | 300,00*0,20 |  | 60 | [22 empty] | VV | 0
9 | 167101101R00 | Nakládání, skládání, překládání neulehlého výkopku nakládání výkopku do 100 m3, z horniny 1 až 4 | m3 | 60 |  | 0 |  | 0 |  | 0 | 21 | 0 | 0 | 0 | 0 | 0 | 800-1 | RTS 20/ II | RTS 19/ II | 0.652 | 39.12 |  | Práce |  |  |  | POL1_
|  | ornice : 60,00 |  | 60 | [22 empty] | VV | 0
10 | 180402111R00 | Založení trávníku parkový trávník, výsevem, v rovině nebo na svahu do 1:5 | m2 | 800 |  | 0 |  | 0 |  | 0 | 21 | 0 | 0 | 0 | 0 | 0 | 823-1 | RTS 20/ II | RTS 19/ II | 0.06 | 48 |  | Práce |  |  |  | POL1_
|  | na půdě předem připravené s pokosením, naložením, odvozem odpadu do 20 km a se složením, | [24 empty] | SPI
11 | 185803411R00 | Vyhrabání trávníku v rovině nebo na svahu do 1:5 | m2 | 800 |  | 0 |  | 0 |  | 0 | 21 | 0 | 0 | 0 | 0 | 0 | 823-1 | RTS 20/ II | RTS 19/ II | 0.009 | 7.2 |  | Práce |  |  |  | POL1_
|  | s uložením shrabků na hromady, naložením na dopravní prostředek, odvozem do 20 km a se složením, | [24 empty] | SPI
12 | 035978116RZ3 | Odvoz výkopku na skladku do 20km | t | 74.52 |  | 0 |  | 0 |  | 0 | 21 | 0 | 0 | 0 | 0 | 0 |  | Vlastní | Indiv | 0 | 0 |  | Práce |  |  |  | POL1_0
|  | 74,52 |  | 74.52 | [22 empty] | VV | 0
13 | 114211361RZ3 | Vybourání a odstranění stáv.šachet plastových, do d=400, hl=2000 | ks | 3 |  | 0 |  | 0 |  | 0 | 21 | 0 | 0 | 0 | 0.326 | 0.98 |  | Vlastní | Indiv | 0 | 0 |  | Práce |  |  |  | POL1_0
|  | 3 |  | 3 | [22 empty] | VV | 0
14 | 114211365RZ3 | Vybourání a odstranění stávajících šachet, zděných vč.krycí desky, poklopu | m3 | 5 |  | 0 |  | 0 |  | 0 | 21 | 0 | 0 | 0 | 0.326 | 1.63 |  | Vlastní | Indiv | 0 | 0 |  | Práce |  |  |  | POL1_0
|  | 5 |  | 5 | [22 empty] | VV | 0
15 | 114211366RZ3 | Vybourání a odstranění stávajících šachet, z ŽB vč.krycí desky, poklopu | m3 | 13 |  | 0 |  | 0 |  | 0 | 21 | 0 | 0 | 0 | 0.326 | 4.24 |  | Vlastní | Indiv | 0 | 0 |  | Práce |  |  |  | POL1_0
|  | 13 |  | 13 | [22 empty] | VV | 0
16 | 122999111RZ1 | Obnova ploch mezi pavilóny (zeleň keříková, mulčovací kůra) | m2 | 150 |  | 0 |  | 0 |  | 0 | 21 | 0 | 0 | 0 | 0 | 0 |  | Vlastní | Indiv | 0 | 0 |  | Práce |  |  |  | POL1_
17 | 122999112RZ1 | Obnova křáků u stávajícího oplocení včetně vymlácení | m2 | 10 |  | 0 |  | 0 |  | 0 | 21 | 0 | 0 | 0 | 0 | 0 |  | Vlastní | Indiv | 0 | 0 |  | Práce |  |  |  | POL1_
18 | 122999113RZ1 | Provedení srovnání ploch po pojíždění mechanismy | m2 | 500 |  | 0 |  | 0 |  | 0 | 21 | 0 | 0 | 0 | 0 | 0 |  | Vlastní | Indiv | 0 | 0 |  | Práce |  |  |  | POL1_
19 | 132201111R00 | Hloubení rýh š.do 60 cm v hor.3 do 100 m3, STROJNĚ | m3 | 75.8985 |  | 0 |  | 0 |  | 0 | 21 | 0 | 0 | 0 | 0 | 0 |  | RTS 20/ II | Indiv | 0.23 | 17.46 |  | Práce |  |  |  | POL1_1
|  | d 160 : 22,1*1,1*0,9 |  | 21.88 | [22 empty] | VV | 0
|  | d 125 : (20,1*1,1*0,95)+(23,1*0,9*0,5)+(2,8*0,9*0,7)+(9,6*1,1*0,8)+(9,6*1,1*0,8)+(4,5*1,1*0,8) |  | 54.02 | [22 empty] | VV | 0
20 | 132201119R00 | Přípl.za lepivost,hloubení rýh 60 cm,hor.3,STROJNĚ | m3 | 18.9746 |  | 0 |  | 0 |  | 0 | 21 | 0 | 0 | 0 | 0 | 0 |  | RTS 20/ II | Indiv | 0.3898 | 7.4 |  | Práce |  |  |  | POL1_0
|  | d 160 : (22,1*1,1*0,9)*0,25 |  | 5.47 | [22 empty] | VV | 0
|  | d 125 : ((20,1*1,1*0,95)+(23,1*0,9*0,5)+(2,8*0,9*0,7)+(9,6*1,1*0,8)+(9,6*1,1*0,8)+(4,5*1,1*0,8))*0,25 |  | 13.5 | [22 empty] | VV | 0
21 | 132201211R00 | Hloubení rýh šířky do 200 cm v hor.3 do 100 m3 | m3 | 49.896 |  | 0 |  | 0 |  | 0 | 21 | 0 | 0 | 0 | 0 | 0 |  | RTS 20/ II | Indiv | 0.2 | 9.98 |  | Práce |  |  |  | POL1_1
|  | (13,5*1,4*1,1)*2,4 |  | 49.9 | [22 empty] | VV | 0
22 | 132201212R00 | Hloubení rýh š.do 200 cm hor.3 do 1000m3,STROJNĚ | m3 | 211.75 |  | 0 |  | 0 |  | 0 | 21 | 0 | 0 | 0 | 0 | 0 |  | RTS 20/ II | Indiv | 0.16 | 33.88 |  | Práce |  |  |  | POL1_1
|  | d 250 : (13,5*1,4*2)+(18,8*1,4*1,6) |  | 79.91 | [22 empty] | VV | 0
|  | d 200 : (20,1*1,4*1,3)+(22*1,4*1,3)+(23,2*1,4*1,7) |  | 131.84 | [22 empty] | VV | 0
23 | 132201219R00 | Příplatek za lepivost - hloubení rýh 200cm v hor.3 | m3 | 52.9375 |  | 0 |  | 0 |  | 0 | 21 | 0 | 0 | 0 | 0 | 0 |  | RTS 20/ II | Indiv | 0.084 | 4.45 |  | Práce |  |  |  | POL1_1
|  | d 250 : ((13,5*1,4*2)+(18,8*1,4*1,6))*0,25 |  | 19.98 | [22 empty] | VV | 0
|  | d 200 : ((20,1*1,4*1,3)+(22*1,4*1,3)+(23,2*1,4*1,7))*0,25 |  | 32.96 | [22 empty] | VV | 0
24 | 132201219R00 | Příplatek za lepivost - hloubení rýh 200cm v hor.3 | m3 | 24.948 |  | 0 |  | 0 |  | 0 | 21 | 0 | 0 | 0 | 0 | 0 |  | RTS 20/ II | Indiv | 0.084 | 2.1 |  | Práce |  |  |  | POL1_0
|  | ((13,5*1,4*1,1)*2,4)*0,5 |  | 24.95 | [22 empty] | VV | 0
25 | 151101101R00 | Pažení a rozepření stěn rýh - příložné - hl.do 2 m | m2 | 474 |  | 0 |  | 0 |  | 0 | 21 | 0 | 0.00099 | 0.47 | 0 | 0 |  | RTS 20/ II | Indiv | 0.236 | 111.86 |  | Práce |  |  |  | POL1_1
|  | 237*2 |  | 474 | [22 empty] | VV | 0
26 | 151101111R00 | Odstranění pažení stěn rýh - příložné - hl. do 2 m | m2 | 474 |  | 0 |  | 0 |  | 0 | 21 | 0 | 0 | 0 | 0 | 0 |  | RTS 20/ II | Indiv | 0.07 | 33.18 |  | Práce |  |  |  | POL1_1
|  | 237*2 |  | 474 | [22 empty] | VV | 0
27 | 162201102R00 | z horniny 1 až 4, na vzdálenost přes 20 do 50 m | m3 | 134.52 |  | 0 |  | 0 |  | 0 | 21 | 0 | 0 | 0 | 0 | 0 |  | RTS 20/ II | Indiv | 0.07 | 9.42 |  | Práce |  |  |  | POL1_1
|  | 74,52 |  | 74.52 | [22 empty] | VV | 0
|  | ornice : 60,00 |  | 60 | [22 empty] | VV | 0
28 | 174101101R00 | Zásyp jam, rýh, šachet se zhutněním | m3 | 18 |  | 0 |  | 0 |  | 0 | 21 | 0 | 0 | 0 | 0 | 0 |  | RTS 20/ II | Indiv | 0.202 | 3.64 |  | Práce |  |  |  | POL1_1
|  | Zasypání vybouraných šachet. | [24 empty] | POP
|  | 18 |  | 18 | [22 empty] | VV | 0
29 | 174105111R00 | Zásyp sypaninou se zhutněním | m3 | 215.915 |  | 0 |  | 0 |  | 0 | 21 | 0 | 0 | 0 | 0 | 0 |  | Vlastní | Indiv | 0 | 0 |  | Práce |  |  |  | POL1_0
|  | 308,45*0,7 |  | 215.91 | [22 empty] | VV | 0
30 | 175101103RZ3 | Obsyp potrubí štěrkem, s dodávkou štěrku 8/16 | m3 | 92.535 |  | 0 |  | 0 |  | 0 | 21 | 0 | 0 | 0 | 0 | 0 |  | Vlastní | Indiv | 0 | 0 |  | Práce |  |  |  | POL1_0
|  | 308,45*0,3 |  | 92.53 | [22 empty] | VV | 0
31 | 199000002R00 | Poplatek za skládku horniny 1- 4 | m3 | 74.52 |  | 0 |  | 0 |  | 0 | 21 | 0 | 0 | 0 | 0 | 0 |  | RTS 20/ II | Indiv | 0 | 0 |  | Práce |  |  |  | POL1_1
|  | 74,52 |  | 74.52 | [22 empty] | VV | 0
32 | HZS01 | HZS - opatření vůči stávajícímu mobiliáři | hod | 10 |  | 0 |  | 0 |  | 0 | 21 | 0 | 0 | 0 | 0 | 0 |  | Vlastní | Indiv | 0 | 0 |  | Práce |  |  |  | POL1_
33 | 00572410R | směs travní parková, pro mírnou zátěž | kg | 30 |  | 0 |  | 0 |  | 0 | 21 | 0 | 0.001 | 0.03 | 0 | 0 | SPCM | RTS 20/ II | RTS 19/ II | 0 | 0 |  | Specifikace |  |  |  | POL3_
Díl: | 2 | Základy a zvláštní zakládání |  |  |  | 0 |  | 0 |  | 0 |  | 0 |  | 0.02 |  | 0 |  |  |  |  | 3.76 | [5 empty] | DIL
34 | 289970111R00 | Geotextílie separační, filtrační, zpevňující polypropylén, 300 g/m2 | m2 | 40 |  | 0 |  | 0 |  | 0 | 21 | 0 | 0.0005 | 0.02 | 0 | 0 | 800-2 | RTS 20/ II | RTS 19/ II | 0.094 | 3.76 |  | Práce |  |  |  | POL1_
|  | pod kačírek : 80,00*0,50 |  | 40 | [22 empty] | VV | 0
Díl: | 4 | Vodorovné konstrukce |  |  |  | 0 |  | 0 |  | 0 |  | 0 |  | 37.99 |  | 0 |  |  |  |  | 26.31 | [5 empty] | DIL
35 | 451573111R00 | Lože pod potrubí ze štěrkopísku do 63 mm | m3 | 19.974 |  | 0 |  | 0 |  | 0 | 21 | 0 | 1.8908 | 37.77 | 0 | 0 |  | RTS 20/ II | Indiv | 1.317 | 26.31 |  | Práce |  |  |  | POL1_1
|  | . | [24 empty] | POP
|  | (97,6*0,8*0,15)+(91,8*0,6*0,15) |  | 19.97 | [22 empty] | VV | 0
36 | 451576122RZ3 | Podklad šachet z betonu C 16/20 tl. 15 cm, s vyztužením sítí Kari 100x100x5 | m3 | 0.606 |  | 0 |  | 0 |  | 0 | 21 | 0 | 0.35695 | 0.22 | 0 | 0 |  | Vlastní | Indiv | 0 | 0 |  | Práce |  |  |  | POL1_0
|  | . | [24 empty] | POP
|  | 315 : 0,4*0,4*0,15 |  | 0.02 | [22 empty] | VV | 0
|  | 400 : 0,6*0,6*0,15*9 |  | 0.49 | [22 empty] | VV | 0
|  | 630 : 0,8*0,8*0,15 |  | 0.1 | [22 empty] | VV | 0
Díl: | 5 | Komunikace |  |  |  | 0 |  | 0 |  | 0 |  | 0 |  | 8.65 |  | 0 |  |  |  |  | 8.94 | [5 empty] | DIL
37 | 564651111R00 | Podklad z kameniva hrubého drceného vel. 63-125 mm tloušťka po zhutnění 150 mm | m2 | 18.9 |  | 0 |  | 0 |  | 0 | 21 | 0 | 0.3225 | 6.1 | 0 | 0 | 822-1 | RTS 20/ II | RTS 19/ II | 0.016 | 0.3 |  | Práce |  |  |  | POL1_
|  | s rozprostřením a zhutněním | [24 empty] | SPI
38 | 564661111R00 | Podklad z kameniva hrubého drceného vel. 63-125 mm tloušťka po zhutnění 200 mm | m2 | 2 |  | 0 |  | 0 |  | 0 | 21 | 0 | 0.43 | 0.86 | 0 | 0 | 822-1 | RTS 20/ II | RTS 19/ II | 0.019 | 0.04 |  | Práce |  |  |  | POL1_
|  | s rozprostřením a zhutněním | [24 empty] | SPI
|  | pod asfaltem : 2,00 |  | 2 | [22 empty] | VV | 0
39 | 572952112R00 | Vyspravení krytu po překopech pro inženýrské sítě asfaltovým betonem, po zhutnění tloušťky přes 50 do 70 mm | m2 | 2 |  | 0 |  | 0 |  | 0 | 21 | 0 | 0.15382 | 0.31 | 0 | 0 | 822-1 | RTS 20/ II | RTS 19/ II | 0.123 | 0.25 |  | Práce |  |  |  | POL1_
40 | 596215020R00 | Kladení zámkové dlažby do drtě tloušťka dlažby 60 mm, tloušťka lože 30 mm | m2 | 18.9 |  | 0 |  | 0 |  | 0 | 21 | 0 | 0.05545 | 1.05 | 0 | 0 | 822-1 | RTS 20/ II | RTS 19/ II | 0.442 | 8.35 |  | Práce |  |  |  | POL1_
|  | s provedením lože z kameniva drceného, s vyplněním spár, s dvojitým hutněním a se smetením přebytečného materiálu na krajnici. S dodáním hmot pro lože a výplň spár. | [24 empty] | SPI |  | s provedením lože z kameniva drceného, s vyplněním spár, s dvojitým hutněním a se smetením přebytečného materiálu na krajnici. S dodáním hmot pro lože a výplň spár.
41 | 592453320R | dlažba betonová dvouvrstvá; čtverec; povrch hladký; šedá; l = 300 mm; š = 300 mm; tl. 40,0 mm | m2 | 3.78 |  | 0 |  | 0 |  | 0 | 21 | 0 | 0.087 | 0.33 | 0 | 0 | SPCM | RTS 20/ II | RTS 19/ II | 0 | 0 |  | Specifikace |  |  |  | POL3_
|  | zahradní část 30% : (2,7*3,0+3,0*1,5)*0,30 |  | 3.78 | [22 empty] | VV | 0
Díl: | 63 | Podlahy a podlahové konstrukce |  |  |  | 0 |  | 0 |  | 0 |  | 0 |  | 6.4 |  | 0 |  |  |  |  | 7.2 | [5 empty] | DIL
42 | 639571210R00 | Kačírek pro okapový chodník tl. 100 mm | m2 | 40 |  | 0 |  | 0 |  | 0 | 21 | 0 | 0.16 | 6.4 | 0 | 0 | 801-1 | RTS 20/ II | RTS 19/ II | 0.18 | 7.2 |  | Práce |  |  |  | POL1_
|  | 80,00*0,50 |  | 40 | [22 empty] | VV | 0
Díl: | 8 | Trubní vedení |  |  |  | 0 |  | 0 |  | 0 |  | 0 |  | 1.04 |  | 2.07 |  |  |  |  | 215.73 | [5 empty] | DIL
43 | 721110806R00 | Demontáž potrubí z kameninových trub DN 200 | m | 60 |  | 0 |  | 0 |  | 0 | 21 | 0 | 0 | 0 | 0.0267 | 1.6 |  | RTS 20/ II | Indiv | 0.293 | 17.58 |  | Práce |  |  |  | POL1_7
|  | 60 |  | 60 | [22 empty] | VV | 0
44 | 721171809R00 | Demontáž potrubí z PVC do D 160 mm | m | 85 |  | 0 |  | 0 |  | 0 | 21 | 0 | 0 | 0 | 0.00263 | 0.22 |  | RTS 20/ II | Indiv | 0.114 | 9.69 |  | Práce |  |  |  | POL1_7
|  | 85 |  | 85 | [22 empty] | VV | 0
45 | 721176223R00 | Potrubí KG svodné (ležaté) v zemi DN 125 x 3,2 mm | m | 75.8 |  | 0 |  | 0 |  | 0 | 21 | 0 | 0.0025 | 0.19 | 0 | 0 |  | RTS 20/ II | Indiv | 0.8 | 60.64 |  | Práce |  |  |  | POL1_0
|  | potrubí PVC KG SN8 | [24 empty] | POP
|  | 43,3+9,6+9,6+4,5+2,8+6 |  | 75.8 | [22 empty] | VV | 0
46 | 721176224R00 | Potrubí KG svodné (ležaté) v zemi DN 160 x 4,0 mm | m | 22.1 |  | 0 |  | 0 |  | 0 | 21 | 0 | 0.00357 | 0.08 | 0 | 0 |  | RTS 20/ II | Indiv | 0.55 | 12.16 |  | Práce |  |  |  | POL1_7
|  | potrubí PVC KG SN8 | [24 empty] | POP
|  | 22,1 |  | 22.1 | [22 empty] | VV | 0
47 | 721176225R00 | Potrubí KG svodné (ležaté) v zemi DN 200 x 4,9 mm | m | 65.1 |  | 0 |  | 0 |  | 0 | 21 | 0 | 0.00403 | 0.26 | 0 | 0 |  | RTS 20/ II | Indiv | 0.6 | 39.06 |  | Práce |  |  |  | POL1_7
|  | potrubí PVC KG SN8 | [24 empty] | POP
|  | 20,1+21,9+23,1 |  | 65.1 | [22 empty] | VV | 0
48 | 721176226R00 | Potrubí KG svodné (ležaté) v zemi DN 250 x 6,2 mm | m | 32.2 |  | 0 |  | 0 |  | 0 | 21 | 0 | 0.00698 | 0.22 | 0 | 0 |  | RTS 20/ II | Indiv | 0.62 | 19.96 |  | Práce |  |  |  | POL1_7
|  | potrubí PVC KG SN8 | [24 empty] | POP
|  | 32,2 |  | 32.2 | [22 empty] | VV | 0
49 | 721176230RZ3 | Potrubí KG v zemi DN 125-160, propojení potrubí stávajícího | m | 13.5 |  | 0 |  | 0 |  | 0 | 21 | 0 | 0.00357 | 0.05 | 0 | 0 |  | Vlastní | Indiv | 0 | 0 |  | Práce |  |  |  | POL1_7
|  | potrubí PVC KG SN8 | [24 empty] | POP
|  | 13,5 |  | 13.5 | [22 empty] | VV | 0
50 | 721176239RZ3 | Vyrovnání propojovacího potrubí, výškové srovnání přípojů | soubor | 6 |  | 0 |  | 0 |  | 0 | 21 | 0 | 0.00357 | 0.02 | 0 | 0 |  | Vlastní | Indiv | 0 | 0 |  | Práce |  |  |  | POL1_0
|  | potrubí PVC KG SN8 | [24 empty] | POP
|  | DN 125 : 3 |  | 3 | [22 empty] | VV | 0
|  | DN 160 : 1 |  | 1 | [22 empty] | VV | 0
|  | DN 200 : 2 |  | 2 | [22 empty] | VV | 0
51 | 721242113RZ3 | Lapač střešních splavenin plastový DN 125 | kus | 11 |  | 0 |  | 0 |  | 0 | 21 | 0 | 0.0202 | 0.22 | 0 | 0 |  | Vlastní | Indiv | 0 | 0 |  | Práce |  |  |  | POL1_0
|  | Gaiger s klapkou, lapačem nečistot a inspekčním poklopem - odtok DN 125 - materiál PP | [24 empty] | POP
|  | 10+1 |  | 11 | [22 empty] | VV | 0
52 | 721242804R00 | Demontáž lapače střešních splavenin DN 125 | kus | 10 |  | 0 |  | 0 |  | 0 | 21 | 0 | 0 | 0 | 0.02517 | 0.25 |  | RTS 20/ II | Indiv | 0.465 | 4.65 |  | Práce |  |  |  | POL1_7
|  | 10 |  | 10 | [22 empty] | VV | 0
53 | 721290113R00 | Zkouška těsnosti kanalizace vodou DN 300 | m | 208.7 |  | 0 |  | 0 |  | 0 | 21 | 0 | 0 | 0 | 0 | 0 |  | RTS 20/ II | Indiv | 0.079 | 16.49 |  | Práce |  |  |  | POL1_7
|  | 75,8+22,1+65,1+32,2+13,5 |  | 208.7 | [22 empty] | VV | 0
54 | 870211135RZ3 | Montáž přípojení DN 250 na stoku D 300 | soubor | 1 |  | 0 |  | 0 |  | 0 | 21 | 0 | 0 | 0 | 0 | 0 |  | Vlastní | Indiv | 0 | 0 |  | Práce |  |  |  | POL1_1
|  | Vsazení hrdla přípojky do potrubí řadu jednotné kanalizace s utěsněním | [24 empty] | POP
|  | 1 |  | 1 | [22 empty] | VV | 0
55 | 892583111R00 | Zabezpečení konců kanal. potrubí DN do 300, vodou | úsek | 5 |  | 0 |  | 0 |  | 0 | 21 | 0 | 0.00017 | 0 | 0 | 0 |  | RTS 20/ II | Indiv | 7.1 | 35.5 |  | Práce |  |  |  | POL1_1
|  | 5 |  | 5 | [22 empty] | VV | 0
56 | 11132956.RZ3 | Mazací prostředek (balení 5 kg) | kus | 3 |  | 0 |  | 0 |  | 0 | 21 | 0 | 0.00025 | 0 | 0 | 0 |  | Vlastní | Indiv | 0 | 0 |  | Specifikace |  |  |  | POL3_1
|  | Mazadlo na těsnění. | [24 empty] | POP
|  | 3 |  | 3 | [22 empty] | VV | 0
Díl: | 89 | Ostatní konstrukce na trubním vedení |  |  |  | 0 |  | 0 |  | 0 |  | 0 |  | 0.56 |  | 0 |  |  |  |  | 7.62 | [5 empty] | DIL
57 | 894431112R00 | Osazení plastové šachty z dílů prům.630 mm, | kus | 1 |  | 0 |  | 0 |  | 0 | 21 | 0 | 0 | 0 | 0 | 0 |  | RTS 20/ II | Indiv | 1.25 | 1.25 |  | Práce |  |  |  | POL1_1
|  | PipeLife | [24 empty] | POP
|  | 1 |  | 1 | [22 empty] | VV | 0
58 | 894432111R00 | Osazení plastové šachty revizní prům.315 mm, | kus | 1 |  | 0 |  | 0 |  | 0 | 21 | 0 | 0 | 0 | 0 | 0 |  | RTS 20/ II | Indiv | 0.52 | 0.52 |  | Práce |  |  |  | POL1_1
|  | PipeLife | [24 empty] | POP
|  | 1 |  | 1 | [22 empty] | VV | 0
59 | 894432112R00 | Osazení plastové šachty revizní prům.400 mm, | kus | 9 |  | 0 |  | 0 |  | 0 | 21 | 0 | 0 | 0 | 0 | 0 |  | RTS 20/ II | Indiv | 0.65 | 5.85 |  | Práce |  |  |  | POL1_1
|  | PipeLife | [24 empty] | POP
|  | 9 |  | 9 | [22 empty] | VV | 0
60 | 894610315RZ3 | Záslepka šachtového výtoku KG DN 160 | ks | 12 |  | 0 |  | 0 |  | 0 | 21 | 0 | 0 | 0 | 0 | 0 |  | Vlastní | Indiv | 0 | 0 |  | Práce |  |  |  | POL1_1
|  | 2+6+4 |  | 12 | [22 empty] | VV | 0
61 | 894610316RZ3 | Záslepka šachtového výtoku KG DN 200 | ks | 6 |  | 0 |  | 0 |  | 0 | 21 | 0 | 0 | 0 | 0 | 0 |  | Vlastní | Indiv | 0 | 0 |  | Práce |  |  |  | POL1_1
|  | 6 |  | 6 | [22 empty] | VV | 0
62 | 894610317RZ3 | Záslepka šachtového výtoku KG DN 250 | ks | 2 |  | 0 |  | 0 |  | 0 | 21 | 0 | 0 | 0 | 0 | 0 |  | Vlastní | Indiv | 0 | 0 |  | Práce |  |  |  | POL1_1
|  | 2 |  | 2 | [22 empty] | VV | 0
63 | 28697057.B.RZ3 | Dno šachtové 400/DN 160 - soutočné - PP | kus | 6 |  | 0 |  | 0 |  | 0 | 21 | 0 | 0.00764 | 0.05 | 0 | 0 |  | Vlastní | Indiv | 0 | 0 |  | Specifikace |  |  |  | POL3_1
|  | . | [24 empty] | POP
|  | 6 |  | 6 | [22 empty] | VV | 0
64 | 28697058.B.RZ3 | Dno šachtové 400/DN 200 - soutočné - PP | kus | 1 |  | 0 |  | 0 |  | 0 | 21 | 0 | 0.00764 | 0.01 | 0 | 0 |  | Vlastní | Indiv | 0 | 0 |  | Specifikace |  |  |  | POL3_1
|  | . | [24 empty] | POP
|  | 1 |  | 1 | [22 empty] | VV | 0
65 | 28697059.B.RZ3 | Dno šachtové 400/DN 250 - soutočné - PP | kus | 2 |  | 0 |  | 0 |  | 0 | 21 | 0 | 0.00764 | 0.02 | 0 | 0 |  | Vlastní | Indiv | 0 | 0 |  | Specifikace |  |  |  | POL3_1
|  | . | [24 empty] | POP
|  | 2 |  | 2 | [22 empty] | VV | 0
66 | 28697079.B.RZ3 | Poklop teleskopický DN 315, A15 plný plastový, s dětskou pojistkou | kus | 1 |  | 0 |  | 0 |  | 0 | 21 | 0 | 0.0243 | 0.02 | 0 | 0 |  | Vlastní | Indiv | 0 | 0 |  | Specifikace |  |  |  | POL3_1
|  | PipeLife | [24 empty] | POP
|  | 1 |  | 1 | [22 empty] | VV | 0
67 | 28697080.B.RZ3 | Poklop teleskopický DN 400, A15 plný plastový, s dětskou pojistkou | kus | 9 |  | 0 |  | 0 |  | 0 | 21 | 0 | 0.0243 | 0.22 | 0 | 0 |  | Vlastní | Indiv | 0 | 0 |  | Specifikace |  |  |  | POL3_1
|  | PipeLife | [24 empty] | POP
|  | 9 |  | 9 | [22 empty] | VV | 0
68 | 28697101.B.RZ3 | Dno šachtové 315/160 mm soutočné - PP | kus | 1 |  | 0 |  | 0 |  | 0 | 21 | 0 | 0.00509 | 0.01 | 0 | 0 |  | Vlastní | Indiv | 0 | 0 |  | Specifikace |  |  |  | POL3_1
|  | . | [24 empty] | POP
|  | 1 |  | 1 | [22 empty] | VV | 0
69 | 28697121.B.RZ3 | Dno šachtové 600/DN 250 mm - 0/135° | kus | 1 |  | 0 |  | 0 |  | 0 | 21 | 0 | 0.024 | 0.02 | 0 | 0 |  | Vlastní | Indiv | 0 | 0 |  | Specifikace |  |  |  | POL3_1
|  | . | [24 empty] | POP
|  | 1 |  | 1 | [22 empty] | VV | 0
70 | 286971330.RZ3 | Roura šachtová korugovaná bez hrdla 315/1000 mm | kus | 1 |  | 0 |  | 0 |  | 0 | 21 | 0 | 0.00822 | 0.01 | 0 | 0 |  | Vlastní | Indiv | 0 | 0 |  | Specifikace |  |  |  | POL3_1
|  | . | [24 empty] | POP
|  | Š2 : 1 |  | 1 | [22 empty] | VV | 0
71 | 286971340.RZ3 | Roura šachtová korugovaná bez hrdla 400/1000 mm | kus | 6 |  | 0 |  | 0 |  | 0 | 21 | 0 | 0.00822 | 0.05 | 0 | 0 |  | Vlastní | Indiv | 0 | 0 |  | Specifikace |  |  |  | POL3_1
|  | . | [24 empty] | POP
|  | Š1,3,4,56,7 : 6 |  | 6 | [22 empty] | VV | 0
72 | 286971341.RZ3 | Roura šachtová korugovaná bez hrdla 400/1500 mm | kus | 3 |  | 0 |  | 0 |  | 0 | 21 | 0 | 0.00822 | 0.02 | 0 | 0 |  | Vlastní | Indiv | 0 | 0 |  | Specifikace |  |  |  | POL3_1
|  | . | [24 empty] | POP
|  | Š8,9,10 : 3 |  | 3 | [22 empty] | VV | 0
73 | 286971350.RZ3 | Roura šachtová vlnovcová 630/1500 mm | kus | 1 |  | 0 |  | 0 |  | 0 | 21 | 0 | 0.00822 | 0.01 | 0 | 0 |  | Vlastní | Indiv | 0 | 0 |  | Specifikace |  |  |  | POL3_1
|  | . | [24 empty] | POP
|  | 1 |  | 1 | [22 empty] | VV | 0
74 | 28697147.B.RZ3 | Manžeta pro teleskop DN 315 | kus | 1 |  | 0 |  | 0 |  | 0 | 21 | 0 | 0.00116 | 0 | 0 | 0 |  | Vlastní | Indiv | 0 | 0 |  | Specifikace |  |  |  | POL3_1
|  | . | [24 empty] | POP
|  | 1 |  | 1 | [22 empty] | VV | 0
75 | 28697148.B.RZ3 | Manžeta pro teleskop DN 400 | kus | 9 |  | 0 |  | 0 |  | 0 | 21 | 0 | 0.00116 | 0.01 | 0 | 0 |  | Vlastní | Indiv | 0 | 0 |  | Specifikace |  |  |  | POL3_1
|  | . | [24 empty] | POP
|  | 9 |  | 9 | [22 empty] | VV | 0
76 | 28697151.B.RZ3 | Manžeta pro teleskop DN 630 | kus | 1 |  | 0 |  | 0 |  | 0 | 21 | 0 | 0.00116 | 0 | 0 | 0 |  | Vlastní | Indiv | 0 | 0 |  | Specifikace |  |  |  | POL3_1
|  | . | [24 empty] | POP
|  | 1 |  | 1 | [22 empty] | VV | 0
77 | 28697156.B.RZ3 | Teleskop 630 s plochou pro uložení poklopu | kus | 1 |  | 0 |  | 0 |  | 0 | 21 | 0 | 0.014 | 0.01 | 0 | 0 |  | Vlastní | Indiv | 0 | 0 |  | Specifikace |  |  |  | POL3_1
|  | PipeLife | [24 empty] | POP
|  | 1 |  | 1 | [22 empty] | VV | 0
78 | 28697159.B.RZ3 | Poklop BEGU 630/A15 bez odvětrání | kus | 1 |  | 0 |  | 0 |  | 0 | 21 | 0 | 0.031 | 0.03 | 0 | 0 |  | Vlastní | Indiv | 0 | 0 |  | Specifikace |  |  |  | POL3_1
|  | PipeLife | [24 empty] | POP
|  | 1 |  | 1 | [22 empty] | VV | 0
79 | 28697163.B.RZ3 | Bet.roznášecí prstenec 640/1000/160 | kus | 1 |  | 0 |  | 0 |  | 0 | 21 | 0 | 0.065 | 0.07 | 0 | 0 |  | Vlastní | Indiv | 0 | 0 |  | Specifikace |  |  |  | POL3_1
|  | PipeLife | [24 empty] | POP
|  | 1 |  | 1 | [22 empty] | VV | 0
Díl: | 91 | Doplňující práce na komunikaci |  |  |  | 0 |  | 0 |  | 0 |  | 0 |  | 1.57 |  | 0 |  |  |  |  | 3.22 | [5 empty] | DIL
80 | 916111111R00 | Osazení silniční obruby z dlažebních kostek z kostek velkých , bez boční opěry, do lože z kamene těženého | m | 4 |  | 0 |  | 0 |  | 0 | 21 | 0 | 0.03371 | 0.13 | 0 | 0 | 822-1 | RTS 20/ II | RTS 19/ II | 0.108 | 0.43 |  | Práce |  |  |  | POL1_
|  | v jedné řadě, se zřízením lože tl. 5 až 10 cm, s vyplněním a zatřením spár cementovou maltou | [24 empty] | SPI
81 | 917862111R00 | Osazení silničního nebo chodníkového betonového obrubníku stojatého, s boční opěrou z betonu prostého, do lože z betonu prostého C 12/15 | m | 2 |  | 0 |  | 0 |  | 0 | 21 | 0 | 0.188 | 0.38 | 0 | 0 | 822-1 | RTS 20/ II | RTS 19/ II | 0.272 | 0.54 |  | Práce |  |  |  | POL1_
|  | S dodáním hmot pro lože tl. 80-100 mm. | [24 empty] | SPI
82 | 917712111RT5 | Osazení silničního nebo chodníkového betonového obrubníku včetně dodávky obrubníku ležatého, rozměru 1000/100/250 mm, bez boční opěry, do lože z kamene těženého | m | 8 |  | 0 |  | 0 |  | 0 | 21 | 0 | 0.13206 | 1.06 | 0 | 0 | 822-1 | RTS 20/ II | RTS 19/ II | 0.28096 | 2.25 |  | Práce |  |  |  | POL1_
|  | S dodáním hmot pro lože tl. 80-100 mm. | [24 empty] | SPI
Díl: | 96 | Bourání konstrukcí |  |  |  | 0 |  | 0 |  | 0 |  | 0 |  | 0 |  | 2.64 |  |  |  |  | 15.51 | [5 empty] | DIL
83 | 965042141RT2 | Bourání podkladů pod dlažby nebo litých celistvých dlažeb a mazanin betonových nebo z litého asfaltu, tloušťky do 100 mm, plochy přes 4 m2 | m3 | 1.2 |  | 0 |  | 0 |  | 0 | 21 | 0 | 0 | 0 | 2.2 | 2.64 | 801-3 | RTS 20/ II | RTS 19/ II | 10.67 | 12.8 |  | Práce |  |  |  | POL1_
|  | 8,00*0,15 |  | 1.2 | [22 empty] | VV | 0
84 | 979024441R00 | Očištění vybouraných obrubníků, dlaždic obrubníků, krajníků vybouraných z jakéhokoliv lože a s jakoukoliv výplní spár | m | 6 |  | 0 |  | 0 |  | 0 | 21 | 0 | 0 | 0 | 0 | 0 | 822-1 | RTS 20/ II | RTS 19/ II | 0.09 | 0.54 |  | Práce |  |  |  | POL1_
|  | krajníků, desek nebo panelů od spojovacího materiálu s odklizením a uložením očištěných hmot a spojovacího materiálu na skládku na vzdálenost do 10 m | [24 empty] | SPI |  | krajníků, desek nebo panelů od spojovacího materiálu s odklizením a uložením očištěných hmot a spojovacího materiálu na skládku na vzdálenost do 10 m
85 | 979054441R00 | Očištění vybouraných obrubníků, dlaždic dlaždic, desek nebo tvarovek s původním vyplněním spár kamenivem těženým | m2 | 18.9 |  | 0 |  | 0 |  | 0 | 21 | 0 | 0 | 0 | 0 | 0 | 822-1 | RTS 20/ II | RTS 19/ II | 0.115 | 2.17 |  | Práce |  |  |  | POL1_
|  | krajníků, desek nebo panelů od spojovacího materiálu s odklizením a uložením očištěných hmot a spojovacího materiálu na skládku na vzdálenost do 10 m | [24 empty] | SPI |  | krajníků, desek nebo panelů od spojovacího materiálu s odklizením a uložením očištěných hmot a spojovacího materiálu na skládku na vzdálenost do 10 m
Díl: | 97 | Prorážení otvorů |  |  |  | 0 |  | 0 |  | 0 |  | 0 |  | 0 |  | 0.25 |  |  |  |  | 14.2 | [5 empty] | DIL
86 | 970051250R00 | Vrtání jádrové do ŽB do D 250 mm | m | 2 |  | 0 |  | 0 |  | 0 | 21 | 0 | 0 | 0 | 0.12266 | 0.25 |  | RTS 20/ II | Indiv | 7.1 | 14.2 |  | Práce |  |  |  | POL1_1
|  | 4*0,5 |  | 2 | [22 empty] | VV | 0
Díl: | 99 | Staveništní přesun hmot |  |  |  | 0 |  | 0 |  | 0 |  | 0 |  | 0 |  | 0 |  |  |  |  | 11.99 | [5 empty] | DIL
87 | 998276101R00 | v otevřeném výkopu | t | 56.7118 |  | 0 |  | 0 |  | 0 | 21 | 0 | 0 | 0 | 0 | 0 |  | RTS 20/ II | RTS 19/ II | 0.2115 | 11.99 |  | Přesun hmot |  |  |  | POL7_
|  | na vzdálenost 15 m od hrany výkopu nebo od okraje šachty | [24 empty] | POP
Díl: | VRN | VRN |  |  |  | 0 |  | 0 |  | 0 |  | 0 |  | 0 |  | 0 |  |  |  |  | 0 | [5 empty] | DIL
88 | VRNZ01 | Vytýčení inženýrských sítí | kpl | 1 |  | 0 |  | 0 |  | 0 | 21 | 0 | 0 | 0 | 0 | 0 |  | Vlastní | Indiv | 0 | 0 |  | Práce |  |  |  | POL1_
89 | VRNZ02 | Poplatek za zábor včetně vyřízení | kpl | 1 |  | 0 |  | 0 |  | 0 | 21 | 0 | 0 | 0 | 0 | 0 |  | Vlastní | Indiv | 0 | 0 |  | Práce |  |  |  | POL1_
90 | VRNZ03 | Kamerová zkouška místa napojení na veřejný řad | kpl | 1 |  | 0 |  | 0 |  | 0 | 21 | 0 | 0 | 0 | 0 | 0 |  | Vlastní | Indiv | 0 | 0 |  | Práce |  |  |  | POL1_
91 | VRNZ04 | Monitoring stávajících kanalizací cca 40m | kpl | 1 |  | 0 |  | 0 |  | 0 | 21 | 0 | 0 | 0 | 0 | 0 |  | Vlastní | Indiv | 0 | 0 |  | Práce |  |  |  | POL1_
92 | VRNZ05 | Geodetické zaměření skutečného provedení stavby včetně vložení do GIS | kpl | 1 |  | 0 |  | 0 |  | 0 | 21 | 0 | 0 | 0 | 0 | 0 |  | Vlastní | Indiv | 0 | 0 |  | Práce |  |  |  | POL1_
93 | VRNZ06 | Přenosné dopravní značení | kpl | 1 |  | 0 |  | 0 |  | 0 | 21 | 0 | 0 | 0 | 0 | 0 |  | Vlastní | Indiv | 0 | 0 |  | Práce |  |  |  | POL1_
94 | VRNZ07 | Uvedení ploch do původního stavu (vjezd do zahrady) | kpl | 1 |  | 0 |  | 0 |  | 0 | 21 | 0 | 0 | 0 | 0 | 0 |  | Vlastní | Indiv | 0 | 0 |  | Práce |  |  |  | POL1_
95 | VRNZ08 | Opatření z hlediska BOZP | kpl | 1 |  | 0 |  | 0 |  | 0 | 21 | 0 | 0 | 0 | 0 | 0 |  | Vlastní | Indiv | 0 | 0 |  | Práce |  |  |  | POL1_
96 | VRNZ09 | Zařízení staveniště (zřízení, odstranění, energie, oplocení) | kpl | 1 |  | 0 |  | 0 |  | 0 | 21 | 0 | 0 | 0 | 0 | 0 |  | Vlastní | Indiv | 0 | 0 |  | Práce |  |  |  | POL1_
97 | VRNZ10 | Fotodokumentace stavby | kpl | 1 |  | 0 |  | 0 |  | 0 | 21 | 0 | 0 | 0 | 0 | 0 |  | Vlastní | Indiv | 0 | 0 |  | Práce |  |  |  | POL1_
98 | VRNZ11 | Dokumentace skutečného provedení stavby | kpl | 1 |  | 0 |  | 0 |  | 0 | 21 | 0 | 0 | 0 | 0 | 0 |  | Vlastní | Indiv | 0 | 0 |  | Práce |  |  |  | POL1_
99 | VRNZ12 | Předání dokladové části | kpl | 1 |  | 0 |  | 0 |  | 0 | 21 | 0 | 0 | 0 | 0 | 0 |  | Vlastní | Indiv | 0 | 0 |  | Práce |  |  |  | POL1_
100 | VRNZ13 | Zkoušky zhutnění (veřejný chodník, vozovka) | kpl | 1 |  | 0 |  | 0 |  | 0 | 21 | 0 | 0 | 0 | 0 | 0 |  | Vlastní | Indiv | 0 | 0 |  | Práce |  |  |  | POL1_
Díl: | M46 | Zemní práce při montážích |  |  |  | 0 |  | 0 |  | 0 |  | 0 |  | 0 |  | 0 |  |  |  |  | 1.89 | [5 empty] | DIL
101 | 460030072R00 | Bourání živičných povrchů tl. vrstvy 5 - 10 cm | m2 | 2 |  | 0 |  | 0 |  | 0 | 21 | 0 | 0 | 0 | 0 | 0 |  | RTS 20/ II | RTS 19/ II | 0.395 | 0.79 |  | Práce |  |  |  | POL1_
102 | 460030081RT3 | Řezání spáry v asfaltu nebo betonu, v tloušťce vrstvy do 8-10 cm | m | 4 |  | 0 |  | 0 |  | 0 | 21 | 0 | 0 | 0 | 0 | 0 |  | RTS 20/ II | RTS 19/ II | 0.275 | 1.1 |  | Práce |  |  |  | POL1_
|  | veřejná část : 2,0+2*1,0 |  | 4 | [22 empty] | VV | 0
Díl: | D96 | Přesuny suti a vybouraných hmot |  |  |  | 0 |  | 0 |  | 0 |  | 0 |  | 0 |  | 0 |  |  |  |  | 62.97 | [5 empty] | DIL
103 | 979081111R00 | Odvoz suti a vybouraných hmot na skládku do 1 km | t | 34.0013 |  | 0 |  | 0 |  | 0 | 21 | 0 | 0 | 0 | 0 | 0 | 801-3 | RTS 20/ II | RTS 20/ II | 0.49 | 16.66 |  | Přesun suti |  |  |  | POL8_
|  | Včetně naložení na dopravní prostředek a složení na skládku, bez poplatku za skládku. | [24 empty] | POP
104 | 979081121R00 | Odvoz suti a vybouraných hmot na skládku příplatek za každý další 1 km | t | 646.0241 |  | 0 |  | 0 |  | 0 | 21 | 0 | 0 | 0 | 0 | 0 | 801-3 | RTS 20/ II | RTS 20/ II | 0 | 0 |  | Přesun suti |  |  |  | POL8_
105 | 979082111R00 | Vnitrostaveništní doprava suti a vybouraných hmot do 10 m | t | 34.0013 |  | 0 |  | 0 |  | 0 | 21 | 0 | 0 | 0 | 0 | 0 | 801-3 | RTS 20/ II | RTS 20/ II | 0.942 | 32.03 |  | Přesun suti |  |  |  | POL8_
106 | 979082121R00 | Vnitrostaveništní doprava suti a vybouraných hmot příplatek k ceně za každých dalších 5 m | t | 136.0051 |  | 0 |  | 0 |  | 0 | 21 | 0 | 0 | 0 | 0 | 0 | 801-3 | RTS 20/ II | RTS 20/ II | 0.105 | 14.28 |  | Přesun suti |  |  |  | POL8_
107 | 979990001R00 | Poplatek za skládku stavební suti, skupina 17 09 04 z Katalogu odpadů | t | 34.0013 |  | 0 |  | 0 |  | 0 | 21 | 0 | 0 | 0 | 0 | 0 | 801-3 | RTS 20/ II | RTS 20/ I | 0 | 0 |  | Přesun suti |  |  |  | POL8_
[25 empty] | 15 | 21 | DPH
| Celkem |  |  |  |  | 0 | [18 empty] | 0 | 0 | SUM
END
Note on S6: Jedná se o informaci, zda se jedná o položku, která je do rozpočtu zadána z cenové soustavy RTS, nebo vlastní.
Note on T6: Jedná se o název CÚ, která je zadána u položky rozpočtu