## Pokyny pro vyplnění
Pokyny pro vyplnění
Ve všech listech tohoto souboru můžete měnit pouze buňky s modrým pozadím. Jedná se o tyto údaje : - údaje o firmě - jednotkové ceny položek zadané na maximálně dvě desetinná místa

## Stavba
#RTSROZP# | Soupis stavebních prací, dodávek a služeb
| Stavba: |  | 20211006 | KARNOLA - POŽÁR - 2021 + C + 1.NP B+E
| Zadavatel | [5 empty] | IČO:
DIČ:
| Projektant: | [5 empty] | IČO:
DIČ:
| Zhotovitel: | [5 empty] | IČO:
DIČ:
Vypracoval:
| Rozpis ceny | [6 empty] | Celkem
HSV | HSV | [6 empty] | 0
PSV | PSV | [6 empty] | 0
MON | MON | [6 empty] | 0
VN | Vedlejší náklady | [6 empty] | 0
ON | Ostatní náklady | [6 empty] | 0
| Celkem | [6 empty] | 0
Rekapitulace daní
| Základ pro sníženou DPH |  |  | 15 | % | 0 |  |  | CZK
| Snížená DPH |  |  | 15 | % | 0 |  |  | CZK
| Základ pro základní DPH |  |  | 21 | % | 0 |  |  | CZK
| Základní DPH |  |  | 21 | % | 0 |  |  | CZK
0 | Zaokrouhlení |  |  |  |  | 0 |  |  | CZK
0 | Cena celkem bez DPH |  |  |  |  | 0 |  |  | CZK
| Cena celkem s DPH |  |  |  |  | 0 |  |  | CZK
|  | v |  |  | dne
|  |  | Za zhotovitele |  |  |  | Za objednatele
Rekapitulace dílčích částí
#CASTI>> | Číslo | Název |  |  | Základ pro sníženou DPH | Základ pro základní DPH | DPH celkem | Cena celkem | %
1 | Stavba |  |  |  | 0 | 0 |  | 0
2 |  | Stavební objekt
2 | 1 | Odstranění následků požáru |  |  | 0 | 0 |  | 0
3 | 01 21 POZ | Vedlejší náklady |  |  | 0 | 0 |  | 0
3 | 02 21 POZ | Ostatní náklady |  |  | 0 | 0 |  | 0
3 | 04 21 CEL | Stavební úpravy objekt B |  |  | 0 | 0 |  | 0
3 | 05 21 CEL | Stavební úpravy objekt C |  |  | 0 | 0 |  | 0
3 | 05 21 POZ | Stavební úpravy objekt C |  |  | 0 | 0 |  | 0
3 | 07 21 CEL | Stavební úpravy objekt E |  |  | 0 | 0 |  | 0
3 | 8 21 | Elektroinstalace - silnoproudé rozvody |  |  | 0 | 0 |  | 0
3 | 9 21 | Elektroinstalace - slaboproudé rozvody |  |  | 0 | 0 |  | 0
| Celkem za stavbu |  |  |  | 0 | 0 | 0 | 0 | 0
Rekapitulace dílů
| Číslo | Název |  |  | Typ dílu |  |  | Celkem | %
| 2 | Základy a zvláštní zakládání |  |  | HSV |  |  | 0
| 3 | Svislé a kompletní konstrukce |  |  | HSV |  |  | 0
| 4 | Vodorovné konstrukce |  |  | HSV |  |  | 0
| 61 | Upravy povrchů vnitřní |  |  | HSV |  |  | 0
| 61 | Úpravy povrchů vnitřní |  |  | HSV |  |  | 0
| 62 | Úpravy povrchů vnější |  |  | HSV |  |  | 0
| 64 | Výplně otvorů |  |  | HSV |  |  | 0
| 94 | Lešení a stavební výtahy |  |  | HSV |  |  | 0
| 95 | Dokončovací konstrukce na pozemních stavbách |  |  | HSV |  |  | 0
| 96 | Bourání konstrukcí |  |  | HSV |  |  | 0
| 97 | Prorážení otvorů |  |  | HSV |  |  | 0
| 99 | Staveništní přesun hmot |  |  | HSV |  |  | 0
| 991 | Ostatní práce |  |  | HSV |  |  | 0
| 721 | Vnitřní kanalizace |  |  | PSV |  |  | 0
| 722 | Vnitřní vodovod |  |  | PSV |  |  | 0
| 725 | Zařizovací předměty |  |  | PSV |  |  | 0
| 735 | Otopná tělesa |  |  | PSV |  |  | 0
| 762 | Konstrukce tesařské |  |  | PSV |  |  | 0
| 764 | Konstrukce klempířské |  |  | PSV |  |  | 0
| 766 | Konstrukce truhlářské |  |  | PSV |  |  | 0
| 767 | Konstrukce zámečnické |  |  | PSV |  |  | 0
| 775 | Podlahy vlysové a parketové |  |  | PSV |  |  | 0
| 783 | Nátěry |  |  | PSV |  |  | 0
| 784 | Malby |  |  | PSV |  |  | 0
| M21 | Elektromontáže |  |  | MON |  |  | 0
| M22 | Montáž sdělovací a zabezp. techniky |  |  | MON |  |  | 0
| M99 | Ostatní práce |  |  | MON |  |  | 0
| D96 | Přesuny suti a vybouraných hmot |  |  | PSU |  |  | 0
| Cena celkem | [6 empty] | 0 | 0
Note on D11: Název
Note on D12: Ulice
Note on D13: PSČ
Note on E13: Místo
Note on I11: IČO
Note on I12: DIČ

## VzorPolozky (hidden)
Položkový rozpočet
S:
O:
R:

## 1 01 21 POZ Pol
Položkový soupis prací a dodávek | [26 empty] | #TypZaznamu#
S: | 20211006 | KARNOLA - POŽÁR - 2021 + C + 1.NP B+E | [24 empty] | STA
O: | 1 | Odstranění následků požáru | [21 empty] | STA |  |  | OBJ
R: | 01 21 POZ | Vedlejší náklady | [24 empty] | ROZ
P.č. | Číslo položky | Název položky | MJ | Množství | Cena / MJ | Celkem | Dodávka | Dodávka celk. | Montáž | Montáž celk. | DPH | Cena s DPH | Hmotnost / MJ | Hmotnost celk.(t) | Dem. hmotnost / MJ | Dem. hmotnost celk.(t) | Ceník | Cen. soustava / platnost | Cenová úroveň | Nhod / MJ | Nhod celk. | Dodavatel | Typ položky
Díl: | 991 | Ostatní práce |  |  |  | 0 |  | 0 |  | 0 |  | 0 |  | 0 |  | 0 |  |  |  |  | 0 | [5 empty] | DIL
1 | 005121010R | Vybudování zařízení staveniště | kpl | 1 |  | 0 |  | 0 |  | 0 | 21 | 0 | 0 | 0 | 0 | 0 |  | RTS 21/ II | Indiv | 0 | 0 |  | VRN |  |  |  | POL99_8
|  | Zajištění bezpečného příjezdu a přístupu na staveniště včetně dopravního značení a potřebných souhlasů a rozhodnutí s vybudováním zařízení staveniště. | [24 empty] | POP | Zajištění bezpečného příjezdu a přístupu na staveniště včetně dopravního značení a potřebných souhlasů a rozhodnutí s vybudováním zařízení staveniště.
|  | Náklady s připojením staveniště na energie + zajištění měření odběru energií. | [24 empty] | POP
|  | Náklady na úklid v prostoru staveniště a příjezdových komunikací ke staveništi. | [24 empty] | POP
|  | Opatření k zabránění nadměrného zatěžování staveniště a jeho okolí prachem (např. používání krycích plachet, kropení sutě a odtěžované zeminy vodou) | [24 empty] | POP | Opatření k zabránění nadměrného zatěžování staveniště a jeho okolí prachem (např. používání krycích plachet, kropení sutě a odtěžované zeminy vodou)
SPU
2 | 005121020R | Provoz zařízení staveniště | kpl | 1 |  | 0 |  | 0 |  | 0 | 21 | 0 | 0 | 0 | 0 | 0 |  | RTS 21/ II | Indiv | 0 | 0 |  | VRN |  |  |  | POL99_8
|  | Náklady na vybavení zařízení staveniště. | [24 empty] | POP
|  | Náklady na spotřebované energie provozem zařízení staveniště. | [24 empty] | POP
|  | Náklady na úklid v prostoru staveniště a příjezdových komunikací ke staveništi. | [24 empty] | POP
|  | Opatření k zabránění nadměrného zatěžování staveniště a jeho okolí prachem (např. používání krycích plachet, kropení sutě a odtěžované zeminy vodou). | [24 empty] | POP | Opatření k zabránění nadměrného zatěžování staveniště a jeho okolí prachem (např. používání krycích plachet, kropení sutě a odtěžované zeminy vodou).
SPU
3 | 005121030R | Odstranění zařízení staveniště | kpl | 1 |  | 0 |  | 0 |  | 0 | 21 | 0 | 0 | 0 | 0 | 0 |  | RTS 21/ II | Indiv | 0 | 0 |  | VRN |  |  |  | POL99_
|  | Náklady na odstranění a odvoz zařízení staveniště. | [24 empty] | POP
|  | Uvedení stavbou dotčených ploch a ploch zařízení staveniště do původního stavu | [24 empty] | POP
SPU
4 | 005211030R | Dočasná dopravní opatření | kpl | 1 |  | 0 |  | 0 |  | 0 | 21 | 0 | 0 | 0 | 0 | 0 |  | RTS 21/ II | Indiv | 0 | 0 |  | VRN |  |  |  | POL99_
|  | Náklady na vyhotovení návrhu dočasného dopravního značení, jeho projednání s dotčenými orgány a organizacemi, dodání dopravních značek, jejich rozmístění a přemísťování a jejich údržba v průběhu výstavby včetně následného odstranění po ukončení stavebních prací | [24 empty] | POP | Náklady na vyhotovení návrhu dočasného dopravního značení, jeho projednání s dotčenými orgány a organizacemi, dodání dopravních značek, jejich rozmístění a přemísťování a jejich údržba v průběhu výstavby včetně následného odstranění po ukončení stavebních prací
SPU
5 | 005211040R | Užívání veřejných ploch a prostranství | kpl | 1 |  | 0 |  | 0 |  | 0 | 21 | 0 | 0 | 0 | 0 | 0 |  | RTS 21/ II | Indiv | 0 | 0 |  | VRN |  |  |  | POL99_
|  | Náklady a poplatky spojené s užíváním veřejných ploch a prostranství, pokud jsou stavebními pracemi nebo souvisejícími činnostmi dotčeny, a to včetně užívání ploch v souvislosti s uložením stavebního materiálu nebo stavebního odpadu | [24 empty] | POP | Náklady a poplatky spojené s užíváním veřejných ploch a prostranství, pokud jsou stavebními pracemi nebo souvisejícími činnostmi dotčeny, a to včetně užívání ploch v souvislosti s uložením stavebního materiálu nebo stavebního odpadu
SPU
[25 empty] | 15 | 21 | DPH
| Celkem |  |  |  |  | 0 | [18 empty] | 0 | 0 | SUM
END
Note on S6: Jedná se o informaci, zda se jedná o položku, která je do rozpočtu zadána z cenové soustavy RTS, nebo vlastní.
Note on T6: Jedná se o název CÚ, která je zadána u položky rozpočtu

## 1 02 21 POZ Pol
Položkový soupis prací a dodávek | [26 empty] | #TypZaznamu#
S: | 20211006 | KARNOLA - POŽÁR - 2021 + C + 1.NP B+E | [24 empty] | STA
O: | 1 | Odstranění následků požáru | [21 empty] | STA |  |  | OBJ
R: | 02 21 POZ | Ostatní náklady | [24 empty] | ROZ
P.č. | Číslo položky | Název položky | MJ | Množství | Cena / MJ | Celkem | Dodávka | Dodávka celk. | Montáž | Montáž celk. | DPH | Cena s DPH | Hmotnost / MJ | Hmotnost celk.(t) | Dem. hmotnost / MJ | Dem. hmotnost celk.(t) | Ceník | Cen. soustava / platnost | Cenová úroveň | Nhod / MJ | Nhod celk. | Dodavatel | Typ položky
Díl: | M99 | Ostatní práce |  |  |  | 0 |  | 0 |  | 0 |  | 0 |  | 0 |  | 0 |  |  |  |  | 0 | [5 empty] | DIL
1 | 999000002RZ1 | Dokumentace skutečného provedení stavby, dle obchodních podmínek | kompl | 1 |  | 0 |  | 0 |  | 0 | 21 | 0 | 0 | 0 | 0 | 0 |  | Vlastní | Indiv | 0 | 0 |  | Práce |  |  |  | POL1_1
|  | tištěna + digitální podoba ( .dwg, .dxf ) v počtu a formátech dle SoD. | [24 empty] | POP
|  | Vypracování DOKUMENTACE SKUTEČNÉHO PROVEDENÍ STAVBY včetně geodetického zaměření (polohopis+výškopis) STAVBY vč. inženýrských sítí a zemního vedení technické infrastruktury | [24 empty] | POP | Vypracování DOKUMENTACE SKUTEČNÉHO PROVEDENÍ STAVBY včetně geodetického zaměření (polohopis+výškopis) STAVBY vč. inženýrských sítí a zemního vedení technické infrastruktury
SPU
2 | 999000002RZ3 | Revize a doklady nezbytné, pro vydání kolaudačního řízení | kompl | 1 |  | 0 |  | 0 |  | 0 | 21 | 0 | 0 | 0 | 0 | 0 |  | Vlastní | Indiv | 0 | 0 |  | Práce |  |  |  | POL1_1
|  | dle obchodních podmínek | [24 empty] | POP
SPU
3 | 999000002RZ6 | Kompletační činnost | kompl | 1 |  | 0 |  | 0 |  | 0 | 21 | 0 | 0 | 0 | 0 | 0 |  | Vlastní | Indiv | 0 | 0 |  | Práce |  |  |  | POL1_1
|  | kompletní dokladová část dle SoD (revize, atesty, certifikáty, prohlášení o shodě) pro předání a převzetí dokončeného díla a pro zajištění kolaudačního souhlasu. | [24 empty] | POP | kompletní dokladová část dle SoD (revize, atesty, certifikáty, prohlášení o shodě) pro předání a převzetí dokončeného díla a pro zajištění kolaudačního souhlasu.
|  | náklady zhotovitele, související s prováděním zkoušek a REVIZÍ předepsaných technickými normami a vyjádřeními dotčených orgánů pro řádné provedení a předání díla. | [24 empty] | POP | náklady zhotovitele, související s prováděním zkoušek a REVIZÍ předepsaných technickými normami a vyjádřeními dotčených orgánů pro řádné provedení a předání díla.
|  | náklady na individuální zkoušky dodaných a smontovaných technologických zařízení včetně komplexního vyzkoušení. | [24 empty] | POP | náklady na individuální zkoušky dodaných a smontovaných technologických zařízení včetně komplexního vyzkoušení.
|  | náklady zhotovitele na vypracování provozních řádů pro trvalý provoz. | [24 empty] | POP
|  | náklady na předání všech návodů k obsluze a údržbě pro technologická zařízení a náklady na zaškolení obsluhy objednatele | [24 empty] | POP | náklady na předání všech návodů k obsluze a údržbě pro technologická zařízení a náklady na zaškolení obsluhy objednatele
SPU
4 | 999000002RZ9 | Vypracování zhotovitelské REALIZAČNÍ a VÝROBNÍ, proj. dokumentace dle obch. podmínek - průzkumy | kompl | 1 |  | 0 |  | 0 |  | 0 | 21 | 0 | 0 | 0 | 0 | 0 |  | Vlastní | Indiv | 0 | 0 |  | Práce |  |  |  | POL1_1
|  | dle požadavků PD pro DPS a SOD - OBCHODNÍCH PODMÍNEK - včetně provedení aktualizace průzkumů a dodatečných stavebních průzkumů se zapracováním do dílenské a výrobní dokumentace: | [24 empty] | POP | dle požadavků PD pro DPS a SOD - OBCHODNÍCH PODMÍNEK - včetně provedení aktualizace průzkumů a dodatečných stavebních průzkumů se zapracováním do dílenské a výrobní dokumentace:
|  | - aktualizace - doplňující statický průzkum - při provádění stavby a odkrývání konstrukcí stavby | [24 empty] | POP
SPU
[25 empty] | 15 | 21 | DPH
| Celkem |  |  |  |  | 0 | [18 empty] | 0 | 0 | SUM
END
Note on S6: Jedná se o informaci, zda se jedná o položku, která je do rozpočtu zadána z cenové soustavy RTS, nebo vlastní.
Note on T6: Jedná se o název CÚ, která je zadána u položky rozpočtu

## 1 04 21 CEL Pol
Položkový soupis prací a dodávek | [26 empty] | #TypZaznamu#
S: | 20211006 | KARNOLA - POŽÁR - 2021 + C + 1.NP B+E | [24 empty] | STA
O: | 1 | Odstranění následků požáru | [21 empty] | STA |  |  | OBJ
R: | 04 21 CEL | Stavební úpravy objekt B | [24 empty] | ROZ
P.č. | Číslo položky | Název položky | MJ | Množství | Cena / MJ | Celkem | Dodávka | Dodávka celk. | Montáž | Montáž celk. | DPH | Cena s DPH | Hmotnost / MJ | Hmotnost celk.(t) | Dem. hmotnost / MJ | Dem. hmotnost celk.(t) | Ceník | Cen. soustava / platnost | Cenová úroveň | Nhod / MJ | Nhod celk. | Dodavatel | Typ položky
Díl: | 94 | Lešení a stavební výtahy |  |  |  | 0 |  | 0 |  | 0 |  | 0 |  | 0.69 |  | 0 |  |  |  |  | 93.89 | [5 empty] | DIL
1 | 941955002R00 | Lešení lehké pracovní pomocné pomocné, o výšce lešeňové podlahy přes 1,2 do 1,9 m | m2 | 438.75 |  | 0 |  | 0 |  | 0 | 21 | 0 | 0.00158 | 0.69 | 0 | 0 | 800-3 | RTS 21/ II | RTS 21/ II | 0.214 | 93.89 |  | Práce |  |  |  | POL1_1
|  | 1NP B : 438,75 |  | 438.75 | [22 empty] | VV | 0
|  | 2NP B : | [24 empty] | VV | 0
|  | 3NP B : | [24 empty] | VV | 0
|  | 4NP B : | [24 empty] | VV | 0
SPU
Díl: | 95 | Dokončovací konstrukce na pozemních stavbách |  |  |  | 0 |  | 0 |  | 0 |  | 0 |  | 0 |  | 0 |  |  |  |  | 60.99 | [5 empty] | DIL
2 | 952901411RZ1 | Vyčištění ostatních objektů - hrubý úklid po bouracích pracích | m2 | 438.75 |  | 0 |  | 0 |  | 0 | 21 | 0 | 0 | 0 | 0 | 0 |  | Vlastní | RTS 21/ II | 0.139 | 60.99 |  | Práce |  |  |  | POL1_1
|  | 1NP : 438,75 |  | 438.75 | [22 empty] | VV | 0
|  | 2NP : | [24 empty] | VV | 0
|  | 3NP : | [24 empty] | VV | 0
|  | 4NP : | [24 empty] | VV | 0
SPU
Díl: | 97 | Prorážení otvorů |  |  |  | 0 |  | 0 |  | 0 |  | 0 |  | 0 |  | 56.74 |  |  |  |  | 341.5 | [5 empty] | DIL
3 | 978011191R00 | Otlučení omítek vápenných nebo vápenocementových vnitřních s vyškrabáním spár, s očištěním zdiva stropů, v rozsahu do 100 % | m2 | 438.75 |  | 0 |  | 0 |  | 0 | 21 | 0 | 0 | 0 | 0.05 | 21.94 | 801-3 | RTS 21/ II | RTS 21/ II | 0.33 | 144.79 |  | Práce |  |  |  | POL1_1
|  | 1NP B : 438,75 |  | 438.75 | [22 empty] | VV | 0
|  | 2NP B : | [24 empty] | VV | 0
|  | 3NP B : | [24 empty] | VV | 0
|  | 4NP B : | [24 empty] | VV | 0
|  | VÝTAH : | [24 empty] | VV | 0
SPU
4 | 978013191R00 | Otlučení omítek vápenných nebo vápenocementových vnitřních s vyškrabáním spár, s očištěním zdiva stěn, v rozsahu do 100 % | m2 | 756.561 |  | 0 |  | 0 |  | 0 | 21 | 0 | 0 | 0 | 0.046 | 34.8 | 801-3 | RTS 21/ II | RTS 21/ II | 0.26 | 196.71 |  | Práce |  |  |  | POL1_1
|  | 1NP B : 3,9*193,99 |  | 756.56 | [22 empty] | VV | 0
|  | 2NP B : | [24 empty] | VV | 0
|  | 3NP B : | [24 empty] | VV | 0
|  | 4NP B : | [24 empty] | VV | 0
|  | VÝTAH : 0 | [24 empty] | VV | 0
SPU
Díl: | D96 | Přesuny suti a vybouraných hmot |  |  |  | 0 |  | 0 |  | 0 |  | 0 |  | 0 |  | 0 |  |  |  |  | 193.03 | [5 empty] | DIL
5 | 979087112R00 | Vodorovná doprava suti a vybouraných hmot nakládání suti na dopravní prostředky, | t | 56.7393 |  | 0 |  | 0 |  | 0 | 21 | 0 | 0 | 0 | 0 | 0 | 821-1 | RTS 21/ II | RTS 21/ II | 0.16 | 9.08 |  | Přesun suti |  |  |  | POL8_
|  | se složením a hrubým urovnáním nebo s přeložením na jiný dopravní prostředek kromě lodi, vč. příplatku za každých dalších i započatých 1000 m přes 1000 m, | [24 empty] | SPI |  | se složením a hrubým urovnáním nebo s přeložením na jiný dopravní prostředek kromě lodi, vč. příplatku za každých dalších i započatých 1000 m přes 1000 m,
SPU
6 | 979011111R00 | Svislá doprava suti a vybouraných hmot za prvé podlaží nad nebo pod základním podlažím | t | 56.7393 |  | 0 |  | 0 |  | 0 | 21 | 0 | 0 | 0 | 0 | 0 | 801-3 | RTS 21/ II | RTS 21/ II | 0.93 | 52.77 |  | Přesun suti |  |  |  | POL8_
SPU
7 | 979081111R00 | Odvoz suti a vybouraných hmot na skládku do 1 km | t | 56.7393 |  | 0 |  | 0 |  | 0 | 21 | 0 | 0 | 0 | 0 | 0 | 801-3 | RTS 21/ II | RTS 19/ II | 0.49 | 27.8 |  | Přesun suti |  |  |  | POL8_
SPU
8 | 979081121R00 | Odvoz suti a vybouraných hmot na skládku příplatek za každý další 1 km | t | 1078.0468 |  | 0 |  | 0 |  | 0 | 21 | 0 | 0 | 0 | 0 | 0 | 801-3 | RTS 21/ II | RTS 21/ II | 0 | 0 |  | Přesun suti |  |  |  | POL8_
SPU
9 | 979082111R00 | Vnitrostaveništní doprava suti a vybouraných hmot do 10 m | t | 56.7393 |  | 0 |  | 0 |  | 0 | 21 | 0 | 0 | 0 | 0 | 0 | 801-3 | RTS 21/ II | RTS 21/ II | 0.942 | 53.45 |  | Přesun suti |  |  |  | POL8_
SPU
10 | 979082121R00 | Vnitrostaveništní doprava suti a vybouraných hmot příplatek k ceně za každých dalších 5 m | t | 453.9144 |  | 0 |  | 0 |  | 0 | 21 | 0 | 0 | 0 | 0 | 0 | 801-3 | RTS 21/ II | RTS 21/ II | 0.11 | 49.93 |  | Přesun suti |  |  |  | POL8_
SPU
11 | 979999999R00 | Poplatek za skládku suti s 10 % příměsí, skupina 17 01 07 z Katalogu odpadů | t | 56.7393 |  | 0 |  | 0 |  | 0 | 21 | 0 | 0 | 0 | 0 | 0 | 801-3 | RTS 21/ II | RTS 19/ II | 0 | 0 |  | Přesun suti |  |  |  | POL8_
SPU
[25 empty] | 15 | 21 | DPH
| Celkem |  |  |  |  | 0 | [18 empty] | 0 | 0 | SUM
END
Note on S6: Jedná se o informaci, zda se jedná o položku, která je do rozpočtu zadána z cenové soustavy RTS, nebo vlastní.
Note on T6: Jedná se o název CÚ, která je zadána u položky rozpočtu

## 1 05 21 CEL Pol
Položkový soupis prací a dodávek | [26 empty] | #TypZaznamu#
S: | 20211006 | KARNOLA - POŽÁR - 2021 + C + 1.NP B+E | [24 empty] | STA
O: | 1 | Odstranění následků požáru | [21 empty] | STA |  |  | OBJ
R: | 05 21 CEL | Stavební úpravy objekt C | [24 empty] | ROZ
P.č. | Číslo položky | Název položky | MJ | Množství | Cena / MJ | Celkem | Dodávka | Dodávka celk. | Montáž | Montáž celk. | DPH | Cena s DPH | Hmotnost / MJ | Hmotnost celk.(t) | Dem. hmotnost / MJ | Dem. hmotnost celk.(t) | Ceník | Cen. soustava / platnost | Cenová úroveň | Nhod / MJ | Nhod celk. | Dodavatel | Typ položky
Díl: | 3 | Svislé a kompletní konstrukce |  |  |  | 0 |  | 0 |  | 0 |  | 0 |  | 105.72 |  | 0 |  |  |  |  | 664.87 | [5 empty] | DIL
1 | 310235241R00 | Zazdívka otvorů o ploše do 0,0225 m2 ve zdivu nadzákladovém cihlami pálenými o tloušťce zdi do 300 mm | kus | 36 |  | 0 |  | 0 |  | 0 | 21 | 0 | 0.01469 | 0.53 | 0 | 0 | 801-4 | RTS 21/ II | RTS 21/ II | 0.16 | 5.76 |  | Práce |  |  |  | POL1_1
|  | včetně pomocného pracovního lešení | [24 empty] | SPI
|  | 2*18 |  | 36 | [22 empty] | VV | 0
SPU
2 | 310235261R00 | Zazdívka otvorů o ploše do 0,0225 m2 ve zdivu nadzákladovém cihlami pálenými o tloušťce zdi přes 450 do 600 mm | kus | 10 |  | 0 |  | 0 |  | 0 | 21 | 0 | 0.03071 | 0.31 | 0 | 0 | 801-4 | RTS 21/ II | RTS 21/ II | 0.372 | 3.72 |  | Práce |  |  |  | POL1_1
|  | včetně pomocného pracovního lešení | [24 empty] | SPI
|  | lokální zazdívky | [24 empty] | POP
|  | 10 |  | 10 | [22 empty] | VV | 0
SPU
3 | 310236261R00 | Zazdívka otvorů o ploše přes 0,0225 m2 do 0,09 m2 ve zdivu nadzákladovém cihlami pálenými o tloušťce zdi přes 450 do 600 mm | kus | 12 |  | 0 |  | 0 |  | 0 | 21 | 0 | 0.11034 | 1.32 | 0 | 0 | 801-4 | RTS 21/ II | RTS 21/ II | 0.492 | 5.9 |  | Práce |  |  |  | POL1_1
|  | včetně pomocného pracovního lešení | [24 empty] | SPI
|  | lokální zazdívky | [24 empty] | POP
|  | 12 |  | 12 | [22 empty] | VV | 0
SPU
4 | 310237261R00 | Zazdívka otvorů o ploše přes 0,09 m2 do 0,25 m2 ve zdivu nadzákladovém cihlami pálenými o tloušťce zdi přes 450 do 600 mm | kus | 10 |  | 0 |  | 0 |  | 0 | 21 | 0 | 0.27013 | 2.7 | 0 | 0 | 801-4 | RTS 21/ II | RTS 21/ II | 0.972 | 9.72 |  | Práce |  |  |  | POL1_1
|  | včetně pomocného pracovního lešení | [24 empty] | SPI
|  | lokální zazdívky | [24 empty] | POP
|  | 10 |  | 10 | [22 empty] | VV | 0
SPU
5 | 310238411R00 | Zazdívka otvorů o ploše přes 0,25 m2 do 1 m2 ve zdivu nadzákladovém cihlami pálenými pro jakoukoliv maltu cementovou | m3 | 0.3377 |  | 0 |  | 0 |  | 0 | 21 | 0 | 1.9044 | 0.64 | 0 | 0 | 801-4 | RTS 21/ II | RTS 21/ II | 4.794 | 1.62 |  | Práce |  |  |  | POL1_1
|  | včetně pomocného pracovního lešení | [24 empty] | SPI
|  | lokální zazdívky | [24 empty] | POP
|  | C1NP : | [24 empty] | VV | 0
|  | C2NP : 0,67*1,05*0,48 |  | 0.34 | [22 empty] | VV | 0
SPU
6 | 311231116R00 | Zdivo nosné z cihel a tvarovek pálených pod omítku z cihel plných, 290x140x65 mm, P 15, na maltu MC 10 | m3 | 5.5801 |  | 0 |  | 0 |  | 0 | 21 | 0 | 1.9056 | 10.63 | 0 | 0 | 801-1 | RTS 21/ II | RTS 21/ II | 3.77 | 21.04 |  | Práce |  |  |  | POL1_1
|  | nad překlady : 0,15*0,65*(1,9*9)+0,15*0,3*2,5*4+0,15*0,6*2,5 |  | 2.3422 | [22 empty] | VV | 0
|  | 0,15*0,49*2,5+0,15*0,65*1,8*8+0,26*0,49*1,5*4+0,48*1,95*0,15*5 |  | 3.0541 | [22 empty] | VV | 0
|  | 0,15*0,49*2,5 |  | 0.18375 | [22 empty] | VV | 0
SPU
7 | 317234410R00 | Vyzdívka mezi nosníky cementovou | m3 | 5.4762 |  | 0 |  | 0 |  | 0 | 21 | 0 | 1.7764 | 9.73 | 0 | 0 | 801-4 | RTS 21/ II | RTS 21/ II | 6.77 | 37.07 |  | Práce |  |  |  | POL1_1
|  | jakýmikoliv cihlami pálenými na jakoukoliv maltu, | [24 empty] | SPI
|  | výplň překladů z I nosníků | [24 empty] | POP
|  | 1 : 0,3*2,6*0,18*4+0,2*1,55*0,12+0,65*1,9*0,16*9+0,56*2,5*0,18 |  | 2.63 | [22 empty] | VV | 0
|  | 2 : 1,8*0,65*0,16*8+1,5*0,19*0,14*4+1,95*0,48*0,16*5+2,5*0,49*0,18 |  | 2.63 | [22 empty] | VV | 0
|  | 3 : 2,5*0,49*0,18 |  | 0.22 | [22 empty] | VV | 0
SPU
8 | 317941123RT2 | Osazení ocelových válcovaných nosníků na zdivu profil I, výšky 140 mm | t | 0.257 |  | 0 |  | 0 |  | 0 | 21 | 0 | 1.0971 | 0.28 | 0 | 0 | 801-1 | RTS 21/ II | RTS 21/ II | 16.583 | 4.26 |  | Práce |  |  |  | POL1_1
|  | profilu I, nebo IE, nebo U, nebo UE, nebo L | [24 empty] | SPI
|  | I16 : 0,257 |  | 0.26 | [22 empty] | VV | 0
SPU
9 | 317941123RT3 | Osazení ocelových válcovaných nosníků na zdivu profil I, výšky 160 mm | t | 2.962 |  | 0 |  | 0 |  | 0 | 21 | 0 | 1.0971 | 3.25 | 0 | 0 | 801-1 | RTS 21/ II | RTS 21/ II | 16.583 | 49.12 |  | Práce |  |  |  | POL1_1
|  | profilu I, nebo IE, nebo U, nebo UE, nebo L | [24 empty] | SPI
|  | I5 : 1,224 |  | 1.22 | [22 empty] | VV | 0
|  | I15 : 1,188 |  | 1.19 | [22 empty] | VV | 0
|  | I17 : 0,55 |  | 0.55 | [22 empty] | VV | 0
SPU
10 | 317941123RT4 | Osazení ocelových válcovaných nosníků na zdivu profil I, výšky 180 mm | t | 0.342 |  | 0 |  | 0 |  | 0 | 21 | 0 | 1.0971 | 0.38 | 0 | 0 | 801-1 | RTS 21/ II | RTS 21/ II | 16.58 | 5.67 |  | Práce |  |  |  | POL1_1
|  | profilu I, nebo IE, nebo U, nebo UE, nebo L | [24 empty] | SPI
|  | I4 : 0 | [24 empty] | VV | 0
|  | I7 : 0 | [24 empty] | VV | 0
|  | I14 : 0,171 |  | 0.171 | [22 empty] | VV | 0
|  | I22 : 0,171 |  | 0.171 | [22 empty] | VV | 0
SPU
11 | 346244381R00 | Plentování ocelových nosníků jednostranné výšky do 200 mm | m2 | 14.06 |  | 0 |  | 0 |  | 0 | 21 | 0 | 0.19084 | 2.68 | 0 | 0 | 801-1 | RTS 21/ II | RTS 21/ II | 1.21 | 17.01 |  | Práce |  |  |  | POL1_1
|  | jakýmikoliv cihlami, | [24 empty] | SPI
|  | plentování z obou popř. z jedné strany | [24 empty] | POP
|  | 1NP : | [24 empty] | VV | 0
|  | 2NP : 0,2*(2,5*2+1,8*2*8+1,5*2*4+1,95*2*5) |  | 13.06 | [22 empty] | VV | 0
|  | 3NP : 0,2*(2,5*2) |  | 1 | [22 empty] | VV | 0
SPU
12 | 349231811R00 | Přizdívka ostění s ozubem přes 80 do 150 mm | m2 | 19.04 |  | 0 |  | 0 |  | 0 | 21 | 0 | 0.2956 | 5.63 | 0 | 0 | 801-4 | RTS 21/ II | RTS 21/ II | 1.61 | 30.65 |  | Práce |  |  |  | POL1_1
|  | ve vybouraných otvorech, s vysekáním kapes pro zavázání, z jakýchkoliv cihel, z pomocného pracovního lešení o výšce podlahy do 1900 mm a pro zatížení do 1,5 kPa, | [24 empty] | SPI |  | ve vybouraných otvorech, s vysekáním kapes pro zavázání, z jakýchkoliv cihel, z pomocného pracovního lešení o výšce podlahy do 1900 mm a pro zatížení do 1,5 kPa,
|  | vyrovnání ostění po vybourání nových otvorů | [24 empty] | POP
|  | C1NP : | [24 empty] | VV | 0
|  | C2NP : 2,2*0,65*8+1,2*0,5*4+0,5*2,6*2 |  | 16.44 | [22 empty] | VV | 0
|  | C3NP : 0,5*2,6*2 |  | 2.6 | [22 empty] | VV | 0
SPU
13 | 342254611RZ1 | Minerální desky tl. 140 mm - dodávka a montáž, pro vnitřní zateplení, pro vnitřní zateplení | m2 | 739.585 |  | 0 |  | 0 |  | 0 | 21 | 0 | 0.09135 | 67.56 | 0 | 0 |  | Vlastní | RTS 21/ II | 0.64 | 473.33 |  | Práce |  |  |  | POL1_1
|  | tepelněizolační minerální desky pro vnitřní zateplení budov - tepelněizolační deska je kalcium silikátový materiál - dodávka a montáž včetně vnitřního ostění u otvorů, vynesení nadpraží otvorů, řešení dilatací s okolními konstrukcemi | [24 empty] | POP |  | tepelněizolační minerální desky pro vnitřní zateplení budov - tepelněizolační deska je kalcium silikátový materiál - dodávka a montáž včetně vnitřního ostění u otvorů, vynesení nadpraží otvorů, řešení dilatací s okolními konstrukcemi
|  | C : (25,70*2+13,85*2)*(4,0/2+3,70+(3,40+3,90)/2) |  | 739.585 | [22 empty] | VV | 0
SPU
14 | 13359070R | tyč ocelová tvarovaná pásovina válcovaná za tepla 11375 (S 235JR); tl = 5,00 mm; š = 50,0 mm | T | 0.0773 |  | 0 |  | 0 |  | 0 | 21 | 0 | 1 | 0.08 | 0 | 0 | SPCM | RTS 18/ I | RTS 18/ I | 0 | 0 |  | Specifikace |  |  |  | POL3_1
|  | ocel na svaření překladů z ocelových profilů | [24 empty] | POP
|  | 1NP : | [24 empty] | VV | 0
|  | 2NP : 0,05*0,005*7,85*(0,5*74) |  | 0.07 | [22 empty] | VV | 0
|  | 3NP : 0,05*0,005*7,85*(0,4*6) | [24 empty] | VV | 0
SPU
Díl: | 61 | Úpravy povrchů vnitřní |  |  |  | 0 |  | 0 |  | 0 |  | 0 |  | 46.99 |  | 0 |  |  |  |  | 1040.41 | [5 empty] | DIL
15 | 612401971R00 | Příplatky k vnitřní omítce stěn a pilířů za protiplísňovou přísadu | m2 | 739.585 |  | 0 |  | 0 |  | 0 | 21 | 0 | 1e-05 | 0.01 | 0 | 0 | 801-1 | RTS 21/ II | RTS 19/ II | 0 | 0 |  | Práce |  |  |  | POL1_
|  | C : (25,70*2+13,85*2)*(4,0/2+3,70+(3,40+3,90)/2) |  | 739.585 | [22 empty] | VV | 0
SPU
16 | 612401991R00 | Příplatky k vnitřní omítce stěn a pilířů za přísadu pro zvýšení přilnavosti postřiku (pod jádro omítky k hlad. podkl.), nebo do vyrovnání, nebo do štukové vrstvy (zde neplatí 610 99 Zakrývání | m2 | 739.585 |  | 0 |  | 0 |  | 0 | 21 | 0 | 0.00014 | 0.1 | 0 | 0 | 801-1 | RTS 21/ II | RTS 19/ II | 0 | 0 |  | Práce |  |  |  | POL1_
|  | C : (25,70*2+13,85*2)*(4,0/2+3,70+(3,40+3,90)/2) |  | 739.585 | [22 empty] | VV | 0
SPU
17 | 612401962R00 | Příplatky k vnitřní omítce stěn a pilířů za práci ve stísněném (úzkém) prostoru (šířka do 0,6 m) nebo v sedě, v pokleku (výšky do 1,3 m) hladké | m2 | 158.2 |  | 0 |  | 0 |  | 0 | 21 | 0 | 0 | 0 | 0 | 0 | 801-1 | RTS 21/ II | RTS 21/ II | 0.132 | 20.88 |  | Práce |  |  |  | POL1_
|  | C : (25,70*2+13,85*2)*(4,0/2) |  | 158.2 | [22 empty] | VV | 0
SPU
18 | 612403399R00 | Hrubá výplň rýh ve stěnách, jakoukoliv maltou jakoukoliv maltou jakékoliv šířky | m2 | 53.88 |  | 0 |  | 0 |  | 0 | 21 | 0 | 0.08632 | 4.65 | 0 | 0 | 801-4 | RTS 21/ II | RTS 21/ II | 0.7 | 37.72 |  | Práce |  |  |  | POL1_1
|  | jakékoliv šířky rýhy, | [24 empty] | SPI
|  | - u měněných oken a dveří do původních otvorů | [24 empty] | POP
|  | - opravy po vybourání příček a stěn | [24 empty] | POP
|  | (1,5*2+2,45*2)*11*0,15 |  | 13.035 | [22 empty] | VV | 0
|  | (1,5*2+2,2*2)*4*0,15 |  | 4.44 | [22 empty] | VV | 0
|  | (1,5*2+1,9*2)*4*0,15 |  | 4.08 | [22 empty] | VV | 0
|  | (1,9*2+2,85*2)*0,15 |  | 1.425 | [22 empty] | VV | 0
|  | (1,5*2+2,2*2)*8*0,15 |  | 8.88 | [22 empty] | VV | 0
|  | (1,65*2+2,3*2)*12*0,15 |  | 14.22 | [22 empty] | VV | 0
|  | (1,5*2+1,9*2)*4*0,15 |  | 4.08 | [22 empty] | VV | 0
|  | (1,2*2+1,9*2)*4*0,15 |  | 3.72 | [22 empty] | VV | 0
SPU
19 | 612409991R00 | Začištění omítek kolem oken, dveří a obkladů apod. maltou vápenou | m | 123.35 |  | 0 |  | 0 |  | 0 | 21 | 0 | 0.00431 | 0.53 | 0 | 0 | 801-4 | RTS 21/ II | Indiv | 0.18 | 22.2 |  | Práce |  |  |  | POL1_1
|  | nová okna a dveře ze tří stran, špalety interiér a exteriér | [24 empty] | POP
|  | 1NP : | [24 empty] | VV | 0
|  | 2NP : 2,2+2,6*2+1,5*8+2,2*16+1,2*4+2,2*8+1+3,35*2+1,65*5+2,3*10 |  | 115.95 | [22 empty] | VV | 0
|  | 3NP : 2,2+2,6*2 |  | 7.4 | [22 empty] | VV | 0
SPU
20 | 612421626R00 | Omítky vnitřní stěn vápenné nebo vápenocementové v podlaží i ve schodišti hladké | m2 | 739.585 |  | 0 |  | 0 |  | 0 | 21 | 0 | 0.04414 | 32.65 | 0 | 0 | 801-1 | RTS 21/ II | RTS 21/ II | 0.6 | 443.75 |  | Práce |  |  |  | POL1_1
|  | 1NP C : 3,90*78,8/3 |  | 102.44 | [22 empty] | VV | 0
|  | 2NP C : 3,70*79,48 |  | 294.076 | [22 empty] | VV | 0
|  | 3NP C : (3,35+3,85)/2*84,27 |  | 303.372 | [22 empty] | VV | 0
|  | 39,697 |  | 39.697 | [22 empty] | VV | 0
SPU
21 | 612471413R00 | Tenkovrstvá úprava stěn aktivovaným štukem malta vápenocementová s disperzní přísadou | m2 | 739.585 |  | 0 |  | 0 |  | 0 | 21 | 0 | 0.00658 | 4.87 | 0 | 0 | 801-1 | RTS 21/ II | RTS 19/ II | 0.32 | 236.67 |  | Práce |  |  |  | POL1_
|  | na rovném povrchu vnitřních stěn, pilířů, svislých panelových konstrukcí, s nejnutnějším obroušením podkladu (pemzou apod.) a oprášením, | [24 empty] | SPI |  | na rovném povrchu vnitřních stěn, pilířů, svislých panelových konstrukcí, s nejnutnějším obroušením podkladu (pemzou apod.) a oprášením,
|  | (25,70*2+13,85*2)*(4,0/2+3,70+(3,40+3,90)/2) |  | 739.585 | [22 empty] | VV | 0
SPU
22 | 612473186R00 | Omítky vnitřní zdiva ze suchých směsí příplatek za zabudované rohovníky | m | 110 |  | 0 |  | 0 |  | 0 | 21 | 0 | 0 | 0 | 0 | 0 | 801-1 | RTS 21/ II | RTS 21/ II | 0 | 0 |  | Práce |  |  |  | POL1_1
|  | omítka vápenocementová, strojně nebo ručně nanášená v podlaží i ve schodišti na jakýkoliv druh podkladu, kompletní souvrství | [24 empty] | SPI |  | omítka vápenocementová, strojně nebo ručně nanášená v podlaží i ve schodišti na jakýkoliv druh podkladu, kompletní souvrství
SPU
23 | 612481211RT3 | Vyztužení povrchu vnitřních stěn sklotextilní síťovinou s dodávkou síťoviny a stěrkového tmelu | m2 | 739.585 |  | 0 |  | 0 |  | 0 | 21 | 0 | 0.00367 | 2.71 | 0 | 0 | 801-1 | RTS 21/ II | RTS 21/ II | 0.36 | 266.25 |  | Práce |  |  |  | POL1_
|  | C : (25,70*2+13,85*2)*(4,0/2+3,70+(3,40+3,90)/2) |  | 739.585 | [22 empty] | VV | 0
SPU
24 | 615481111R00 | Potažení válcovaných nosníků rabicovým pletivem jakékoliv výšky nosníků | m2 | 30.465 |  | 0 |  | 0 |  | 0 | 21 | 0 | 0.04833 | 1.47 | 0 | 0 | 801-4 | RTS 21/ II | RTS 21/ II | 0.4248 | 12.94 |  | Práce |  |  |  | POL1_1
|  | s postřikem cementovou maltou (s dodáním hmot), | [24 empty] | SPI
|  | 1NP : | [24 empty] | VV | 0
|  | 2NP : 1,1*1,8*8+0,8*2,5+0,5*0,8*4+1,95*0,9*5 |  | 28.21 | [22 empty] | VV | 0
|  | 3NP : 0,9*2,5 |  | 2.25 | [22 empty] | VV | 0
SPU
Díl: | 62 | Úpravy povrchů vnější |  |  |  | 0 |  | 0 |  | 0 |  | 0 |  | 0.96 |  | 0 |  |  |  |  | 21.08 | [5 empty] | DIL
25 | 629451112R00 | Vyrovnávací vrstva z cementové malty šířky přes 150 do 300 mm | m | 44.7 |  | 0 |  | 0 |  | 0 | 21 | 0 | 0.021 | 0.94 | 0 | 0 | 801-4 | RTS 21/ II | RTS 21/ II | 0.18 | 8.05 |  | Práce |  |  |  | POL1_0
|  | pod klempířskými prvky, | [24 empty] | SPI
|  | PARAPETY PO VYBOURÁNÍ OKEN A PARAPETŮ - tloušťka do 50 mm | [24 empty] | POP
|  | 1NP : | [24 empty] | VV | 0
|  | 2NP : 1,5*8+1,2*4+1,65*6 |  | 26.7 | [22 empty] | VV | 0
|  | 3NP : 1,5*12 |  | 18 | [22 empty] | VV | 0
SPU
26 | 620991121RZ1 | Zakrývání výplní vnitřních otvorů | m2 | 162.9 |  | 0 |  | 0 |  | 0 | 21 | 0 | 0.0001 | 0.02 | 0 | 0 |  | Vlastní | RTS 21/ II | 0.08 | 13.03 |  | Práce |  |  |  | POL1_1
|  | (1,5*2,45)*11 |  | 40.425 | [22 empty] | VV | 0
|  | (1,5*2,2)*4 |  | 13.2 | [22 empty] | VV | 0
|  | (1,5*1,9)*4 |  | 11.4 | [22 empty] | VV | 0
|  | (1,9*2,85) |  | 5.415 | [22 empty] | VV | 0
|  | (1,5*2,2)*8 |  | 26.4 | [22 empty] | VV | 0
|  | (1,65*2,3)*12 |  | 45.54 | [22 empty] | VV | 0
|  | (1,5*1,9)*4 |  | 11.4 | [22 empty] | VV | 0
|  | (1,2*1,9)*4 |  | 9.12 | [22 empty] | VV | 0
SPU
Díl: | 64 | Výplně otvorů |  |  |  | 0 |  | 0 |  | 0 |  | 0 |  | 1.24 |  | 0 |  |  |  |  | 34.12 | [5 empty] | DIL
27 | 641941312R00 | Osazení rámů okenních ocelových bez sdružených dveří nebo se sdruženými dveřmi o ploše přes 1 do 4 m2 | kus | 22 |  | 0 |  | 0 |  | 0 | 21 | 0 | 0.0441 | 0.97 | 0 | 0 | 801-1 | RTS 21/ II | RTS 21/ II | 1.17 | 25.74 |  | Práce |  |  |  | POL1_1
|  | na jakoukoliv cementovou maltu. Včetně kotvení do zdiva. | [24 empty] | SPI
|  | 2.NP : 22 |  | 22 | [22 empty] | VV | 0
SPU
28 | 641941412R00 | Osazení rámů okenních ocelových bez sdružených dveří nebo se sdruženými dveřmi o ploše přes 4 do 10 m2 | kus | 4 |  | 0 |  | 0 |  | 0 | 21 | 0 | 0.0603 | 0.24 | 0 | 0 | 801-1 | RTS 21/ II | RTS 21/ II | 1.63 | 6.52 |  | Práce |  |  |  | POL1_1
|  | na jakoukoliv cementovou maltu. Včetně kotvení do zdiva. | [24 empty] | SPI
|  | 4 |  | 4 | [22 empty] | VV | 0
SPU
29 | 642942111RT5 | Osazení zárubní dveřních ocelových bez dveřních křídel, do zdiva včetně kotvení, na jakoukoliv cementovou maltu, s vybetonováním prahu v zárubni a s osazením špalíků nebo latí pro dřevěný práh včetně dodávky zárubní 90 x 197 x 11 cm | kus | 1 |  | 0 |  | 0 |  | 0 | 21 | 0 | 0.02977 | 0.03 | 0 | 0 | 801-1 | RTS 21/ II | RTS 21/ II | 1.86 | 1.86 |  | Práce |  |  |  | POL1_1
|  | 2NP : 1 |  | 1 | [22 empty] | VV | 0
SPU
Díl: | 94 | Lešení a stavební výtahy |  |  |  | 0 |  | 0 |  | 0 |  | 0 |  | 6.31 |  | 0 |  |  |  |  | 277.17 | [5 empty] | DIL
30 | 941955003R00 | Lešení lehké pracovní pomocné pomocné, o výšce lešeňové podlahy přes 1,9 do 2,5 m | m2 | 1066.05 |  | 0 |  | 0 |  | 0 | 21 | 0 | 0.00592 | 6.31 | 0 | 0 | 800-3 | RTS 21/ II | RTS 21/ II | 0.26 | 277.17 |  | Práce |  |  |  | POL1_
|  | 1NP : 351,8 |  | 351.8 | [22 empty] | VV | 0
|  | 2NP : 352,27 |  | 352.27 | [22 empty] | VV | 0
|  | 3NP : 361,98 |  | 361.98 | [22 empty] | VV | 0
SPU
Díl: | 95 | Dokončovací konstrukce na pozemních stavbách |  |  |  | 0 |  | 0 |  | 0 |  | 0 |  | 1.46 |  | 0 |  |  |  |  | 270.67 | [5 empty] | DIL
31 | 952901111R00 | Vyčištění budov a ostatních objektů budov bytové nebo občanské výstavby - zametení a umytí podlah, dlažeb, obkladů, schodů v místnostech, chodbách a schodištích, vyčištění a umytí oken, dveří s rámy, zárubněmi, umytí a vyčištění jiných zasklených a natíraných ploch a zařizovacích předmětů před předáním do užívání světlá výška podlaží do 4 m | m2 | 714.25 |  | 0 |  | 0 |  | 0 | 21 | 0 | 0.00205 | 1.46 | 0 | 0 | 801-1 | RTS 21/ II | RTS 21/ II | 0.31 | 221.42 |  | Práce |  |  |  | POL1_1
|  | 1NP : 0 | [24 empty] | VV | 0
|  | 2NP : 352,27 |  | 352.27 | [22 empty] | VV | 0
|  | 3NP : 361,98 |  | 361.98 | [22 empty] | VV | 0
SPU
32 | 952901411RZ1 | Vyčištění ostatních objektů - hrubý úklid po bouracích pracích | m2 | 351.8 |  | 0 |  | 0 |  | 0 | 21 | 0 | 0 | 0 | 0 | 0 |  | Vlastní | RTS 21/ II | 0.14 | 49.25 |  | Práce |  |  |  | POL1_1
|  | 1NP : 351,8 |  | 351.8 | [22 empty] | VV | 0
SPU
Díl: | 96 | Bourání konstrukcí |  |  |  | 0 |  | 0 |  | 0 |  | 0 |  | 0.11 |  | 7.85 |  |  |  |  | 56.12 | [5 empty] | DIL
33 | 962032631R00 | Bourání zdiva nadzákladového komínového z jakýchkoliv cihel pálených, šamotových nebo vápenopískových nad střechou, na maltu vápenou nebo vápenocementovou | m3 | 2.6325 |  | 0 |  | 0 |  | 0 | 21 | 0 | 0 | 0 | 1.594 | 4.2 | 801-3 | RTS 21/ II | RTS 21/ II | 2.42 | 6.37 |  | Práce |  |  |  | POL1_1
|  | nebo vybourání otvorů průřezové plochy přes 4 m2 ve zdivu nadzákladovém, včetně pomocného lešení o výšce podlahy do 1900 mm a pro zatížení do 1,5 kPa (150 kg/m2) | [24 empty] | SPI |  | nebo vybourání otvorů průřezové plochy přes 4 m2 ve zdivu nadzákladovém, včetně pomocného lešení o výšce podlahy do 1900 mm a pro zatížení do 1,5 kPa (150 kg/m2)
|  | C1NP : | [24 empty] | VV | 0
|  | C2NP : 1,5*0,45*3,9 |  | 2.63 | [22 empty] | VV | 0
|  | C3NP : | [24 empty] | VV | 0
SPU
34 | 964073221R00 | Vybourání válcovaných nosníků uložených ve zdivu cihelném, délky do 4 m, hmotnosti do 20 kg/m | t | 1.514 |  | 0 |  | 0 |  | 0 | 21 | 0 | 0.03746 | 0.06 | 1.258 | 1.9 | 801-3 | RTS 21/ II | RTS 21/ II | 19.8 | 29.98 |  | Práce |  |  |  | POL1_1
|  | včetně pomocného lešení o výšce podlahy do 1900 mm a pro zatížení do 1,5 kPa (150 kg/m2) | [24 empty] | SPI
|  | - vybourání stávajících překladů ze zděných stěn | [24 empty] | POP
|  | C1NP : | [24 empty] | VV | 0
|  | C2NP : 0,0179*(1,8*3*8+1,8*3*5)+0,0143*(1,5*3*4) |  | 1.51 | [22 empty] | VV | 0
SPU
35 | 968061112R00 | Vyvěšení nebo zavěšení dřevěných křídel oken, plochy do 1,5 m2 | kus | 17 |  | 0 |  | 0 |  | 0 | 21 | 0 | 0 | 0 | 0 | 0 | 801-3 | RTS 21/ II | RTS 21/ II | 0.03 | 0.51 |  | Práce |  |  |  | POL1_1
|  | oken, dveří a vrat, s uložením a opětovným zavěšením po provedení stavebních změn, | [24 empty] | SPI
|  | C1NP : | [24 empty] | VV | 0
|  | C2NP : 8+4+5 |  | 17 | [22 empty] | VV | 0
SPU
36 | 968061113R00 | Vyvěšení nebo zavěšení dřevěných křídel oken, plochy přes 1,5 m2 | kus | 17 |  | 0 |  | 0 |  | 0 | 21 | 0 | 0 | 0 | 0 | 0 | 801-3 | RTS 21/ II | RTS 21/ II | 0.06 | 1.02 |  | Práce |  |  |  | POL1_1
|  | oken, dveří a vrat, s uložením a opětovným zavěšením po provedení stavebních změn, | [24 empty] | SPI
|  | C1NP : | [24 empty] | VV | 0
|  | C2NP : 8+4+5 |  | 17 | [22 empty] | VV | 0
SPU
37 | 968061125R00 | Vyvěšení nebo zavěšení dřevěných křídel dveří, plochy do 2 m2 | kus | 3 |  | 0 |  | 0 |  | 0 | 21 | 0 | 0 | 0 | 0 | 0 | 801-3 | RTS 21/ II | RTS 21/ II | 0.05 | 0.15 |  | Práce |  |  |  | POL1_1
|  | oken, dveří a vrat, s uložením a opětovným zavěšením po provedení stavebních změn, | [24 empty] | SPI
|  | C1NP : | [24 empty] | VV | 0
|  | C2NP : 1 |  | 1 | [22 empty] | VV | 0
|  | C3NP : 2 |  | 2 | [22 empty] | VV | 0
SPU
38 | 968062246R00 | Vybourání dřevěných rámů oken jednoduchých, plochy do 4 m2 | m2 | 52.08 |  | 0 |  | 0 |  | 0 | 21 | 0 | 0.00092 | 0.05 | 0.027 | 1.41 | 801-3 | RTS 21/ II | RTS 21/ II | 0.263 | 13.7 |  | Práce |  |  |  | POL1_1
|  | včetně pomocného lešení o výšce podlahy do 1900 mm a pro zatížení do 1,5 kPa (150 kg/m2), | [24 empty] | SPI
|  | C1NP : | [24 empty] | VV | 0
|  | C2NP : 1,2*2,1*4+1,5*2,15*8+1,5*2,16*5 |  | 52.08 | [22 empty] | VV | 0
|  | C3NP : | [24 empty] | VV | 0
SPU
39 | 968071125R00 | Vyvěšení nebo zavěšení kovových křídel dveří, plochy do 2 m2 | kus | 2 |  | 0 |  | 0 |  | 0 | 21 | 0 | 0 | 0 | 0 | 0 | 801-3 | RTS 21/ II | RTS 21/ II | 0.08 | 0.16 |  | Práce |  |  |  | POL1_1
|  | s případným uložením a opětovným zavěšením po provedení stavebních změn, | [24 empty] | SPI
|  | C1NP : | [24 empty] | VV | 0
|  | C2NP : 2 |  | 2 | [22 empty] | VV | 0
|  | C3NP : | [24 empty] | VV | 0
SPU
40 | 968072455R00 | Vybourání a vyjmutí kovových rámů a rolet rámů, včetně pomocného lešení o výšce podlahy do 1900 mm a pro zatížení do 1,5 kPa (150 kg/m2) dveřních zárubní, plochy do 2 m2 | m2 | 4.51 |  | 0 |  | 0 |  | 0 | 21 | 0 | 0 | 0 | 0.076 | 0.34 | 801-3 | RTS 21/ II | RTS 21/ II | 0.939 | 4.23 |  | Práce |  |  |  | POL1_1
|  | C1NP : | [24 empty] | VV | 0
|  | C2NP : 0,8*2,05+0,7*2,05*2 |  | 4.51 | [22 empty] | VV | 0
|  | C3NP : | [24 empty] | VV | 0
SPU
Díl: | 97 | Prorážení otvorů |  |  |  | 0 |  | 0 |  | 0 |  | 0 |  | 0.01 |  | 77.05 |  |  |  |  | 529.27 | [5 empty] | DIL
41 | 971035561R00 | Vybourání otvorů ve zdivu cihelném z jakýchkoliv cihel pálených na maltu cementovou, plochy do 1 m2, tloušťky do 600 mm | m3 | 2.9795 |  | 0 |  | 0 |  | 0 | 21 | 0 | 0.00182 | 0.01 | 1.95 | 5.81 | 801-3 | RTS 21/ II | RTS 21/ II | 7.596 | 22.63 |  | Práce |  |  |  | POL1_0
|  | základovém nebo nadzákladovém, | [24 empty] | SPI
|  | C1NP : | [24 empty] | VV | 0
[27 empty] | VV | 0
|  | C2NP : 1,65*0,15*0,48*5+0,15*2,15*0,48*5+0,25*2,12*0,48+1*0,2*0,48 |  | 1.72 | [22 empty] | VV | 0
|  | 1,2*0,3*0,49*4+0,49*(0,15*2,2+0,1*2,2) |  | 0.98 | [22 empty] | VV | 0
|  | 0,65*2,2*0,2 |  | 0.29 | [22 empty] | VV | 0
SPU
42 | 974031666R00 | Vysekání rýh v jakémkoliv zdivu cihelném pro vtahování nosníků do zdí, před vybouráním otvorů do hloubky 150 mm, při výšce nosníku do 250 mm | m | 125.85 |  | 0 |  | 0 |  | 0 | 21 | 0 | 0 | 0 | 0.065 | 8.18 | 801-3 | RTS 21/ II | RTS 21/ II | 0.93 | 117.04 |  | Práce |  |  |  | POL1_1
|  | . | [24 empty] | POP
|  | C1NP : | [24 empty] | VV | 0
|  | C2NP : 3*2,5+4*1,8*8+4*1,5*4+3*1,95*5 |  | 118.35 | [22 empty] | VV | 0
|  | C3NP : 3*2,5 |  | 7.5 | [22 empty] | VV | 0
SPU
43 | 978011191R00 | Otlučení omítek vápenných nebo vápenocementových vnitřních s vyškrabáním spár, s očištěním zdiva stropů, v rozsahu do 100 % | m2 | 704.07 |  | 0 |  | 0 |  | 0 | 21 | 0 | 0 | 0 | 0.05 | 35.2 | 801-3 | RTS 21/ II | RTS 21/ II | 0.33 | 232.34 |  | Práce |  |  |  | POL1_1
|  | 1NP C : 351,8 |  | 351.8 | [22 empty] | VV | 0
|  | 2NP C : 352,27 |  | 352.27 | [22 empty] | VV | 0
|  | 3NP C : 0 | [24 empty] | VV | 0
SPU
44 | 978013191R00 | Otlučení omítek vápenných nebo vápenocementových vnitřních s vyškrabáním spár, s očištěním zdiva stěn, v rozsahu do 100 % | m2 | 601.396 |  | 0 |  | 0 |  | 0 | 21 | 0 | 0 | 0 | 0.046 | 27.66 | 801-3 | RTS 21/ II | RTS 21/ II | 0.26 | 156.36 |  | Práce |  |  |  | POL1_1
|  | 1NP C : 3,90*78,8 |  | 307.32 | [22 empty] | VV | 0
|  | 2NP C : 3,70*79,48 |  | 294.076 | [22 empty] | VV | 0
|  | 3NP C : 0 | [24 empty] | VV | 0
SPU
45 | 978059531R00 | Odsekání a odebrání obkladů stěn z obkládaček vnitřních z jakýchkoliv materiálů, plochy přes 2 m2 | m2 | 3 |  | 0 |  | 0 |  | 0 | 21 | 0 | 0 | 0 | 0.068 | 0.2 | 801-3 | RTS 21/ II | RTS 21/ II | 0.3 | 0.9 |  | Práce |  |  |  | POL1_1
|  | včetně otlučení podkladní omítky až na zdivo, | [24 empty] | SPI
|  | C1NP : | [24 empty] | VV | 0
|  | C2NP : 1,2*1,25 |  | 1.5 | [22 empty] | VV | 0
|  | C3NP : 1,2*1,25 |  | 1.5 | [22 empty] | VV | 0
SPU
Díl: | 99 | Staveništní přesun hmot |  |  |  | 0 |  | 0 |  | 0 |  | 0 |  | 0 |  | 0 |  |  |  |  | 420.01 | [5 empty] | DIL
46 | 999281111R00 | Přesun hmot pro opravy a údržbu objektů pro opravy a údržbu dosavadních objektů včetně vnějších plášťů výšky do 25 m, | t | 162.7961 |  | 0 |  | 0 |  | 0 | 21 | 0 | 0 | 0 | 0 | 0 | 801-4 | RTS 21/ II | RTS 21/ II | 2.58 | 420.01 |  | Přesun hmot |  |  |  | POL7_
|  | oborů 801, 803, 811 a 812 | [24 empty] | SPI
SPU
Díl: | 721 | Vnitřní kanalizace |  |  |  | 0 |  | 0 |  | 0 |  | 0 |  | 0 |  | 0.03 |  |  |  |  | 1.19 | [5 empty] | DIL
47 | 721171803R00 | Demontáž potrubí z novodurových trub do D 75 mm | m | 6 |  | 0 |  | 0 |  | 0 | 21 | 0 | 0 | 0 | 0.0021 | 0.01 | 800-721 | RTS 21/ II | RTS 21/ II | 0.031 | 0.19 |  | Práce |  |  |  | POL1_7
|  | odpadního nebo připojovacího, | [24 empty] | SPI
SPU
48 | 721171808R00 | Demontáž potrubí z novodurových trub přes D 75 mm do D 114 mm | m | 12 |  | 0 |  | 0 |  | 0 | 21 | 0 | 0 | 0 | 0.00198 | 0.02 | 800-721 | RTS 21/ II | RTS 21/ II | 0.083 | 1 |  | Práce |  |  |  | POL1_7
|  | odpadního nebo připojovacího, | [24 empty] | SPI
SPU
Díl: | 722 | Vnitřní vodovod |  |  |  | 0 |  | 0 |  | 0 |  | 0 |  | 0 |  | 0.49 |  |  |  |  | 23.86 | [5 empty] | DIL
49 | 722130801R00 | Demontáž potrubí z ocelových trubek závitových do DN 25 | m | 80 |  | 0 |  | 0 |  | 0 | 21 | 0 | 0 | 0 | 0.00213 | 0.17 | 800-721 | RTS 21/ II | RTS 21/ II | 0.173 | 13.84 |  | Práce |  |  |  | POL1_7
SPU
50 | 722130802R00 | Demontáž potrubí z ocelových trubek závitových přes DN 25 do DN 40 | m | 20 |  | 0 |  | 0 |  | 0 | 21 | 0 | 0 | 0 | 0.00497 | 0.1 | 800-721 | RTS 21/ II | RTS 21/ II | 0.204 | 4.08 |  | Práce |  |  |  | POL1_7
SPU
51 | 722130805R00 | Demontáž potrubí z ocelových trubek závitových DN 80 | m | 20 |  | 0 |  | 0 |  | 0 | 21 | 0 | 0 | 0 | 0.01102 | 0.22 | 800-721 | RTS 21/ II | RTS 21/ II | 0.297 | 5.94 |  | Práce |  |  |  | POL1_7
SPU
Díl: | 725 | Zařizovací předměty |  |  |  | 0 |  | 0 |  | 0 |  | 0 |  | 0 |  | 0.03 |  |  |  |  | 0.89 | [5 empty] | DIL
52 | 725290020RA0 | Demontáž zařizovacích předmětů umyvadla včetně baterie a konzol | kus | 1 |  | 0 |  | 0 |  | 0 | 21 | 0 | 0 | 0 | 0.03141 | 0.03 | AP-PSV | RTS 21/ II | RTS 21/ II | 0.89376 | 0.89 |  | Agregovaná položka |  |  |  | POL2_7
|  | C2NP : 1 |  | 1 | [22 empty] | VV | 0
SPU
Díl: | 735 | Otopná tělesa |  |  |  | 0 |  | 0 |  | 0 |  | 0 |  | 0 |  | 0.29 |  |  |  |  | 0 | [5 empty] | DIL
53 | 998735203R00 | Přesun hmot pro otopná tělesa v objektech výšky do 24 m | % | 11.816 |  | 0 |  | 0 |  | 0 | 21 | 0 | 0 | 0 | 0 | 0 | 800-731 | RTS 21/ II | Indiv | 0 | 0 |  | Práce |  |  |  | POL1_
SPU
54 | 735161813RZ1 | Demontáž otopných těles trubk 2660 mm | kus | 14 |  | 0 |  | 0 |  | 0 | 21 | 0 | 8e-05 | 0 | 0.0206 | 0.29 |  | Vlastní | Indiv | 0 | 0 |  | Práce |  |  |  | POL1_0
|  | 2NP : 14 |  | 14 | [22 empty] | VV | 0
SPU
Díl: | 762 | Konstrukce tesařské |  |  |  | 0 |  | 0 |  | 0 |  | 0 |  | 3.24 |  | 3.16 |  |  |  |  | 7.19 | [5 empty] | DIL
55 | 762523108RT3 | Položení podlah s dodávkou materiálu z fošen hoblovaných na sraz, tloušťky 50 mm | m2 | 13.819 |  | 0 |  | 0 |  | 0 | 21 | 0 | 0.0297 | 0.41 | 0 | 0 | 800-762 | RTS 21/ II | RTS 21/ II | 0.34 | 4.7 |  | Práce |  |  |  | POL1_0
|  | materiál dřevo C 22 - schodiště do E | [24 empty] | POP
|  | 13,819 |  | 13.819 | [22 empty] | VV | 0
SPU
56 | 762521812R00 | Demontáž podlah bez polštářů , z prken, tloušťky přes 32 do 50 mm | m2 | 13.819 |  | 0 |  | 0 |  | 0 | 21 | 0 | 0 | 0 | 0.024 | 0.33 | 800-762 | RTS 21/ II | RTS 21/ II | 0.18 | 2.49 |  | Práce |  |  |  | POL1_7
|  | 13,819 |  | 13.819 | [22 empty] | VV | 0
SPU
57 | 762895000R00 | Spojovací a ochranné prostředky hřebíky, svory, impregnace | m3 | 0.69095 |  | 0 |  | 0 |  | 0 | 21 | 0 | 0.00311 | 0 | 0 | 0 | 800-762 | RTS 21/ II | RTS 21/ II | 0 | 0 |  | Práce |  |  |  | POL1_7
|  | 13,819*0,05 |  | 0.69095 | [22 empty] | VV | 0
SPU
58 | 762526812RZ1 | Demontáž obložení stěn z OSB desek | m2 | 80.955 |  | 0 |  | 0 |  | 0 | 21 | 0 | 0.035 | 2.83 | 0.035 | 2.83 |  | Vlastní | Indiv | 0 | 0 |  | Práce |  |  |  | POL1_7
|  | zakryti oken | [24 empty] | POP
|  | 1.NP : 1,50*2,45*2+1,90*2,85+1,50*2,45*9 |  | 45.84 | [22 empty] | VV | 0
|  | 2.NP : 1,65*2,30*5+1,7*1,05+1,20*2,20*4+1,65*2,30 |  | 35.115 | [22 empty] | VV | 0
SPU
Díl: | 764 | Konstrukce klempířské |  |  |  | 0 |  | 0 |  | 0 |  | 0 |  | 0.16 |  | 0.02 |  |  |  |  | 49.96 | [5 empty] | DIL
59 | 764510430R00 | Oplechování parapetů z titanzinkového plechu výroba a montáž včetně rohů a spojovacích prostředků rš 200 mm | m | 57 |  | 0 |  | 0 |  | 0 | 21 | 0 | 0.00272 | 0.16 | 0 | 0 | 800-764 | RTS 21/ II | RTS 21/ II | 0.85 | 48.45 |  | Práce |  |  |  | POL1_7
|  | 1NP : | [24 empty] | VV | 0
|  | 2NP : 1,6*8+1,3*4+1,75*6 |  | 28.5 | [22 empty] | VV | 0
|  | 3NP : 1,6*8+1,3*4+1,75*6 |  | 28.5 | [22 empty] | VV | 0
SPU
60 | 764410850R00 | Demontáž oplechování parapetů rš od 100 do 330 mm | m | 16.8 |  | 0 |  | 0 |  | 0 | 21 | 0 | 0 | 0 | 0.00135 | 0.02 | 800-764 | RTS 21/ II | RTS 21/ II | 0.09 | 1.51 |  | Práce |  |  |  | POL1_7
|  | C1NP : | [24 empty] | VV | 0
|  | C2NP : 1,5*8+1,2*4 |  | 16.8 | [22 empty] | VV | 0
|  | C3NP : | [24 empty] | VV | 0
SPU
61 | 998764202R00 | Přesun hmot pro konstrukce klempířské v objektech výšky do 12 m | % |  |  | 0 |  | 0 |  | 0 | 21 | 0 | 0 | 0 | 0 | 0 | 800-764 | RTS 21/ II | RTS 21/ II | 0 | 0 |  | Přesun hmot |  |  |  | POL7_
|  | 50 m vodorovně | [24 empty] | SPI
SPU
Díl: | 766 | Konstrukce truhlářské |  |  |  | 0 |  | 0 |  | 0 |  | 0 |  | 0.22 |  | 0.24 |  |  |  |  | 14.28 | [5 empty] | DIL
62 | 766661122R00 | Montáž dveřních křídel kompletizovaných otevíravých , , do ocelové nebo fošnové zárubně, jednokřídlových, šířky přes 800 mm | kus | 5 |  | 0 |  | 0 |  | 0 | 21 | 0 | 0 | 0 | 0 | 0 | 800-766 | RTS 21/ II | RTS 21/ II | 1.5 | 7.5 |  | Práce |  |  |  | POL1_7
|  | nové lehké příčky | [24 empty] | POP
|  | 1NP : 0 | [24 empty] | VV | 0
|  | 2NP : 3+2 |  | 5 | [22 empty] | VV | 0
SPU
63 | 766661422R00 | Montáž dveřních křídel kompletizovaných otevíravých , protipožárních, do ocelové nebo fošnové zárubně, jednokřídlových, šířky přes 800 mm | kus | 1 |  | 0 |  | 0 |  | 0 | 21 | 0 | 0 | 0 | 0 | 0 | 800-766 | RTS 21/ II | RTS 21/ II | 1.63 | 1.63 |  | Práce |  |  |  | POL1_7
|  | 2NP : 1 |  | 1 | [22 empty] | VV | 0
SPU
64 | 766661432R00 | Montáž dveřních křídel kompletizovaných otevíravých , protipožárních, do ocelové nebo fošnové zárubně, dvoukřídlových, šířky do 1450 mm | kus | 1 |  | 0 |  | 0 |  | 0 | 21 | 0 | 0 | 0 | 0 | 0 | 800-766 | RTS 21/ II | RTS 21/ II | 2.52 | 2.52 |  | Práce |  |  |  | POL1_0
|  | 1NP : 0 | [24 empty] | VV | 0
|  | 2NP : 1 |  | 1 | [22 empty] | VV | 0
SPU
65 | 766661432R00 | Montáž dveřních křídel kompletizovaných otevíravých , protipožárních, do ocelové nebo fošnové zárubně, dvoukřídlových, šířky do 1450 mm | kus | 1 |  | 0 |  | 0 |  | 0 | 21 | 0 | 0 | 0 | 0 | 0 | 800-766 | RTS 21/ II | Indiv | 2.52 | 2.52 |  | Práce |  |  |  | POL1_0
SPU
66 | 766662811R00 | Demontáž dveřních křídel prahů dveří jednokřídlových | kus | 1 |  | 0 |  | 0 |  | 0 | 21 | 0 | 0 | 0 | 0.0018 | 0 | 800-766 | RTS 21/ II | RTS 21/ II | 0.11 | 0.11 |  | Práce |  |  |  | POL1_7
|  | C1NP : | [24 empty] | VV | 0
|  | C2NP : 1 |  | 1 | [22 empty] | VV | 0
|  | C3NP : | [24 empty] | VV | 0
SPU
67 | 766899116RZ1 | Demontáž parapetních desek | m | 25.95 |  | 0 |  | 0 |  | 0 | 21 | 0 | 0 | 0 | 0.00924 | 0.24 |  | Vlastní | Indiv | 0 | 0 |  | Práce |  |  |  | POL1_0
|  | vč. nosné konstrukce a konstrukce kryjící otopná tělesa | [24 empty] | POP
|  | C1NP : | [24 empty] | VV | 0
|  | C2NP : 1,5*8+1,2*4+1,5*5+1,65 |  | 25.95 | [22 empty] | VV | 0
SPU
68 | 76650009Z1 | Dveře vnitřní protipožární 90x197 cm, EI 30 DP3-C, PC9 | kus | 1 |  | 0 |  | 0 |  | 0 | 21 | 0 | 0.015 | 0.02 | 0 | 0 |  | Vlastní | Indiv | 0 | 0 |  | Specifikace |  |  |  | POL3_1
|  | NDU ovládan klikou dle ČSN EN 179 | [24 empty] | POP
|  | - specifikace viz. výkres č. D.1.1.44 - Výplně otvorů | [24 empty] | POP
SPU
69 | 76650010Z1 | Dveře vnitřní dřevěné protipožární 130x220 cm, v rámu 140x230 cm, EI 30 DP3-C, PC10 | kus | 1 |  | 0 |  | 0 |  | 0 | 21 | 0 | 0.065 | 0.07 | 0 | 0 |  | Vlastní | Indiv | 0 | 0 |  | Specifikace |  |  |  | POL3_1
|  | NDU ovládan klikou dle ČSN EN 179 | [24 empty] | POP
|  | - specifikace viz. výkres č. D.1.1.44 - Výplně otvorů | [24 empty] | POP
SPU
70 | 76750010Z2 | Dveře vnitřní ocelové plné 120x220 cm ZRC9, REPASE stávajících dvoukřídlových dveří | kus | 2 |  | 0 |  | 0 |  | 0 | 21 | 0 | 0.065 | 0.13 | 0 | 0 |  | Vlastní | Indiv | 0 | 0 |  | Specifikace |  |  |  | POL3_1
|  | dveře ve 2.NP a 3.NP - vstup do objektu B | [24 empty] | POP
SPU
71 | 998766202R00 | Přesun hmot pro konstrukce truhlářské v objektech výšky do 12 m | % |  |  | 0 |  | 0 |  | 0 | 21 | 0 | 0 | 0 | 0 | 0 | 800-766 | RTS 21/ II | RTS 21/ II | 0 | 0 |  | Přesun hmot |  |  |  | POL7_
|  | 50 m vodorovně | [24 empty] | SPI
SPU
Díl: | 767 | Konstrukce zámečnické |  |  |  | 0 |  | 0 |  | 0 |  | 0 |  | 2.01 |  | 0 |  |  |  |  | 0 | [5 empty] | DIL
72 | 767000010RZ1 | Hasící přístroj 6kg - práškový, včetně montáže | ks | 7 |  | 0 |  | 0 |  | 0 | 21 | 0 | 0 | 0 | 0 | 0 |  | Vlastní | Indiv | 0 | 0 |  | Práce |  |  |  | POL1_7
|  | hasící schopnost 21A | [24 empty] | POP
|  | 1NP : 1 |  | 1 | [22 empty] | VV | 0
|  | 2NP : 3 |  | 3 | [22 empty] | VV | 0
|  | 3NP : 3 |  | 3 | [22 empty] | VV | 0
SPU
73 | 767613114RZ1 | Montáž oken pevných ocelových | kus | 17 |  | 0 |  | 0 |  | 0 | 21 | 0 | 0 | 0 | 0 | 0 |  | Vlastní | Indiv | 0 | 0 |  | Práce |  |  |  | POL1_0
|  | 1.NP : 0 | [24 empty] | VV | 0
|  | 2.NP : 8+5+4 |  | 17 | [22 empty] | VV | 0
SPU
74 | 767991913RZ1 | Svařování | m | 30 |  | 0 |  | 0 |  | 0 | 21 | 0 | 0.00029 | 0.01 | 0 | 0 |  | Vlastní | Indiv | 0 | 0 |  | Práce |  |  |  | POL1_0
|  | překlady | [24 empty] | POP
|  | 30 |  | 30 | [22 empty] | VV | 0
SPU
75 | 55300003Z1 | Okno ocelové členěné, jednoduše zasklené, 150x220 cm, ZC3 | kus | 8 |  | 0 |  | 0 |  | 0 | 21 | 0 | 0.1 | 0.8 | 0 | 0 |  | Vlastní | Indiv | 0 | 0 |  | Specifikace |  |  |  | POL3_1
|  | - specifikace viz. výkres č. D.1.1.44 - Výplně otvorů | [24 empty] | POP
|  | 2NP : 2+2+4 |  | 8 | [22 empty] | VV | 0
SPU
76 | 55300004Z1 | Okno ocelové členěné, jednoduše zasklené, 165x230 cm, ZC4 | kus | 5 |  | 0 |  | 0 |  | 0 | 21 | 0 | 0.12 | 0.6 | 0 | 0 |  | Vlastní | Indiv | 0 | 0 |  | Specifikace |  |  |  | POL3_1
|  | - specifikace viz. výkres č. D.1.1.44 - Výplně otvorů | [24 empty] | POP
|  | 2NP : 5 |  | 5 | [22 empty] | VV | 0
SPU
77 | 55300005Z1 | Okno ocelové členěné, jednod. zasklené 170x105 cm, Ocelové dveře 75x201 cm, ZC5, REPASE | kus | 1 |  | 0 |  | 0 |  | 0 | 21 | 0 | 0.075 | 0.08 | 0 | 0 |  | Vlastní | Indiv | 0 | 0 |  | Specifikace |  |  |  | POL3_1
|  | - specifikace viz. výkres č. D.1.1.44 - Výplně otvorů | [24 empty] | POP
|  | 2NP : 1 |  | 1 | [22 empty] | VV | 0
SPU
78 | 55300006Z1 | Okno ocelové členěné, jednoduše zasklené, 120x220 cm, ZC6 | kus | 4 |  | 0 |  | 0 |  | 0 | 21 | 0 | 0.1 | 0.4 | 0 | 0 |  | Vlastní | Indiv | 0 | 0 |  | Specifikace |  |  |  | POL3_1
|  | - specifikace viz. výkres č. D.1.1.44 - Výplně otvorů | [24 empty] | POP
|  | 2NP : 4 |  | 4 | [22 empty] | VV | 0
SPU
79 | 55300044Z1 | Okno ocelové členěné, jednoduše zasklené, REPASE, 165x230 cm, ZRC4 | kus | 1 |  | 0 |  | 0 |  | 0 | 21 | 0 | 0.12 | 0.12 | 0 | 0 |  | Vlastní | Indiv | 0 | 0 |  | Specifikace |  |  |  | POL3_1
|  | - specifikace viz. výkres č. D.1.1.44 - Výplně otvorů | [24 empty] | POP
|  | 2NP : 1 |  | 1 | [22 empty] | VV | 0
SPU
80 | 998767202R00 | Přesun hmot pro kovové stavební doplňk. konstrukce v objektech výšky do 12 m | % |  |  | 0 |  | 0 |  | 0 | 21 | 0 | 0 | 0 | 0 | 0 | 800-767 | RTS 21/ II | RTS 21/ II | 0 | 0 |  | Přesun hmot |  |  |  | POL7_
|  | 50 m vodorovně | [24 empty] | SPI
SPU
Díl: | 775 | Podlahy vlysové a parketové |  |  |  | 0 |  | 0 |  | 0 |  | 0 |  | 0.8 |  | 0 |  |  |  |  | 873.57 | [5 empty] | DIL
81 | 775592000R00 | Ostatní práce broušení dřevěných podlah hrubé+střední+jemné | m2 | 727.979 |  | 0 |  | 0 |  | 0 | 21 | 0 | 1e-05 | 0.01 | 0 | 0 | 800-775 | RTS 21/ II | RTS 21/ II | 0.34 | 247.51 |  | Práce |  |  |  | POL1_7
|  | 2NP : 352,27 |  | 352.27 | [22 empty] | VV | 0
|  | 3NP : 361,89 |  | 361.89 | [22 empty] | VV | 0
|  | schodiště : 1,30*21*(0,24+0,19)+1,30*1,60 |  | 13.819 | [22 empty] | VV | 0
SPU
82 | 775599130R00 | Ostatní práce přetmelení spárovým tmelem | m2 | 727.979 |  | 0 |  | 0 |  | 0 | 21 | 0 | 0.00058 | 0.42 | 0 | 0 | 800-775 | RTS 21/ II | RTS 21/ II | 0.13 | 94.64 |  | Práce |  |  |  | POL1_7
|  | 2NP : 352,27 |  | 352.27 | [22 empty] | VV | 0
|  | 3NP : 361,89 |  | 361.89 | [22 empty] | VV | 0
|  | schodiště : 1,30*21*(0,24+0,19)+1,30*1,60 |  | 13.819 | [22 empty] | VV | 0
SPU
83 | 775599147R00 | Ostatní práce lak dřevěných podlah 1x základní + 3x lak, přebroušení | m2 | 727.979 |  | 0 |  | 0 |  | 0 | 21 | 0 | 0.00049 | 0.36 | 0 | 0 | 800-775 | RTS 21/ II | RTS 21/ II | 0.73 | 531.42 |  | Práce |  |  |  | POL1_7
|  | 1x základní lak, přebroušení, 3x krycí lak polomatný - vysoká zátěž | [24 empty] | POP
|  | 2NP : 352,27 |  | 352.27 | [22 empty] | VV | 0
|  | 3NP : 361,89 |  | 361.89 | [22 empty] | VV | 0
|  | schodiště : 1,30*21*(0,24+0,19)+1,30*1,60 |  | 13.819 | [22 empty] | VV | 0
SPU
84 | 775413315RZ2 | Mtž soklíku dřevěného lepením, včetně dodávky lišty 30x5 a lakování | m | 187.61 |  | 0 |  | 0 |  | 0 | 21 | 0 | 3e-05 | 0.01 | 0 | 0 |  | Vlastní | Indiv | 0 | 0 |  | Práce |  |  |  | POL1_7
|  | 2NP : 79,48 |  | 79.48 | [22 empty] | VV | 0
|  | 3NP : 84,27 |  | 84.27 | [22 empty] | VV | 0
|  | schodiště : 21*(0,24+0,19)*2+(1,30+1,60)*2 |  | 23.86 | [22 empty] | VV | 0
SPU
85 | 998775202R00 | Přesun hmot pro podlahy vlysové a parketové v objektech výšky do 12 m | % |  |  | 0 |  | 0 |  | 0 | 21 | 0 | 0 | 0 | 0 | 0 | 800-775 | RTS 21/ II | RTS 21/ II | 0 | 0 |  | Přesun hmot |  |  |  | POL7_
|  | 50 m vodorovně | [24 empty] | SPI
SPU
Díl: | 783 | Nátěry |  |  |  | 0 |  | 0 |  | 0 |  | 0 |  | 0.03 |  | 0 |  |  |  |  | 57.29 | [5 empty] | DIL
86 | 783212100R00 | Nátěry kov. stavebních doplňk. konstrukcí olejové dvojnásobné | m2 | 2.5 |  | 0 |  | 0 |  | 0 | 21 | 0 | 0.00026 | 0 | 0 | 0 | 800-783 | RTS 21/ II | RTS 21/ II | 0.273 | 0.68 |  | Práce |  |  |  | POL1_7
|  | zárubně | [24 empty] | POP
|  | 0,25*(0,8+2,05*2) |  | 1.23 | [22 empty] | VV | 0
|  | 0,25*(1+2,05*2) |  | 1.27 | [22 empty] | VV | 0
SPU
87 | 783222120R00 | Nátěry kov.stavebních doplňk.konstrukcí syntetické dvojnásobné, hladké | m2 | 96.445 |  | 0 |  | 0 |  | 0 | 21 | 0 | 0.00032 | 0.03 | 0 | 0 | 800-783 | RTS 21/ II | RTS 21/ II | 0.287 | 27.68 |  | Práce |  |  |  | POL1_7
|  | antikorozní, barva dle interiéru | [24 empty] | POP
|  | nátěr sloupů : 1,6*3,2*2+0,2*3,2*14*2 |  | 28.16 | [22 empty] | VV | 0
|  | nátěr průvlaků : 6,5*0,45+0,4*(24*2+8,7*2) |  | 29.09 | [22 empty] | VV | 0
|  | kruhové sloupy : 14*4*0,7 |  | 39.2 | [22 empty] | VV | 0
SPU
88 | 783226100R00 | Nátěry kov.stavebních doplňk.konstrukcí syntetické základní, | m2 | 156.157 |  | 0 |  | 0 |  | 0 | 21 | 0 | 0 | 0 | 0 | 0 | 800-783 | RTS 21/ II | RTS 21/ II | 0.16 | 24.99 |  | Práce |  |  |  | POL1_7
|  | - ocelové profily | [24 empty] | POP
|  | 1NP : | [24 empty] | VV | 0
|  | 2NP : 0,64*(1,9*32+2,05*15)+0,56*1,5*12 |  | 68.672 | [22 empty] | VV | 0
|  | 3NP : 0 | [24 empty] | VV | 0
|  | nátěr sloupů : 1,6*3,2*2+0,2*3,2*14 |  | 19.2 | [22 empty] | VV | 0
|  | nátěr průvlaků : 6,5*0,45+0,4*(24*2+8,7*2) |  | 29.085 | [22 empty] | VV | 0
|  | kruhové sloupy : 14*4*0,7 |  | 39.2 | [22 empty] | VV | 0
SPU
89 | 783904811R00 | Ostatní práce odrezivění kovových konstrukcí | m2 | 87.485 |  | 0 |  | 0 |  | 0 | 21 | 0 | 1e-05 | 0 | 0 | 0 | 800-783 | RTS 21/ II | RTS 21/ II | 0.045 | 3.94 |  | Práce |  |  |  | POL1_7
|  | - ocelové profily | [24 empty] | POP
|  | nátěr sloupů : 1,6*3,2*2+0,2*3,2*14 |  | 19.2 | [22 empty] | VV | 0
|  | nátěr průvlaků : 6,5*0,45+0,4*(24*2+8,7*2) |  | 29.09 | [22 empty] | VV | 0
|  | kruhové sloupy : 14*4*0,7 |  | 39.2 | [22 empty] | VV | 0
SPU
Díl: | 784 | Malby |  |  |  | 0 |  | 0 |  | 0 |  | 0 |  | 0.49 |  | 0 |  |  |  |  | 183.63 | [5 empty] | DIL
90 | 784111701R00 | Příprava povrchu Penetrace (napouštění) podkladu disperzní, jednonásobná | m2 | 1311.608 |  | 0 |  | 0 |  | 0 | 21 | 0 | 5e-05 | 0.07 | 0 | 0 | 800-784 | RTS 21/ II | RTS 21/ II | 0.03 | 39.35 |  | Práce |  |  |  | POL1_7
|  | 1NP C : 0 | [24 empty] | VV | 0
|  | 2NP C : 352,27 + 3,70*79,48 |  | 646.346 | [22 empty] | VV | 0
|  | 3NP C : 361,89 + (3,35+3,85)/2*84,27 |  | 665.262 | [22 empty] | VV | 0
SPU
91 | 784115722R00 | Malby z malířských směsí omyvatelných, pro sádrokarton, , barevné, dvojnásobné | m2 | 1311.608 |  | 0 |  | 0 |  | 0 | 21 | 0 | 0.00032 | 0.42 | 0 | 0 | 800-784 | RTS 21/ II | RTS 21/ II | 0.11 | 144.28 |  | Práce |  |  |  | POL1_7
|  | 1NP C : 0 | [24 empty] | VV | 0
|  | 2NP C : 352,27 + 3,70*79,48 |  | 646.346 | [22 empty] | VV | 0
|  | 3NP C : 361,89 + (3,35+3,85)/2*84,27 |  | 665.262 | [22 empty] | VV | 0
SPU
Díl: | D96 | Přesuny suti a vybouraných hmot |  |  |  | 0 |  | 0 |  | 0 |  | 0 |  | 0 |  | 0 |  |  |  |  | 339.86 | [5 empty] | DIL
92 | 979087112R00 | Vodorovná doprava suti a vybouraných hmot nakládání suti na dopravní prostředky, | t | 89.156 |  | 0 |  | 0 |  | 0 | 21 | 0 | 0 | 0 | 0 | 0 | 821-1 | RTS 21/ II | RTS 21/ II | 0.164 | 14.62 |  | Přesun suti |  |  |  | POL8_0
|  | se složením a hrubým urovnáním nebo s přeložením na jiný dopravní prostředek kromě lodi, vč. příplatku za každých dalších i započatých 1000 m přes 1000 m, | [24 empty] | SPI |  | se složením a hrubým urovnáním nebo s přeložením na jiný dopravní prostředek kromě lodi, vč. příplatku za každých dalších i započatých 1000 m přes 1000 m,
SPU
93 | 979011111R00 | Svislá doprava suti a vybouraných hmot za prvé podlaží nad nebo pod základním podlažím | t | 89.156 |  | 0 |  | 0 |  | 0 | 21 | 0 | 0 | 0 | 0 | 0 | 801-3 | RTS 21/ II | RTS 21/ II | 0.933 | 83.18 |  | Přesun suti |  |  |  | POL8_
SPU
94 | 979011121R00 | Svislá doprava suti a vybouraných hmot příplatek za každé další podlaží | t | 89.156 |  | 0 |  | 0 |  | 0 | 21 | 0 | 0 | 0 | 0 | 0 | 801-3 | RTS 21/ II | RTS 21/ II | 0.653 | 58.22 |  | Přesun suti |  |  |  | POL8_
SPU
95 | 979081111R00 | Odvoz suti a vybouraných hmot na skládku do 1 km | t | 89.156 |  | 0 |  | 0 |  | 0 | 21 | 0 | 0 | 0 | 0 | 0 | 801-3 | RTS 21/ II | RTS 21/ II | 0.49 | 43.69 |  | Přesun suti |  |  |  | POL8_
SPU
96 | 979081121R00 | Odvoz suti a vybouraných hmot na skládku příplatek za každý další 1 km | t | 1693.9645 |  | 0 |  | 0 |  | 0 | 21 | 0 | 0 | 0 | 0 | 0 | 801-3 | RTS 21/ II | RTS 21/ II | 0 | 0 |  | Přesun suti |  |  |  | POL8_
SPU
97 | 979082111R00 | Vnitrostaveništní doprava suti a vybouraných hmot do 10 m | t | 89.156 |  | 0 |  | 0 |  | 0 | 21 | 0 | 0 | 0 | 0 | 0 | 801-3 | RTS 21/ II | RTS 21/ II | 0.942 | 83.98 |  | Přesun suti |  |  |  | POL8_
SPU
98 | 979082121R00 | Vnitrostaveništní doprava suti a vybouraných hmot příplatek k ceně za každých dalších 5 m | t | 534.9362 |  | 0 |  | 0 |  | 0 | 21 | 0 | 0 | 0 | 0 | 0 | 801-3 | RTS 21/ II | RTS 21/ II | 0.105 | 56.17 |  | Přesun suti |  |  |  | POL8_
SPU
99 | 979999999R00 | Poplatek za skládku suti s 10 % příměsí, skupina 17 01 07 z Katalogu odpadů | t | 89.156 |  | 0 |  | 0 |  | 0 | 21 | 0 | 0 | 0 | 0 | 0 | 801-3 | RTS 21/ II | RTS 21/ II | 0 | 0 |  | Přesun suti |  |  |  | POL8_
SPU
[25 empty] | 15 | 21 | DPH
| Celkem |  |  |  |  | 0 | [18 empty] | 0 | 0 | SUM
END
Note on S6: Jedná se o informaci, zda se jedná o položku, která je do rozpočtu zadána z cenové soustavy RTS, nebo vlastní.
Note on T6: Jedná se o název CÚ, která je zadána u položky rozpočtu

## 1 05 21 POZ Pol
Položkový soupis prací a dodávek | [26 empty] | #TypZaznamu#
S: | 20211006 | KARNOLA - POŽÁR - 2021 + C + 1.NP B+E | [24 empty] | STA
O: | 1 | Odstranění následků požáru | [21 empty] | STA |  |  | OBJ
R: | 05 21 POZ | Stavební úpravy objekt C | [24 empty] | ROZ
P.č. | Číslo položky | Název položky | MJ | Množství | Cena / MJ | Celkem | Dodávka | Dodávka celk. | Montáž | Montáž celk. | DPH | Cena s DPH | Hmotnost / MJ | Hmotnost celk.(t) | Dem. hmotnost / MJ | Dem. hmotnost celk.(t) | Ceník | Cen. soustava / platnost | Cenová úroveň | Nhod / MJ | Nhod celk. | Dodavatel | Typ položky
Díl: | 2 | Základy a zvláštní zakládání |  |  |  | 0 |  | 0 |  | 0 |  | 0 |  | 0.22 |  | 0.22 |  |  |  |  | 39.87 | [5 empty] | DIL
1 | 289970111RZ1 | Vrstva geotextilie Geofiltex 300g/m2 | m2 | 442.9816 |  | 0 |  | 0 |  | 0 | 21 | 0 | 0.0005 | 0.22 | 0.0005 | 0.22 |  | Vlastní | Indiv | 0.09 | 39.87 |  | Práce |  |  |  | POL1_
|  | Zakrytí exponátů - montáž a demontáž geotextilie | [24 empty] | POP
|  | 293,5583+149,4233 |  | 442.9816 | [22 empty] | VV | 0
SPU
Díl: | 4 | Vodorovné konstrukce |  |  |  | 0 |  | 0 |  | 0 |  | 0 |  | 46.25 |  | 0 |  |  |  |  | 1148.33 | [5 empty] | DIL
2 | 411321414R00 | Beton stropů železový stropů deskových, desek plochých střech, desek balkónových, desek hřibových stropů včetně hlavic hřibových sloupů, železový (bez výztuže) třídy C 25/30 | m3 | 10.6056 |  | 0 |  | 0 |  | 0 | 21 | 0 | 2.5251 | 26.78 | 0 | 0 | 801-1 | RTS 21/ II | RTS 21/ II | 0.987 | 10.47 |  | Práce |  |  |  | POL1_1
|  | železobetonová deska v tl. 70 mm z betonu B30 (C25/30 XC2) včetně sítě Sz 5/100-5/100 s 30% přesahem , s nadbetonávkou v místě IPE | [24 empty] | POP |  | železobetonová deska v tl. 70 mm z betonu B30 (C25/30 XC2) včetně sítě Sz 5/100-5/100 s 30% přesahem , s nadbetonávkou v místě IPE
|  | D1 : 46,40*0,12 |  | 5.57 | [22 empty] | VV | 0
|  | D2 : 41,98*0,12 |  | 5.04 | [22 empty] | VV | 0
SPU
3 | 411351101RT1 | Bednění stropů deskových, balkonových nebo plošných konzol plné, rovné, popř. s náběhy bednící materiál prkna, bez podepření, zřízení | m2 | 88.38 |  | 0 |  | 0 |  | 0 | 21 | 0 | 0.03637 | 3.21 | 0 | 0 | 801-1 | RTS 21/ II | RTS 21/ II | 0.73 | 64.52 |  | Práce |  |  |  | POL1_1
|  | s pomocným lešením | [24 empty] | SPI
|  | D1 : 46,40 |  | 46.4 | [22 empty] | VV | 0
|  | D2 : 41,98 |  | 41.98 | [22 empty] | VV | 0
SPU
4 | 411351102R00 | Bednění stropů deskových, balkonových nebo plošných konzol plné, rovné, popř. s náběhy , odstranění | m2 | 88.38 |  | 0 |  | 0 |  | 0 | 21 | 0 | 0 | 0 | 0 | 0 | 801-1 | RTS 21/ II | RTS 21/ II | 0.173 | 15.29 |  | Práce |  |  |  | POL1_1
|  | s pomocným lešením | [24 empty] | SPI
|  | D1 : 46,40 |  | 46.4 | [22 empty] | VV | 0
|  | D2 : 41,98 |  | 41.98 | [22 empty] | VV | 0
SPU
5 | 411361921RT2 | Výztuž stropů ze svařovaných sítí průměr drátu 5 mm, velikost oka 100 / 100 mm | t | 0.3822 |  | 0 |  | 0 |  | 0 | 21 | 0 | 1.0554 | 0.4 | 0 | 0 | 801-1 | RTS 21/ II | RTS 21/ II | 15.211 | 5.81 |  | Práce |  |  |  | POL1_1
|  | prostě uložených, vetknutých i spojitých, deskových, trámových (žebrových, kazetových), s keramickými a jinými vložkami, konzolových nebo balkónových, hřibových včetně hlavic hřibových sloupů, plochých střech a pro zavěšení železobetonových podhledů. Včetně distančních prvků. | [24 empty] | SPI |  | prostě uložených, vetknutých i spojitých, deskových, trámových (žebrových, kazetových), s keramickými a jinými vložkami, konzolových nebo balkónových, hřibových včetně hlavic hřibových sloupů, plochých střech a pro zavěšení železobetonových podhledů. Včetně distančních prvků.
|  | železobetonová deska v tl. 70 mm z betonu B30 (C25/30 XC2) včetně sítě Sz 5/100-5/100 s 30% přesahem , s nadbetonávkou v místě IPE | [24 empty] | POP |  | železobetonová deska v tl. 70 mm z betonu B30 (C25/30 XC2) včetně sítě Sz 5/100-5/100 s 30% přesahem , s nadbetonávkou v místě IPE
|  | D1 : 46,40*3,08*1,30*1,08/1000 |  | 0.2 | [22 empty] | VV | 0
|  | D2 : 41,98*3,08*1,30*1,08/1000 |  | 0.18 | [22 empty] | VV | 0
SPU
6 | 413231221R00 | Zazdívka zhlaví jakýmikoliv cihlami pálenými stropních trámů o průřezu trámu přes 2000 do 4000 mm2 | kus | 10 |  | 0 |  | 0 |  | 0 | 21 | 0 | 0.07487 | 0.75 | 0 | 0 | 801-4 | RTS 21/ II | RTS 21/ II | 0.34 | 3.4 |  | Práce |  |  |  | POL1_1
|  | podlaha 2.NP : 10 |  | 10 | [22 empty] | VV | 0
SPU
7 | 413231231R00 | Zazdívka zhlaví jakýmikoliv cihlami pálenými stropních trámů o průřezu trámu přes 4000 mm2 | kus | 104 |  | 0 |  | 0 |  | 0 | 21 | 0 | 0.09167 | 9.53 | 0 | 0 | 801-4 | RTS 21/ II | RTS 21/ II | 0.43 | 44.72 |  | Práce |  |  |  | POL1_1
|  | podlaha 3.NP : 2*28 |  | 56 | [22 empty] | VV | 0
|  | 2*20 |  | 40 | [22 empty] | VV | 0
|  | podlaha 2.NP : 8 |  | 8 | [22 empty] | VV | 0
SPU
8 | 413232211R00 | Zazdívka zhlaví jakýmikoliv cihlami pálenými válcovaných nosníků výšky do 150 mm | kus | 15 |  | 0 |  | 0 |  | 0 | 21 | 0 | 0.02534 | 0.38 | 0 | 0 | 801-4 | RTS 21/ II | RTS 21/ II | 0.2 | 3 |  | Práce |  |  |  | POL1_1
SPU
9 | 413941121RT2 | Osazení ocelových válcovaných nosníků ve stropech profil I, 100 mm | t | 0.2916 |  | 0 |  | 0 |  | 0 | 21 | 0 | 1.099 | 0.32 | 0 | 0 | 801-1 | RTS 21/ II | RTS 21/ II | 18.18 | 5.3 |  | Práce |  |  |  | POL1_1
|  | I , IE, U , UE nebo L | [24 empty] | SPI
|  | Osazení válcovaných nosníků ve stropech do č. 12, včetně dodávky profilu IPE č. 8 - I1 | [24 empty] | POP
|  | 15*6,0*3,0*1,08/1000 |  | 0.2916 | [22 empty] | VV | 0
SPU
10 | 413941002R00 | Nosné svary stropní konstr. nosníků tl. do 12 mm | m | 19.5 |  | 0 |  | 0 |  | 0 | 21 | 0 | 0.00069 | 0.01 | 0 | 0 |  | RTS 21/ II | RTS 21/ II | 1.231 | 24 |  | Práce |  |  |  | POL1_1
|  | příplatek za vevaření stropních nosníků mezi stávajícící I 400 | [24 empty] | POP
|  | 15*2*0,08*5 |  | 12 | [22 empty] | VV | 0
|  | 15*0,1*5 |  | 7.5 | [22 empty] | VV | 0
SPU
11 | 440351213R00 | Podpěrná konstrukce bednění střešních konstrukcí pro zatížení betonovou směsí a výztuží přes 5 do 10 kPa, zřízení | m2 | 88.38 |  | 0 |  | 0 |  | 0 | 21 | 0 | 0.00629 | 0.56 | 0 | 0 | 801-1 | RTS 21/ II | RTS 21/ II | 0.885 | 78.22 |  | Práce |  |  |  | POL1_1
|  | se zpevněním dna bednění střešních konstrukcí, na výměru m2 půdorysu | [24 empty] | SPI
|  | D1 : 46,40 |  | 46.4 | [22 empty] | VV | 0
|  | D2 : 41,98 |  | 41.98 | [22 empty] | VV | 0
SPU
12 | 440351214R00 | Podpěrná konstrukce bednění střešních konstrukcí pro zatížení betonovou směsí a výztuží přes 5 do 10 kPa, odstranění | m2 | 88.38 |  | 0 |  | 0 |  | 0 | 21 | 0 | 0 | 0 | 0 | 0 | 801-1 | RTS 21/ II | RTS 21/ II | 0.53 | 46.84 |  | Práce |  |  |  | POL1_1
|  | se zpevněním dna bednění střešních konstrukcí, na výměru m2 půdorysu | [24 empty] | SPI
|  | D1 : 46,40 |  | 46.4 | [22 empty] | VV | 0
|  | D2 : 41,98 |  | 41.98 | [22 empty] | VV | 0
SPU
13 | 413941121RZ2 | Osazení válcovaných nosníků ve stropech do č. 12, včetně dodávky profilu I č. 10 | t | 0.4593 |  | 0 |  | 0 |  | 0 | 21 | 0 | 1.099 | 0.5 | 0 | 0 |  | Vlastní | RTS 21/ II | 18.18 | 8.35 |  | Práce |  |  |  | POL1_1
|  | Osazení válcovaných nosníků ve stropech do č. 12, včetně dodávky profilu IPE č. 10 - I2 | [24 empty] | POP
|  | 15*8,1*3,5*1,08/1000 |  | 0.45927 | [22 empty] | VV | 0
SPU
14 | 440351217RZ1 | Podpěrná konstrukce střech do 50 kPa - zřízení | m2 | 352.27 |  | 0 |  | 0 |  | 0 | 21 | 0 | 0.01081 | 3.81 | 0 | 0 |  | Vlastní | RTS 21/ II | 1.5 | 528.41 |  | Práce |  |  |  | POL1_1
|  | postupné podepírání konstrukce dle statického schématu - v.č. D.1.2.2, montáž včetně dodávky ocelové konstrukce ztužení, pomocné dřevěné konstrukce podlahy a demontáže konstrukce po provedení podchycení, včetně dodávky, montáže a demontáže pomocného lešení pro stavbu ocelového podepření, MONTÁŽ PODEPŘENÍ BUDE PROVÁDĚNA POSTUPNĚ PO JEDNOTLIVÝCH VAZBÁCH - položka vztažena k půdorysné ploše podlaží | [24 empty] | POP |  | postupné podepírání konstrukce dle statického schématu - v.č. D.1.2.2, montáž včetně dodávky ocelové konstrukce ztužení, pomocné dřevěné konstrukce podlahy a demontáže konstrukce po provedení podchycení, včetně dodávky, montáže a demontáže pomocného lešení pro stavbu ocelového podepření, MONTÁŽ PODEPŘENÍ BUDE PROVÁDĚNA POSTUPNĚ PO JEDNOTLIVÝCH VAZBÁCH - položka vztažena k půdorysné ploše podlaží
|  | 1NP C : 0 | [24 empty] | VV | 0
|  | 2NP C : 352,27 |  | 352.27 | [22 empty] | VV | 0
SPU
15 | 440351218RZ1 | Podpěrná konstrukce střech do 50 kPa - odstranění | m2 | 352.27 |  | 0 |  | 0 |  | 0 | 21 | 0 | 0 | 0 | 0 | 0 |  | Vlastní | RTS 21/ II | 0.88 | 310 |  | Práce |  |  |  | POL1_1
|  | postupné podepírání konstrukce dle statického schématu - v.č. D.1.2.2, montáž včetně dodávky ocelové konstrukce ztužení, pomocné dřevěné konstrukce podlahy a demontáže konstrukce po provedení podchycení, včetně dodávky, montáže a demontáže pomocného lešení pro stavbu ocelového podepření, MONTÁŽ PODEPŘENÍ BUDE PROVÁDĚNA POSTUPNĚ PO JEDNOTLIVÝCH VAZBÁCH - položka vztažena k půdorysné ploše podlaží | [24 empty] | POP |  | postupné podepírání konstrukce dle statického schématu - v.č. D.1.2.2, montáž včetně dodávky ocelové konstrukce ztužení, pomocné dřevěné konstrukce podlahy a demontáže konstrukce po provedení podchycení, včetně dodávky, montáže a demontáže pomocného lešení pro stavbu ocelového podepření, MONTÁŽ PODEPŘENÍ BUDE PROVÁDĚNA POSTUPNĚ PO JEDNOTLIVÝCH VAZBÁCH - položka vztažena k půdorysné ploše podlaží
|  | 1NP C : 0 | [24 empty] | VV | 0
|  | 2NP C : 352,27 |  | 352.27 | [22 empty] | VV | 0
SPU
Díl: | 61 | Upravy povrchů vnitřní |  |  |  | 0 |  | 0 |  | 0 |  | 0 |  | 53.09 |  | 0 |  |  |  |  | 1464.34 | [5 empty] | DIL
16 | 611421133R00 | Omítky vnitřní stropů vápenné, vápenocementové omítky vnitřní vápenné, vápenocementové stropů rovných štukové | m2 | 820.216 |  | 0 |  | 0 |  | 0 | 21 | 0 | 0.05123 | 42.02 | 0 | 0 | 801-1 | RTS 21/ II | RTS 21/ II | 0.91 | 746.4 |  | Práce |  |  |  | POL1_1
|  | s pomocným lešením o výšce podlahy do 1900 mm a pro zatížení do 1,5 kPa, | [24 empty] | SPI
|  | 1NP C : 88,38*1,2 |  | 106.056 | [22 empty] | VV | 0
|  | 2NP C : 352,27 |  | 352.27 | [22 empty] | VV | 0
|  | 3NP C : 361,89 |  | 361.89 | [22 empty] | VV | 0
SPU
17 | 611481111R00 | Potažení stropů pletivem rabicovým pletivem, s vypnutím | m2 | 714.16 |  | 0 |  | 0 |  | 0 | 21 | 0 | 0.00073 | 0.52 | 0 | 0 | 801-1 | RTS 21/ II | RTS 21/ II | 0.33 | 235.67 |  | Práce |  |  |  | POL1_1
|  | 1NP C : 0 | [24 empty] | VV | 0
|  | 2NP C : 352,27 |  | 352.27 | [22 empty] | VV | 0
|  | 3NP C : 361,89 |  | 361.89 | [22 empty] | VV | 0
SPU
18 | 611491129R00 | Vnitřní tepelně a zvukově izolační omítka stropů s příměsí příplatek příplatek za každých dalších 5mm tl. jádra | m2 | 1640.432 |  | 0 |  | 0 |  | 0 | 21 | 0 | 0.00643 | 10.55 | 0 | 0 | 801-1 | RTS 17/ I | RTS 17/ I | 0.12 | 196.85 |  | Práce |  |  |  | POL1_1
|  | vápenocementová štuková plstí hlazená stropů rovných převážně panelových nebo deskových nebo na podkladním pletivu, | [24 empty] | SPI |  | vápenocementová štuková plstí hlazená stropů rovných převážně panelových nebo deskových nebo na podkladním pletivu,
|  | 1NP C : 88,38*1,20*2 |  | 212.112 | [22 empty] | VV | 0
|  | 2NP C : 352,27*2 |  | 704.54 | [22 empty] | VV | 0
|  | 3NP C : 361,89*2 |  | 723.78 | [22 empty] | VV | 0
SPU
19 | 622903111R00 | Očištění zdiva nebo betonu zdí a valů před započetím oprav ručně | m2 | 751.108 |  | 0 |  | 0 |  | 0 | 21 | 0 | 0 | 0 | 0 | 0 | 801-5 | RTS 21/ II | RTS 21/ II | 0.38 | 285.42 |  | Práce |  |  |  | POL1_1
|  | před započetím oprav | [24 empty] | SPI
|  | očištění vnitřních zdí od následků požáru | [24 empty] | POP
|  | 2NP C : 3,70*79,48 |  | 294.076 | [22 empty] | VV | 0
|  | 3NP C : (3,35+3,85)/2*84,27 |  | 303.372 | [22 empty] | VV | 0
|  | 3,90*78,8/2 |  | 153.66 | [22 empty] | VV | 0
SPU
Díl: | 94 | Lešení a stavební výtahy |  |  |  | 0 |  | 0 |  | 0 |  | 0 |  | 1.76 |  | 0 |  |  |  |  | 180.4 | [5 empty] | DIL
20 | 941955002R00 | Lešení lehké pracovní pomocné pomocné, o výšce lešeňové podlahy přes 1,2 do 1,9 m | m2 | 714.16 |  | 0 |  | 0 |  | 0 | 21 | 0 | 0.00158 | 1.13 | 0 | 0 | 800-3 | RTS 21/ II | RTS 21/ II | 0.214 | 152.83 |  | Práce |  |  |  | POL1_1
|  | 1NP C : 0 | [24 empty] | VV | 0
|  | 2NP C : 352,27 |  | 352.27 | [22 empty] | VV | 0
|  | 3NP C : 361,89 |  | 361.89 | [22 empty] | VV | 0
SPU
21 | 941955003R00 | Lešení lehké pracovní pomocné pomocné, o výšce lešeňové podlahy přes 1,9 do 2,5 m | m2 | 106.056 |  | 0 |  | 0 |  | 0 | 21 | 0 | 0.00592 | 0.63 | 0 | 0 | 800-3 | RTS 21/ II | RTS 21/ II | 0.26 | 27.57 |  | Práce |  |  |  | POL1_1
|  | betonáž desek | [24 empty] | POP
|  | 1NP : 46,40 |  | 46.4 | [22 empty] | VV | 0
|  | 1NP : 41,98 |  | 41.98 | [22 empty] | VV | 0
|  | 88,38*0,2 |  | 17.676 | [22 empty] | VV | 0
SPU
Díl: | 97 | Prorážení otvorů |  |  |  | 0 |  | 0 |  | 0 |  | 0 |  | 0.01 |  | 0.23 |  |  |  |  | 8.13 | [5 empty] | DIL
22 | 973031324R00 | Vysekání v cihelném zdivu výklenků a kapes kapes na jakoukoliv maltu vápennou nebo vápenocementovou, plochy do 0,1 m2, hloubky do 150 mm | kus | 15 |  | 0 |  | 0 |  | 0 | 21 | 0 | 0.00049 | 0.01 | 0.015 | 0.23 | 801-3 | RTS 21/ II | RTS 21/ II | 0.542 | 8.13 |  | Práce |  |  |  | POL1_1
|  | - kapsy pro nové stropní nosníky | [24 empty] | POP
SPU
Díl: | 99 | Staveništní přesun hmot |  |  |  | 0 |  | 0 |  | 0 |  | 0 |  | 0 |  | 0 |  |  |  |  | 261.15 | [5 empty] | DIL
23 | 999281111R00 | Přesun hmot pro opravy a údržbu objektů pro opravy a údržbu dosavadních objektů včetně vnějších plášťů výšky do 25 m, | t | 101.3376 |  | 0 |  | 0 |  | 0 | 21 | 0 | 0 | 0 | 0 | 0 | 801-4 | RTS 21/ II | RTS 21/ II | 2.577 | 261.15 |  | Přesun hmot |  |  |  | POL7_
|  | oborů 801, 803, 811 a 812 | [24 empty] | SPI
SPU
Díl: | 762 | Konstrukce tesařské |  |  |  | 0 |  | 0 |  | 0 |  | 0 |  | 100.23 |  | 92.34 |  |  |  |  | 1617.39 | [5 empty] | DIL
24 | 762431225RT3 | Obložení stěn s dodávkou deskou dřevoštěpkovou, tloušťky 10 mm | m2 | 293.5583 |  | 0 |  | 0 |  | 0 | 21 | 0 | 0.00645 | 1.89 | 0 | 0 | 800-762 | RTS 21/ II | RTS 21/ II | 0.14 | 41.1 |  | Práce |  |  |  | POL1_0
|  | zakryti strojů - exponátů - svislé konstrukce | [24 empty] | POP
|  | 2NP C : 352,27/3*2,5 |  | 293.5583 | [22 empty] | VV | 0
SPU
25 | 762523108RT3 | Položení podlah s dodávkou materiálu z fošen hoblovaných na sraz, tloušťky 50 mm | m2 | 608.479 |  | 0 |  | 0 |  | 0 | 21 | 0 | 0.0297 | 18.07 | 0 | 0 | 800-762 | RTS 21/ II | RTS 21/ II | 0.34 | 206.88 |  | Práce |  |  |  | POL1_0
|  | materiál dřevo C 22 | [24 empty] | POP
|  | 2NP : 352,27*0,70 |  | 246.589 | [22 empty] | VV | 0
|  | 3NP : 361,89 |  | 361.89 | [22 empty] | VV | 0
SPU
26 | 762521812R00 | Demontáž podlah bez polštářů , z prken, tloušťky přes 32 do 50 mm | m2 | 608.479 |  | 0 |  | 0 |  | 0 | 21 | 0 | 0 | 0 | 0.024 | 14.6 | 800-762 | RTS 21/ II | RTS 21/ II | 0.18 | 109.53 |  | Práce |  |  |  | POL1_7
|  | 2NP : 352,27*0,70 |  | 246.589 | [22 empty] | VV | 0
|  | 3NP : 361,89 |  | 361.89 | [22 empty] | VV | 0
SPU
27 | 762595000R00 | Spojovací a ochranné prostředky hřebíky, vruty, impregnace | m3 | 38.9979 |  | 0 |  | 0 |  | 0 | 21 | 0 | 0.00295 | 0.12 | 0 | 0 | 800-762 | RTS 21/ II | RTS 21/ II | 0 | 0 |  | Práce |  |  |  | POL1_7
|  | 2NP C : 352,27/3*0,018*1,08 |  | 2.2827 | [22 empty] | VV | 0
|  | 2NP C : 352,27/3*2,5*0,01*1,08 |  | 3.1704 | [22 empty] | VV | 0
|  | 608,479*0,05*1,08 |  | 32.8579 | [22 empty] | VV | 0
|  | veolia : (7,0*6,0+5,4*4,0)*0,01*1,08 |  | 0.68688 | [22 empty] | VV | 0
SPU
28 | 762712120RT2 | Prostorové vázané konstrukce z řeziva s dodávkou materiálu hraněného, z hranolů, 12/14 cm | m | 550 |  | 0 |  | 0 |  | 0 | 21 | 0 | 0.01253 | 6.89 | 0 | 0 | 800-762 | RTS 21/ II | RTS 21/ II | 0.6 | 330 |  | Práce |  |  |  | POL1_
|  | včetně vyvrtání děr, osazení svorníků a dotažení rektifikačních článků. | [24 empty] | SPI
|  | zakryti strojů - exponátů - nosná konstrukce | [24 empty] | POP
|  | 150+300+100 |  | 550 | [22 empty] | VV | 0
SPU
29 | 762711820R00 | Demontáž prostorových vázaných konstrukcí z řeziva hraněného nebo polohraněného, průřezové plochy přes 120 do 224 cm2 | m | 550 |  | 0 |  | 0 |  | 0 | 21 | 0 | 0.00016 | 0.09 | 0.01 | 5.5 | 800-762 | RTS 21/ II | RTS 21/ II | 0.12 | 66 |  | Práce |  |  |  | POL1_
|  | pomocné konstrukce pro zakrytí strojů | [24 empty] | POP
|  | 150+300+100 |  | 550 | [22 empty] | VV | 0
SPU
30 | 762711840R00 | Demontáž prostorových vázaných konstrukcí z řeziva hraněného nebo polohraněného, průřezové plochy přes 288 do 450 cm2 | m | 21 |  | 0 |  | 0 |  | 0 | 21 | 0 | 0.00016 | 0 | 0.023 | 0.48 | 800-762 | RTS 21/ II | RTS 21/ II | 0.156 | 3.28 |  | Práce |  |  |  | POL1_7
|  | bačkory : 14*1,50 |  | 21 | [22 empty] | VV | 0
SPU
31 | 762711850R00 | Demontáž prostorových vázaných konstrukcí z řeziva hraněného nebo polohraněného, průřezové plochy přes 450 cm2 | m | 118 |  | 0 |  | 0 |  | 0 | 21 | 0 | 0.00016 | 0.02 | 0.03 | 3.54 | 800-762 | RTS 21/ II | RTS 21/ II | 0.176 | 20.77 |  | Práce |  |  |  | POL1_7
|  | sloupy : 4,60*14 |  | 64.4 | [22 empty] | VV | 0
|  | průvlaky - vaznice : (26,30+0,25*2)*2 |  | 53.6 | [22 empty] | VV | 0
SPU
32 | 762795000R00 | Spojovací a ochranné prostředky hřebíky, svory, fiksační prkna, impregnace | m3 | 17.907 |  | 0 |  | 0 |  | 0 | 21 | 0 | 0.0291 | 0.52 | 0 | 0 | 800-762 | RTS 21/ II | RTS 21/ II | 0 | 0 |  | Práce |  |  |  | POL1_7
|  | 0,045*21*1,08 |  | 1.0206 | [22 empty] | VV | 0
|  | 0,06*53,6*1,08 |  | 3.4733 | [22 empty] | VV | 0
|  | 0,06*64,4*1,08 |  | 4.1731 | [22 empty] | VV | 0
|  | 550*0,12*0,14 |  | 9.24 | [22 empty] | VV | 0
SPU
33 | 762822820R00 | Demontáž stropnic z řeziva průřezové plochy přes 144 do 288 cm2 | m | 40 |  | 0 |  | 0 |  | 0 | 21 | 0 | 0.00016 | 0.01 | 0.017 | 0.68 | 800-762 | RTS 21/ II | RTS 21/ II | 0.126 | 5.04 |  | Práce |  |  |  | POL1_7
|  | podlaha 2.NP : 10*(3,50+2*0,25) |  | 40 | [22 empty] | VV | 0
SPU
34 | 762822830R00 | Demontáž stropnic z řeziva průřezové plochy přes 288 do 450 cm2 | m | 562 |  | 0 |  | 0 |  | 0 | 21 | 0 | 0.00016 | 0.09 | 0.025 | 14.05 | 800-762 | RTS 21/ II | RTS 21/ II | 0.156 | 87.67 |  | Práce |  |  |  | POL1_7
|  | podlaha 3.NP : (14,50+2*0,25)*28 |  | 420 | [22 empty] | VV | 0
|  | (6,60+2*0,25)*20 |  | 142 | [22 empty] | VV | 0
SPU
35 | 762822840R00 | Demontáž stropnic z řeziva průřezové plochy přes 450 do 540 cm2 | m | 32 |  | 0 |  | 0 |  | 0 | 21 | 0 | 0.00016 | 0.01 | 0.033 | 1.06 | 800-762 | RTS 21/ II | RTS 21/ II | 0.186 | 5.95 |  | Práce |  |  |  | POL1_7
|  | podlaha 2.NP : 8*(3,50+2*0,25) |  | 32 | [22 empty] | VV | 0
SPU
36 | 762841110RT3 | Podbíjení stropů a střech rovných s dodávkou materiálu z hrubých prken, tloušťky 24 mm, na sraz | m2 | 714.16 |  | 0 |  | 0 |  | 0 | 21 | 0 | 0.01442 | 10.3 | 0 | 0 | 800-762 | RTS 21/ II | RTS 21/ II | 0.188 | 134.26 |  | Práce |  |  |  | POL1_7
|  | 1NP C : 0 | [24 empty] | VV | 0
|  | 2NP C : 352,27 |  | 352.27 | [22 empty] | VV | 0
|  | 3NP C : 361,89 |  | 361.89 | [22 empty] | VV | 0
SPU
37 | 762841812R00 | Demontáž podbití stropů a střech do 60° z prken tl. do 35 mm s omítkou | m2 | 352.27 |  | 0 |  | 0 |  | 0 | 21 | 0 | 0.00016 | 0.06 | 0.04 | 14.09 | 800-762 | RTS 21/ II | RTS 21/ II | 0.27 | 95.11 |  | Práce |  |  |  | POL1_7
|  | 2NP C : 352,27 |  | 352.27 | [22 empty] | VV | 0
SPU
38 | 762895000R00 | Spojovací a ochranné prostředky hřebíky, svory, impregnace | m3 | 55.0099 |  | 0 |  | 0 |  | 0 | 21 | 0 | 0.00311 | 0.17 | 0 | 0 | 800-762 | RTS 21/ II | RTS 21/ II | 0 | 0 |  | Práce |  |  |  | POL1_7
|  | 714,16*0,024*1,08 |  | 18.511 | [22 empty] | VV | 0
|  | 0,0288*40*1,08 |  | 1.2442 | [22 empty] | VV | 0
|  | 0,045*562*1,08 |  | 27.3132 | [22 empty] | VV | 0
|  | 0,054*32*1,08 |  | 1.8662 | [22 empty] | VV | 0
|  | 149,42333*0,018*1,08 |  | 2.9048 | [22 empty] | VV | 0
|  | 293,5583*0,01*1,08 |  | 3.1704 | [22 empty] | VV | 0
SPU
39 | 762911112R00 | Impregnace řeziva máčením, ochrana proti dřevokazným houbám, plísním a dřevokaznému hmyzu | m2 | 107.2 |  | 0 |  | 0 |  | 0 | 21 | 0 | 6e-05 | 0.01 | 0 | 0 | 800-762 | RTS 21/ II | Indiv | 0 | 0 |  | Práce |  |  |  | POL1_7
|  | požární odolnost REI 45 min ve 2.NP | [24 empty] | POP
|  | sloupy : 61,60*0,22*4 |  | 54.21 | [22 empty] | VV | 0
|  | vaznice - průvlaky : 73,6*(0,20+0,26*2) |  | 52.99 | [22 empty] | VV | 0
SPU
40 | 762911121R00 | Impregnace řeziva tlakovakuová, ochrana proti dřevokazným houbám, plísním a dřevokaznému hmyzu | m3 | 57.6016 |  | 0 |  | 0 |  | 0 | 21 | 0 | 0.0165 | 0.95 | 0 | 0 | 800-762 | RTS 21/ II | Indiv | 0 | 0 |  | Práce |  |  |  | POL1_7
|  | 714,16*0,024*1,08 |  | 18.51 | [22 empty] | VV | 0
|  | 0,0288*40*1,08 |  | 1.24 | [22 empty] | VV | 0
|  | 0,045*562*1,08 |  | 27.31 | [22 empty] | VV | 0
|  | 0,054*32*1,08 |  | 1.87 | [22 empty] | VV | 0
|  | 0,045*21*1,08 |  | 1.02 | [22 empty] | VV | 0
|  | 0,06*53,6*1,08 |  | 3.47 | [22 empty] | VV | 0
|  | 0,06*64,4*1,08 |  | 4.17 | [22 empty] | VV | 0
SPU
41 | 762421221RZ2 | Montáž obložení stropů OSB tl. do 21 mm, včetně dodávky, OSB desky tl. 18 mm | m2 | 181.0233 |  | 0 |  | 0 |  | 0 | 21 | 0 | 0.01493 | 2.7 | 0 | 0 |  | Vlastní | Indiv | 0 | 0 |  | Práce |  |  |  | POL1_7
|  | zakryti strojů - exponátů - vodorovná konstrukce | [24 empty] | POP
|  | 2NP C : 352,27/3 |  | 117.4233 | [22 empty] | VV | 0
|  | veolia : 7,0*6,0+5,40*4,0 |  | 63.6 | [22 empty] | VV | 0
SPU
42 | 762521810RZ1 | Demontáž podlah bez polštářů z dřevotřísky, tl. do 2 cm | m2 | 176.135 |  | 0 |  | 0 |  | 0 | 21 | 0 | 0 | 0 | 0.016 | 2.82 |  | Vlastní | Indiv | 0 | 0 |  | Práce |  |  |  | POL1_7
|  | 2NP : 352,27/2 |  | 176.135 | [22 empty] | VV | 0
SPU
43 | 762522813RZ1 | Odstranění následků požáru z dřevěných prvků, do hloubky 20 mm, přebroušení prvků | m2 | 18.0693 |  | 0 |  | 0 |  | 0 | 21 | 0 | 0 | 0 | 0.03 | 0.54 |  | Vlastní | Indiv | 0 | 0 |  | Práce |  |  |  | POL1_7
|  | 61,6*0,22*4/3 |  | 18.07 | [22 empty] | VV | 0
SPU
44 | 762526812RZ1 | Demontáž obložení stěn z OSB desek | m2 | 352.8083 |  | 0 |  | 0 |  | 0 | 21 | 0 | 0.035 | 12.35 | 0.035 | 12.35 |  | Vlastní | Indiv | 0 | 0 |  | Práce |  |  |  | POL1_7
|  | zakryti strojů | [24 empty] | POP
|  | 2NP C - stroje : 352,27/3*2,5 |  | 293.5583 | [22 empty] | VV | 0
|  | výplně oken 3.NP : 1,65*2,30*6+1,20*1,90*4+1,8*1,9*8 |  | 59.25 | [22 empty] | VV | 0
SPU
45 | 762526812RZ2 | Demontáž obložení stropů z OSB desek | m2 | 181.0233 |  | 0 |  | 0 |  | 0 | 21 | 0 | 0.035 | 6.34 | 0.035 | 6.34 |  | Vlastní | Indiv | 0 | 0 |  | Práce |  |  |  | POL1_7
|  | zakryti strojů | [24 empty] | POP
|  | 2NP C : 352,27/3 |  | 117.4233 | [22 empty] | VV | 0
|  | veolia : 7,0*6,0+5,40*4,0 |  | 63.6 | [22 empty] | VV | 0
SPU
46 | 762712140RZ3 | Montáž vázaných konstrukcí hraněných do 450 cm2, včetně dodávky řeziva, hranoly 20/22 - bačkory, včetně dodávky řeziva, hranoly 20/22 - bačkory | m | 21 |  | 0 |  | 0 |  | 0 | 21 | 0 | 0.02928 | 0.61 | 0 | 0 |  | Vlastní | Indiv | 0.83 | 17.43 |  | Práce |  |  |  | POL1_7
|  | materiál dřevo třídy D 30 | [24 empty] | POP
|  | bačkory : 14*1,50 |  | 21 | [22 empty] | VV | 0
SPU
47 | 762712140RZ4 | Příplatek za provedení vaznic, jako spojitých nosníků | m | 53.6 |  | 0 |  | 0 |  | 0 | 21 | 0 | 0.02928 | 1.57 | 0 | 0 |  | Vlastní | Indiv | 0.83 | 44.49 |  | Práce |  |  |  | POL1_7
|  | viz. detail v PD | [24 empty] | POP
|  | průvlaky - vaznice : (26,30+0,25*2)*2 |  | 53.6 | [22 empty] | VV | 0
SPU
48 | 762712140RZ5 | Montáž vázaných konstrukcí hraněných do 600 cm2, včetně dodávky řeziva, hranoly 20/26 - vaznice | m | 53.6 |  | 0 |  | 0 |  | 0 | 21 | 0 | 0.02928 | 1.57 | 0 | 0 |  | Vlastní | Indiv | 0.83 | 44.49 |  | Práce |  |  |  | POL1_7
|  | materiál dřevo třídy D30 - dub | [24 empty] | POP
|  | průvlaky - vaznice : (26,30+0,25*2)*2 |  | 53.6 | [22 empty] | VV | 0
SPU
49 | 762712140RZ6 | Příplatek za provedení vaznic, ve třídě řeziva D 40 - buk | m | 17.8 |  | 0 |  | 0 |  | 0 | 21 | 0 | 0.02928 | 0.52 | 0 | 0 |  | Vlastní | Indiv | 0.83 | 14.77 |  | Práce |  |  |  | POL1_7
|  | průvlaky - vaznice : (3,30+0,25*2)*2 |  | 7.6 | [22 empty] | VV | 0
|  | (4,60+0,25*2)*2 |  | 10.2 | [22 empty] | VV | 0
SPU
50 | 762712150RZ2 | Montáž vázaných konstrukcí hraněných do 600 cm2, včetně dodávky řeziva, hranoly 22/22 - sloupky, včetně dodávky řeziva, hranoly 22/22 - sloupky | m | 64.4 |  | 0 |  | 0 |  | 0 | 21 | 0 | 0.03819 | 2.46 | 0 | 0 |  | Vlastní | Indiv | 0.94 | 60.54 |  | Práce |  |  |  | POL1_7
|  | materiál dřevo třídy C 24 | [24 empty] | POP
|  | 4,60*14 |  | 64.4 | [22 empty] | VV | 0
SPU
51 | 762822120RZ3 | Montáž stropnic hraněných pl. do 288 cm2, včetně dodávky řeziva, hranoly 10/26, včetně dodávky řeziva, hranoly 10/26 | m | 40 |  | 0 |  | 0 |  | 0 | 21 | 0 | 0.01347 | 0.54 | 0 | 0 |  | Vlastní | Indiv | 0.16 | 6.4 |  | Práce |  |  |  | POL1_7
|  | materiál dřevo třídy C 22 | [24 empty] | POP
|  | podlaha 2.NP : 10*(3,50+2*0,25) |  | 40 | [22 empty] | VV | 0
SPU
52 | 762822140RZ2 | Montáž stropnic hraněných pl. do 540 cm2, včetně dodávky řeziva, hranoly 20/26, včetně dodávky řeziva, hranoly 20/26 | m | 32 |  | 0 |  | 0 |  | 0 | 21 | 0 | 0.02796 | 0.89 | 0 | 0 |  | Vlastní | Indiv | 0.28 | 8.96 |  | Práce |  |  |  | POL1_7
|  | materiál dřevo třídy C 22 | [24 empty] | POP
|  | podlaha 2.NP : 8*(3,50+2*0,25) |  | 32 | [22 empty] | VV | 0
SPU
53 | 762822140RZ4 | Montáž stropnic hraněných pl. do 450 cm2, včetně dodávky řeziva, hranoly 16/26, včetně dodávky řeziva, hranoly 20/26 | m | 562 |  | 0 |  | 0 |  | 0 | 21 | 0 | 0.02796 | 15.71 | 0 | 0 |  | Vlastní | Indiv | 0.28 | 157.36 |  | Práce |  |  |  | POL1_0
|  | materiál dřevo třídy C 22 | [24 empty] | POP
|  | podlaha 3.NP | [24 empty] | POP
|  | podlaha 3.NP : (14,50+2*0,25)*28 |  | 420 | [22 empty] | VV | 0
|  | (6,60+2*0,25)*20 |  | 142 | [22 empty] | VV | 0
SPU
54 | 762822140RZ5 | Příplatek za provedení stropnic 16/26, se spoji - kloubový trám | m | 562 |  | 0 |  | 0 |  | 0 | 21 | 0 | 0.02796 | 15.71 | 0 | 0 |  | Vlastní | RTS 21/ II | 0.28 | 157.36 |  | Práce |  |  |  | POL1_0
|  | podlaha 3.NP | [24 empty] | POP
|  | detail provedení dle PD - konstrukční řešení | [24 empty] | POP
|  | podlaha 3.NP : (14,50+2*0,25)*28 |  | 420 | [22 empty] | VV | 0
|  | (6,60+2*0,25)*20 |  | 142 | [22 empty] | VV | 0
SPU
55 | 762841822RZ1 | Demontáž podbíjení obkladů stropů z desek SDK, desky sádrokartonové včetně nosného roštu | m2 | 361.89 |  | 0 |  | 0 |  | 0 | 21 | 0 | 0.00016 | 0.06 | 0.045 | 16.29 |  | Vlastní | Indiv | 0 | 0 |  | Práce |  |  |  | POL1_7
|  | včetně demontáže parozábrany | [24 empty] | POP
|  | 1NP C : 0 | [24 empty] | VV | 0
|  | 2NP C : 0 | [24 empty] | VV | 0
|  | 3NP C : 361,89 |  | 361.89 | [22 empty] | VV | 0
SPU
56 | 998762203R00 | Přesun hmot pro konstrukce tesařské v objektech výšky do 24 m | % |  |  | 0 |  | 0 |  | 0 | 21 | 0 | 0 | 0 | 0 | 0 | 800-762 | RTS 21/ II | RTS 21/ II | 0 | 0 |  | Přesun hmot |  |  |  | POL7_
|  | 50 m vodorovně | [24 empty] | SPI
SPU
Díl: | 766 | Konstrukce truhlářské |  |  |  | 0 |  | 0 |  | 0 |  | 0 |  | 16.72 |  | 0 |  |  |  |  | 0 | [5 empty] | DIL
57 | 766492111RZ2 | Provedení nových dřevěných příček, v 2.NP objektu C včetně nátěru a prosklení | m2 | 104.5 |  | 0 |  | 0 |  | 0 | 21 | 0 | 0.16 | 16.72 | 0 | 0 |  | Vlastní | Indiv | 0 | 0 |  | Práce |  |  |  | POL1_7
|  | Dřevěné příčky v interiéru 2.NP objektu C budou provedeny dle původních zničených požárem, včetně dodávky a montáže | [24 empty] | POP |  | Dřevěné příčky v interiéru 2.NP objektu C budou provedeny dle původních zničených požárem, včetně dodávky a montáže
|  | dveřních křídel - 5 ks - TC8 2ks, TC9 1ks, TC3 1ks, TC14 - 1ks | [24 empty] | POP
|  | Plocha příček 104,5 m2 - DLE VÝKRESOVÉ DOKUMENTACE - D1.11 | [24 empty] | POP
|  | 104,50 |  | 104.5 | [22 empty] | VV | 0
SPU
Díl: | 767 | Konstrukce zámečnické |  |  |  | 0 |  | 0 |  | 0 |  | 0 |  | 2.17 |  | 0.22 |  |  |  |  | 20.95 | [5 empty] | DIL
58 | 767996801R00 | Demontáž ostatních doplňků staveb atypických konstrukcí o hmotnosti přes 20 do 50 kg | kg | 216 |  | 0 |  | 0 |  | 0 | 21 | 0 | 5e-05 | 0.01 | 0.001 | 0.22 | 800-767 | RTS 21/ II | RTS 21/ II | 0.097 | 20.95 |  | Práce |  |  |  | POL1_7
|  | provizorní zajištění v 1.NP | [24 empty] | POP
|  | 3,0*6*12,0 |  | 216 | [22 empty] | VV | 0
SPU
59 | 55300044Z1 | Okno ocelové členěné, jednoduše zasklené, REPASE, 165x230 cm, ZRC4 | kus | 6 |  | 0 |  | 0 |  | 0 | 21 | 0 | 0.12 | 0.72 | 0 | 0 |  | Vlastní | Indiv | 0 | 0 |  | Specifikace |  |  |  | POL3_1
|  | - specifikace viz. výkres č. D.1.1.44 - Výplně otvorů | [24 empty] | POP
|  | 3NP : 6 |  | 6 | [22 empty] | VV | 0
SPU
60 | 55300054Z1 | Okno ocelové členěné, jednoduše zasklené, REPASE, 120x190 cm, ZRC7 | kus | 4 |  | 0 |  | 0 |  | 0 | 21 | 0 | 0.12 | 0.48 | 0 | 0 |  | Vlastní | Indiv | 0 | 0 |  | Specifikace |  |  |  | POL3_1
|  | - specifikace viz. výkres č. D.1.1.44 - Výplně otvorů | [24 empty] | POP
|  | 3NP : 4 |  | 4 | [22 empty] | VV | 0
SPU
61 | 55300055Z1 | Okno ocelové členěné, jednoduše zasklené, REPASE, 150x190 cm, ZRC8 | kus | 8 |  | 0 |  | 0 |  | 0 | 21 | 0 | 0.12 | 0.96 | 0 | 0 |  | Vlastní | Indiv | 0 | 0 |  | Specifikace |  |  |  | POL3_1
|  | - specifikace viz. výkres č. D.1.1.44 - Výplně otvorů | [24 empty] | POP
|  | 3NP : 8 |  | 8 | [22 empty] | VV | 0
SPU
62 | 998767203R00 | Přesun hmot pro kovové stavební doplňk. konstrukce v objektech výšky do 24 m | % |  |  | 0 |  | 0 |  | 0 | 21 | 0 | 0 | 0 | 0 | 0 | 800-767 | RTS 21/ II | RTS 21/ II | 0 | 0 |  | Přesun hmot |  |  |  | POL7_
|  | 50 m vodorovně | [24 empty] | SPI
SPU
Díl: | 783 | Nátěry |  |  |  | 0 |  | 0 |  | 0 |  | 0 |  | 0.01 |  | 0 |  |  |  |  | 9.11 | [5 empty] | DIL
63 | 783243007R00 | Nátěry kov. stavebních doplňk. konstrukcí vinylové polymerátové, základní | m2 | 51.45 |  | 0 |  | 0 |  | 0 | 21 | 0 | 0.00014 | 0.01 | 0 | 0 | 800-783 | RTS 21/ II | RTS 21/ II | 0.177 | 9.11 |  | Práce |  |  |  | POL1_7
|  | - ocelové profily | [24 empty] | POP
|  | 15*3*0,08*5 |  | 18 | [22 empty] | VV | 0
|  | 15*3,5*0,1*5 |  | 26.25 | [22 empty] | VV | 0
|  | 15*3*0,4*0,4 |  | 7.2 | [22 empty] | VV | 0
SPU
Díl: | D96 | Přesuny suti a vybouraných hmot |  |  |  | 0 |  | 0 |  | 0 |  | 0 |  | 0 |  | 0 |  |  |  |  | 344.73 | [5 empty] | DIL
64 | 979990001R00 | Poplatek za skládku stavební suti, skupina 17 09 04 z Katalogu odpadů | t | 24.9622 |  | 0 |  | 0 |  | 0 | 21 | 0 | 0 | 0 | 0 | 0 | 801-3 | RTS 20/ I | RTS 20/ I | 0 | 0 |  | Práce |  |  |  | POL1_3
|  | 75,91222-50,95 |  | 24.9622 | [22 empty] | VV | 0
SPU
65 | 979990161R00 | Poplatek za skládku dřevo, skupina 17 02 01 z Katalogu odpadů | t | 50.95 |  | 0 |  | 0 |  | 0 | 21 | 0 | 0 | 0 | 0 | 0 | 801-3 | RTS 21/ II | RTS 21/ II | 0 | 0 |  | Práce |  |  |  | POL1_3
SPU
66 | 979087112R00 | Vodorovná doprava suti a vybouraných hmot nakládání suti na dopravní prostředky, | t | 92.9952 |  | 0 |  | 0 |  | 0 | 21 | 0 | 0 | 0 | 0 | 0 | 821-1 | RTS 21/ II | RTS 21/ II | 0.164 | 15.25 |  | Přesun suti |  |  |  | POL8_0
|  | se složením a hrubým urovnáním nebo s přeložením na jiný dopravní prostředek kromě lodi, vč. příplatku za každých dalších i započatých 1000 m přes 1000 m, | [24 empty] | SPI |  | se složením a hrubým urovnáním nebo s přeložením na jiný dopravní prostředek kromě lodi, vč. příplatku za každých dalších i započatých 1000 m přes 1000 m,
SPU
67 | 979011111R00 | Svislá doprava suti a vybouraných hmot za prvé podlaží nad nebo pod základním podlažím | t | 92.9952 |  | 0 |  | 0 |  | 0 | 21 | 0 | 0 | 0 | 0 | 0 | 801-3 | RTS 21/ II | RTS 21/ II | 0.933 | 86.76 |  | Přesun suti |  |  |  | POL8_
SPU
68 | 979011121R00 | Svislá doprava suti a vybouraných hmot příplatek za každé další podlaží | t | 92.9952 |  | 0 |  | 0 |  | 0 | 21 | 0 | 0 | 0 | 0 | 0 | 801-3 | RTS 21/ II | RTS 21/ II | 0.653 | 60.73 |  | Přesun suti |  |  |  | POL8_
SPU
69 | 979081111R00 | Odvoz suti a vybouraných hmot na skládku do 1 km | t | 92.9952 |  | 0 |  | 0 |  | 0 | 21 | 0 | 0 | 0 | 0 | 0 | 801-3 | RTS 21/ II | RTS 21/ II | 0.49 | 45.57 |  | Přesun suti |  |  |  | POL8_
SPU
70 | 979081121R00 | Odvoz suti a vybouraných hmot na skládku příplatek za každý další 1 km | t | 1766.9085 |  | 0 |  | 0 |  | 0 | 21 | 0 | 0 | 0 | 0 | 0 | 801-3 | RTS 21/ II | RTS 21/ II | 0 | 0 |  | Přesun suti |  |  |  | POL8_
SPU
71 | 979082111R00 | Vnitrostaveništní doprava suti a vybouraných hmot do 10 m | t | 92.9952 |  | 0 |  | 0 |  | 0 | 21 | 0 | 0 | 0 | 0 | 0 | 801-3 | RTS 21/ II | RTS 21/ II | 0.942 | 87.6 |  | Přesun suti |  |  |  | POL8_
SPU
72 | 979082121R00 | Vnitrostaveništní doprava suti a vybouraných hmot příplatek k ceně za každých dalších 5 m | t | 464.9759 |  | 0 |  | 0 |  | 0 | 21 | 0 | 0 | 0 | 0 | 0 | 801-3 | RTS 21/ II | RTS 21/ II | 0.105 | 48.82 |  | Přesun suti |  |  |  | POL8_
SPU
[25 empty] | 15 | 21 | DPH
| Celkem |  |  |  |  | 0 | [18 empty] | 0 | 0 | SUM
END
Note on S6: Jedná se o informaci, zda se jedná o položku, která je do rozpočtu zadána z cenové soustavy RTS, nebo vlastní.
Note on T6: Jedná se o název CÚ, která je zadána u položky rozpočtu

## 1 07 21 CEL Pol
Položkový soupis prací a dodávek | [26 empty] | #TypZaznamu#
S: | 20211006 | KARNOLA - POŽÁR - 2021 + C + 1.NP B+E | [24 empty] | STA
O: | 1 | Odstranění následků požáru | [21 empty] | STA |  |  | OBJ
R: | 07 21 CEL | Stavební úpravy objekt E | [24 empty] | ROZ
P.č. | Číslo položky | Název položky | MJ | Množství | Cena / MJ | Celkem | Dodávka | Dodávka celk. | Montáž | Montáž celk. | DPH | Cena s DPH | Hmotnost / MJ | Hmotnost celk.(t) | Dem. hmotnost / MJ | Dem. hmotnost celk.(t) | Ceník | Cen. soustava / platnost | Cenová úroveň | Nhod / MJ | Nhod celk. | Dodavatel | Typ položky
Díl: | 61 | Úpravy povrchů vnitřní |  |  |  | 0 |  | 0 |  | 0 |  | 0 |  | 0.07 |  | 0 |  |  |  |  | 60.89 | [5 empty] | DIL
1 | 612401971R00 | Příplatky k vnitřní omítce stěn a pilířů za protiplísňovou přísadu | m2 | 110.4 |  | 0 |  | 0 |  | 0 | 21 | 0 | 1e-05 | 0 | 0 | 0 | 801-1 | RTS 21/ II | RTS 21/ II | 0 | 0 |  | Práce |  |  |  | POL1_
|  | (16,2*2+2,2*2)*3,0 |  | 110.4 | [22 empty] | VV | 0
SPU
2 | 612401991R00 | Příplatky k vnitřní omítce stěn a pilířů za přísadu pro zvýšení přilnavosti postřiku (pod jádro omítky k hlad. podkl.), nebo do vyrovnání, nebo do štukové vrstvy (zde neplatí 610 99 Zakrývání | m2 | 110.4 |  | 0 |  | 0 |  | 0 | 21 | 0 | 0.00014 | 0.02 | 0 | 0 | 801-1 | RTS 21/ II | RTS 21/ II | 0 | 0 |  | Práce |  |  |  | POL1_
|  | (16,2*2+2,2*2)*3,0 |  | 110.4 | [22 empty] | VV | 0
SPU
3 | 612401964R00 | Příplatky k vnitřní omítce stěn a pilířů za práci ve stísněném (úzkém) prostoru (šířka do 0,6 m) nebo v sedě, v pokleku (výšky do 1,3 m) štukové plstí hlazené | m2 | 110.4 |  | 0 |  | 0 |  | 0 | 21 | 0 | 0 | 0 | 0 | 0 | 801-1 | RTS 21/ II | RTS 19/ II | 0.152 | 16.78 |  | Práce |  |  |  | POL1_
|  | (16,2*2+2,2*2)*3,0 |  | 110.4 | [22 empty] | VV | 0
SPU
4 | 612409991R00 | Začištění omítek kolem oken, dveří a obkladů apod. maltou vápenou | m | 12.004 |  | 0 |  | 0 |  | 0 | 21 | 0 | 0.00431 | 0.05 | 0 | 0 | 801-4 | RTS 21/ II | Indiv | 0.18 | 2.16 |  | Práce |  |  |  | POL1_1
|  | nová okna a dveře ze tří stran, špalety interiér a exteriér | [24 empty] | POP
|  | 1,65+2,30*2+0,90+2*0,70+3,14*1,1 |  | 12.004 | [22 empty] | VV | 0
SPU
5 | 622903111R00 | Očištění zdiva nebo betonu zdí a valů před započetím oprav ručně | m2 | 110.4 |  | 0 |  | 0 |  | 0 | 21 | 0 | 0 | 0 | 0 | 0 | 801-5 | RTS 21/ II | RTS 21/ II | 0.38 | 41.95 |  | Práce |  |  |  | POL1_1
|  | před započetím oprav | [24 empty] | SPI
|  | očištění vnitřních zdí od následků požáru | [24 empty] | POP
|  | (16,2*2+2,2*2)*3,0 |  | 110.4 | [22 empty] | VV | 0
SPU
Díl: | 64 | Výplně otvorů |  |  |  | 0 |  | 0 |  | 0 |  | 0 |  | 0.04 |  | 0 |  |  |  |  | 1.93 | [5 empty] | DIL
6 | 641941312R00 | Osazení rámů okenních ocelových bez sdružených dveří nebo se sdruženými dveřmi o ploše přes 1 do 4 m2 | kus | 1 |  | 0 |  | 0 |  | 0 | 21 | 0 | 0.04348 | 0.04 | 0 | 0 | 801-1 | RTS 21/ II | Indiv | 1.17 | 1.17 |  | Práce |  |  |  | POL1_1
|  | na jakoukoliv cementovou maltu. Včetně kotvení do zdiva. | [24 empty] | SPI
SPU
7 | 641960000R00 | Těsnění spár otvorových prvků PU pěnou | m | 3.7994 |  | 0 |  | 0 |  | 0 | 21 | 0 | 0.0001 | 0 | 0 | 0 | 801-1 | RTS 21/ II | Indiv | 0.2 | 0.76 |  | Práce |  |  |  | POL1_0
|  | včetně osazení okenních a dveřních křídel a seřízení, včetně použití systémové pěny u požárních výrobků a uzávěrů | [24 empty] | POP |  | včetně osazení okenních a dveřních křídel a seřízení, včetně použití systémové pěny u požárních výrobků a uzávěrů
|  | 3,14*1,1*1,1 |  | 3.7994 | [22 empty] | VV | 0
SPU
8 | 642942721RZ1 | Osazení ocelových stěn prosklených včetně, oken a dveří do 5 m2 | kus | 2 |  | 0 |  | 0 |  | 0 | 21 | 0 | 0.00096 | 0 | 0 | 0 |  | Vlastní | Indiv | 0 | 0 |  | Práce |  |  |  | POL1_0
SPU
Díl: | 94 | Lešení a stavební výtahy |  |  |  | 0 |  | 0 |  | 0 |  | 0 |  | 9.38 |  | 0 |  |  |  |  | 250.76 | [5 empty] | DIL
9 | 611421133R00 | Omítky vnitřní stropů vápenné, vápenocementové omítky vnitřní vápenné, vápenocementové stropů rovných štukové | m2 | 29.652 |  | 0 |  | 0 |  | 0 | 21 | 0 | 0.05123 | 1.52 | 0 | 0 | 801-1 | RTS 21/ II | RTS 21/ II | 0.91 | 26.98 |  | Práce |  |  |  | POL1_1
|  | s pomocným lešením o výšce podlahy do 1900 mm a pro zatížení do 1,5 kPa, | [24 empty] | SPI
|  | (10,64+7,91+1,82+4,34)*1,20 |  | 29.652 | [22 empty] | VV | 0
SPU
10 | 611481111R00 | Potažení stropů pletivem rabicovým pletivem, s vypnutím | m2 | 29.652 |  | 0 |  | 0 |  | 0 | 21 | 0 | 0.00073 | 0.02 | 0 | 0 | 801-1 | RTS 21/ II | RTS 21/ II | 0.33 | 9.79 |  | Práce |  |  |  | POL1_1
|  | (10,64+7,91+1,82+4,34)*1,20 |  | 29.652 | [22 empty] | VV | 0
SPU
11 | 611491129R00 | Vnitřní tepelně a zvukově izolační omítka stropů s příměsí příplatek příplatek za každých dalších 5mm tl. jádra | m2 | 59.304 |  | 0 |  | 0 |  | 0 | 21 | 0 | 0.00643 | 0.38 | 0 | 0 | 801-1 | RTS 17/ I | RTS 17/ I | 0.12 | 7.12 |  | Práce |  |  |  | POL1_1
|  | vápenocementová štuková plstí hlazená stropů rovných převážně panelových nebo deskových nebo na podkladním pletivu, | [24 empty] | SPI |  | vápenocementová štuková plstí hlazená stropů rovných převážně panelových nebo deskových nebo na podkladním pletivu,
|  | (10,64+7,91+1,82+4,34)*1,20*2 |  | 59.304 | [22 empty] | VV | 0
SPU
12 | 612421637R00 | Omítky vnitřní stěn vápenné nebo vápenocementové v podlaží i ve schodišti štukové | m2 | 110.4 |  | 0 |  | 0 |  | 0 | 21 | 0 | 0.04766 | 5.26 | 0 | 0 | 801-1 | RTS 21/ II | RTS 21/ II | 0.84 | 92.74 |  | Práce |  |  |  | POL1_1
|  | (16,2*2+2,2*2)*3,0 |  | 110.4 | [22 empty] | VV | 0
SPU
13 | 941955003R00 | Lešení lehké pracovní pomocné pomocné, o výšce lešeňové podlahy přes 1,9 do 2,5 m | m2 | 363.55 |  | 0 |  | 0 |  | 0 | 21 | 0 | 0.00592 | 2.15 | 0 | 0 | 800-3 | RTS 21/ II | RTS 21/ II | 0.26 | 94.52 |  | Práce |  |  |  | POL1_1
|  | 1NP E : 345 |  | 345 | [22 empty] | VV | 0
|  | 10,64+7,91 |  | 18.55 | [22 empty] | VV | 0
SPU
14 | 784111701R00 | Příprava povrchu Penetrace (napouštění) podkladu disperzní, jednonásobná | m2 | 140.052 |  | 0 |  | 0 |  | 0 | 21 | 0 | 5e-05 | 0.01 | 0 | 0 | 800-784 | RTS 21/ II | RTS 21/ II | 0.03 | 4.2 |  | Práce |  |  |  | POL1_7
|  | (10,64+7,91+1,82+4,34)*1,20 |  | 29.652 | [22 empty] | VV | 0
|  | (16,2*2+2,2*2)*3,0 |  | 110.4 | [22 empty] | VV | 0
SPU
15 | 784115722R00 | Malby z malířských směsí omyvatelných, pro sádrokarton, , barevné, dvojnásobné | m2 | 140.052 |  | 0 |  | 0 |  | 0 | 21 | 0 | 0.00032 | 0.04 | 0 | 0 | 800-784 | RTS 21/ II | RTS 21/ II | 0.11 | 15.41 |  | Práce |  |  |  | POL1_7
|  | (10,64+7,91+1,82+4,34)*1,20 |  | 29.652 | [22 empty] | VV | 0
|  | (16,2*2+2,2*2)*3,0 |  | 110.4 | [22 empty] | VV | 0
SPU
Díl: | 95 | Dokončovací konstrukce na pozemních stavbách |  |  |  | 0 |  | 0 |  | 0 |  | 0 |  | 0 |  | 0 |  |  |  |  | 59.4 | [5 empty] | DIL
16 | 952901111R00 | Vyčištění budov a ostatních objektů budov bytové nebo občanské výstavby - zametení a umytí podlah, dlažeb, obkladů, schodů v místnostech, chodbách a schodištích, vyčištění a umytí oken, dveří s rámy, zárubněmi, umytí a vyčištění jiných zasklených a natíraných ploch a zařizovacích předmětů před předáním do užívání světlá výška podlaží do 4 m | m2 | 35.8 |  | 0 |  | 0 |  | 0 | 21 | 0 | 4e-05 | 0 | 0 | 0 | 801-1 | RTS 21/ II | RTS 21/ II | 0.31 | 11.1 |  | Práce |  |  |  | POL1_1
|  | . | [24 empty] | POP
|  | 1NP : 345*0,05 |  | 17.25 | [22 empty] | VV | 0
|  | 2NP : 10,64 |  | 10.64 | [22 empty] | VV | 0
|  | 3NP : 7,91 |  | 7.91 | [22 empty] | VV | 0
SPU
17 | 952901411RZ1 | Vyčištění ostatních objektů - hrubý úklid po bouracích pracích | m2 | 345 |  | 0 |  | 0 |  | 0 | 21 | 0 | 0 | 0 | 0 | 0 |  | Vlastní | RTS 21/ II | 0.14 | 48.3 |  | Práce |  |  |  | POL1_1
|  | 1NP : 345 |  | 345 | [22 empty] | VV | 0
SPU
Díl: | 96 | Bourání konstrukcí |  |  |  | 0 |  | 0 |  | 0 |  | 0 |  | 0 |  | 0.12 |  |  |  |  | 1.38 | [5 empty] | DIL
18 | 968061112R00 | Vyvěšení nebo zavěšení dřevěných křídel oken, plochy do 1,5 m2 | kus | 1 |  | 0 |  | 0 |  | 0 | 21 | 0 | 0 | 0 | 0 | 0 | 801-3 | RTS 21/ II | Indiv | 0.03 | 0.03 |  | Práce |  |  |  | POL1_1
|  | oken, dveří a vrat, s uložením a opětovným zavěšením po provedení stavebních změn, | [24 empty] | SPI
SPU
19 | 968062246R00 | Vybourání dřevěných rámů oken jednoduchých, plochy do 4 m2 | m2 | 1.21 |  | 0 |  | 0 |  | 0 | 21 | 0 | 0.00092 | 0 | 0.027 | 0.03 | 801-3 | RTS 21/ II | Indiv | 0.263 | 0.32 |  | Práce |  |  |  | POL1_1
|  | včetně pomocného lešení o výšce podlahy do 1900 mm a pro zatížení do 1,5 kPa (150 kg/m2), | [24 empty] | SPI
|  | 1,1*1,1 |  | 1.21 | [22 empty] | VV | 0
SPU
20 | 968071113R00 | Vyvěšení nebo zavěšení kovových křídel oken, plochy přes 1,5 m2 | kus | 2 |  | 0 |  | 0 |  | 0 | 21 | 0 | 0 | 0 | 0 | 0 | 801-3 | RTS 21/ II | Indiv | 0.09 | 0.18 |  | Práce |  |  |  | POL1_1
|  | s případným uložením a opětovným zavěšením po provedení stavebních změn, | [24 empty] | SPI
SPU
21 | 968072246R00 | Vybourání a vyjmutí kovových rámů a rolet rámů, včetně pomocného lešení o výšce podlahy do 1900 mm a pro zatížení do 1,5 kPa (150 kg/m2) okenních jednoduchých, plochy do 4 m2 | m2 | 2.5875 |  | 0 |  | 0 |  | 0 | 21 | 0 | 0.00069 | 0 | 0.034 | 0.09 | 801-3 | RTS 21/ II | Indiv | 0.327 | 0.85 |  | Práce |  |  |  | POL1_1
|  | 1,15*2,25 |  | 2.5875 | [22 empty] | VV | 0
SPU
Díl: | 97 | Prorážení otvorů |  |  |  | 0 |  | 0 |  | 0 |  | 0 |  | 0 |  | 47.89 |  |  |  |  | 287.9 | [5 empty] | DIL
22 | 978011191R00 | Otlučení omítek vápenných nebo vápenocementových vnitřních s vyškrabáním spár, s očištěním zdiva stropů, v rozsahu do 100 % | m2 | 363.55 |  | 0 |  | 0 |  | 0 | 21 | 0 | 0 | 0 | 0.05 | 18.18 | 801-3 | RTS 21/ II | RTS 21/ II | 0.33 | 119.97 |  | Práce |  |  |  | POL1_1
|  | 1NP E : 345 |  | 345 | [22 empty] | VV | 0
|  | 10,64+7,91 |  | 18.55 | [22 empty] | VV | 0
SPU
23 | 978013191R00 | Otlučení omítek vápenných nebo vápenocementových vnitřních s vyškrabáním spár, s očištěním zdiva stěn, v rozsahu do 100 % | m2 | 645.885 |  | 0 |  | 0 |  | 0 | 21 | 0 | 0 | 0 | 0.046 | 29.71 | 801-3 | RTS 21/ II | RTS 21/ II | 0.26 | 167.93 |  | Práce |  |  |  | POL1_1
|  | 1NP E : 123,10*4,35 |  | 535.485 | [22 empty] | VV | 0
|  | (16,2*2+2,2*2)*3,0 |  | 110.4 | [22 empty] | VV | 0
SPU
Díl: | 99 | Staveništní přesun hmot |  |  |  | 0 |  | 0 |  | 0 |  | 0 |  | 0 |  | 0 |  |  |  |  | 17.99 | [5 empty] | DIL
24 | 999281108R00 | Přesun hmot pro opravy a údržbu objektů pro opravy a údržbu dosavadních objektů včetně vnějších plášťů výšky do 12 m, | t | 9.5061 |  | 0 |  | 0 |  | 0 | 21 | 0 | 0 | 0 | 0 | 0 | 801-4 | RTS 21/ II | RTS 21/ II | 1.892 | 17.99 |  | Přesun hmot |  |  |  | POL7_
|  | oborů 801, 803, 811 a 812 | [24 empty] | SPI
SPU
Díl: | 762 | Konstrukce tesařské |  |  |  | 0 |  | 0 |  | 0 |  | 0 |  | 0.43 |  | 1.19 |  |  |  |  | 13.64 | [5 empty] | DIL
25 | 762841110RT3 | Podbíjení stropů a střech rovných s dodávkou materiálu z hrubých prken, tloušťky 24 mm, na sraz | m2 | 29.652 |  | 0 |  | 0 |  | 0 | 21 | 0 | 0.01442 | 0.43 | 0 | 0 | 800-762 | RTS 21/ II | RTS 21/ II | 0.19 | 5.63 |  | Práce |  |  |  | POL1_7
|  | (10,64+7,91+1,82+4,34)*1,20 |  | 29.652 | [22 empty] | VV | 0
SPU
26 | 762841812R00 | Demontáž podbití stropů a střech do 60° z prken tl. do 35 mm s omítkou | m2 | 29.652 |  | 0 |  | 0 |  | 0 | 21 | 0 | 0.00016 | 0 | 0.04 | 1.19 | 800-762 | RTS 21/ II | RTS 21/ II | 0.27 | 8.01 |  | Práce |  |  |  | POL1_7
|  | (10,64+7,91+1,82+4,34)*1,20 |  | 29.652 | [22 empty] | VV | 0
SPU
27 | 762895000R00 | Spojovací a ochranné prostředky hřebíky, svory, impregnace | m3 | 0.76858 |  | 0 |  | 0 |  | 0 | 21 | 0 | 0.00311 | 0 | 0 | 0 | 800-762 | RTS 21/ II | RTS 21/ II | 0 | 0 |  | Práce |  |  |  | POL1_7
|  | (10,64+7,91+1,82+4,34)*1,20*1,08*0,024 |  | 0.76858 | [22 empty] | VV | 0
SPU
28 | 998762203R00 | Přesun hmot pro konstrukce tesařské v objektech výšky do 24 m | % |  |  | 0 |  | 0 |  | 0 | 21 | 0 | 0 | 0 | 0 | 0 | 800-762 | RTS 21/ II | RTS 21/ II | 0 | 0 |  | Přesun hmot |  |  |  | POL7_
|  | 50 m vodorovně | [24 empty] | SPI
SPU
Díl: | 764 | Konstrukce klempířské |  |  |  | 0 |  | 0 |  | 0 |  | 0 |  | 0.01 |  | 0 |  |  |  |  | 3.64 | [5 empty] | DIL
29 | 764510430R00 | Oplechování parapetů z titanzinkového plechu výroba a montáž včetně rohů a spojovacích prostředků rš 200 mm | m | 4.277 |  | 0 |  | 0 |  | 0 | 21 | 0 | 0.00272 | 0.01 | 0 | 0 | 800-764 | RTS 21/ II | RTS 21/ II | 0.85 | 3.64 |  | Práce |  |  |  | POL1_7
|  | 1,65+0,9+3,14*1,1/2 |  | 4.277 | [22 empty] | VV | 0
SPU
30 | 998764202R00 | Přesun hmot pro konstrukce klempířské v objektech výšky do 12 m | % |  |  | 0 |  | 0 |  | 0 | 21 | 0 | 0 | 0 | 0 | 0 | 800-764 | RTS 21/ II | RTS 21/ II | 0 | 0 |  | Přesun hmot |  |  |  | POL7_
|  | 50 m vodorovně | [24 empty] | SPI
SPU
Díl: | 766 | Konstrukce truhlářské |  |  |  | 0 |  | 0 |  | 0 |  | 0 |  | 0.02 |  | 0 |  |  |  |  | 0 | [5 empty] | DIL
31 | 998766202R00 | Přesun hmot pro konstrukce truhlářské v objektech výšky do 12 m | % | 125.15 |  | 0 |  | 0 |  | 0 | 21 | 0 | 0 | 0 | 0 | 0 | 800-766 | RTS 21/ II | Indiv | 0 | 0 |  | Práce |  |  |  | POL1_
|  | 50 m vodorovně | [24 empty] | SPI
|  | pol 200 | [24 empty] | POP
SPU
32 | 76660011Z1 | Dřevěné okno 110x110 mm, TE1 | kus | 1 |  | 0 |  | 0 |  | 0 | 21 | 0 | 0.0155 | 0.02 | 0 | 0 |  | Vlastní | Indiv | 0 | 0 |  | Specifikace |  |  |  | POL3_1
|  | - specifikace viz. výkres č. D.1.1.44 - Výplně otvorů | [24 empty] | POP
SPU
Díl: | 767 | Konstrukce zámečnické |  |  |  | 0 |  | 0 |  | 0 |  | 0 |  | 0.3 |  | 0 |  |  |  |  | 0 | [5 empty] | DIL
33 | 998767202R00 | Přesun hmot pro kovové stavební doplňk. konstrukce v objektech výšky do 12 m | % | 223.888 |  | 0 |  | 0 |  | 0 | 21 | 0 | 0 | 0 | 0 | 0 | 800-767 | RTS 21/ II | Indiv | 0 | 0 |  | Práce |  |  |  | POL1_
|  | 50 m vodorovně | [24 empty] | SPI
SPU
34 | 767000109RZ1 | Úprava ocelového schodiště - objekt E, D+M, ZME3 | kpl | 1 |  | 0 |  | 0 |  | 0 | 21 | 0 | 0.03 | 0.03 | 0 | 0 |  | Vlastní | Indiv | 0 | 0 |  | Práce |  |  |  | POL1_0
|  | STÁVAJÍCÍ VNITŘNÍ SCHODIŠTĚ - OBJEKT E | [24 empty] | POP
|  | ODREZIVĚNÍ KONSTRUKCE, NÁTĚR BARVA ČERVENÁ, VÝRAZNÉ ODLIŠENÍ NÁSTUPNÍHO A VÝSTUPNÍHO STUPNĚ | [24 empty] | POP
|  | NOVÁ OCELOVÁ MADLA PO OBOU STRANÁCH SCHODIŠTĚ, | [24 empty] | POP
|  | MADLA d 48,3 mm VČETNĚ MONTÁŽNÍCH ŠROUBŮ - KOTVENO DO STĚNY | [24 empty] | POP
|  | DÉLKA MADLA 7910 mm, NÁTĚR BARVA ČERVENÁ | [24 empty] | POP
|  | 1 |  | 1 | [22 empty] | VV | 0
SPU
35 | 767000110RZ1 | Ocelová madla ke schodišti - objekt E, D+M, ZME4 | kus | 2 |  | 0 |  | 0 |  | 0 | 21 | 0 | 0.025 | 0.05 | 0 | 0 |  | Vlastní | Indiv | 0 | 0 |  | Práce |  |  |  | POL1_0
|  | STÁVAJÍCÍ VNITŘNÍ DŘEVĚNÉ SCHODIŠTĚ - OBJEKT E | [24 empty] | POP
|  | NOVÁ OCELOVÁ MADLA PO OBOU STRANÁCH SCHODIŠTĚ, | [24 empty] | POP
|  | MADLA d 48,3 mm VČETNĚ MONTÁŽNÍCH ŠROUBŮ - KOTVENO DO STĚNY | [24 empty] | POP
|  | DÉLKA MADLA 5860 mm, NÁTĚR BARVA ČERVENÁ | [24 empty] | POP
|  | 2 |  | 2 | [22 empty] | VV | 0
SPU
36 | 767613114RZ1 | Montáž oken pevných ocelových | kus | 2 |  | 0 |  | 0 |  | 0 | 21 | 0 | 0 | 0 | 0 | 0 |  | Vlastní | Indiv | 0 | 0 |  | Práce |  |  |  | POL1_0
SPU
37 | 55300003Z1 | Okno ocelové členěné, jednoduše zasklené, 90x70 cm, ZRE1 REPASE | kus | 1 |  | 0 |  | 0 |  | 0 | 21 | 0 | 0.1 | 0.1 | 0 | 0 |  | Vlastní | Indiv | 0 | 0 |  | Specifikace |  |  |  | POL3_1
|  | - specifikace viz. výkres č. D.1.1.44 - Výplně otvorů | [24 empty] | POP
SPU
38 | 55300004Z1 | Okno ocelové členěné, jednoduše zasklené, 165x230 cm, ZE1 | kus | 1 |  | 0 |  | 0 |  | 0 | 21 | 0 | 0.12 | 0.12 | 0 | 0 |  | Vlastní | Indiv | 0 | 0 |  | Specifikace |  |  |  | POL3_1
|  | - specifikace viz. výkres č. D.1.1.44 - Výplně otvorů | [24 empty] | POP
SPU
Díl: | D96 | Přesuny suti a vybouraných hmot |  |  |  | 0 |  | 0 |  | 0 |  | 0 |  | 0 |  | 0 |  |  |  |  | 182.23 | [5 empty] | DIL
39 | 979087112R00 | Vodorovná doprava suti a vybouraných hmot nakládání suti na dopravní prostředky, | t | 49.1949 |  | 0 |  | 0 |  | 0 | 21 | 0 | 0 | 0 | 0 | 0 | 821-1 | RTS 21/ II | RTS 21/ II | 0.164 | 8.07 |  | Přesun suti |  |  |  | POL8_0
|  | se složením a hrubým urovnáním nebo s přeložením na jiný dopravní prostředek kromě lodi, vč. příplatku za každých dalších i započatých 1000 m přes 1000 m, | [24 empty] | SPI |  | se složením a hrubým urovnáním nebo s přeložením na jiný dopravní prostředek kromě lodi, vč. příplatku za každých dalších i započatých 1000 m přes 1000 m,
SPU
40 | 979011111R00 | Svislá doprava suti a vybouraných hmot za prvé podlaží nad nebo pod základním podlažím | t | 49.1949 |  | 0 |  | 0 |  | 0 | 21 | 0 | 0 | 0 | 0 | 0 | 801-3 | RTS 21/ II | RTS 21/ II | 0.933 | 45.9 |  | Přesun suti |  |  |  | POL8_
SPU
41 | 979011121R00 | Svislá doprava suti a vybouraných hmot příplatek za každé další podlaží | t | 49.1949 |  | 0 |  | 0 |  | 0 | 21 | 0 | 0 | 0 | 0 | 0 | 801-3 | RTS 21/ II | RTS 21/ II | 0.65 | 31.98 |  | Přesun suti |  |  |  | POL8_
SPU
42 | 979081111R00 | Odvoz suti a vybouraných hmot na skládku do 1 km | t | 49.1949 |  | 0 |  | 0 |  | 0 | 21 | 0 | 0 | 0 | 0 | 0 | 801-3 | RTS 21/ II | RTS 21/ II | 0.49 | 24.11 |  | Přesun suti |  |  |  | POL8_
SPU
43 | 979081121R00 | Odvoz suti a vybouraných hmot na skládku příplatek za každý další 1 km | t | 934.7038 |  | 0 |  | 0 |  | 0 | 21 | 0 | 0 | 0 | 0 | 0 | 801-3 | RTS 21/ II | RTS 21/ II | 0 | 0 |  | Přesun suti |  |  |  | POL8_
SPU
44 | 979082111R00 | Vnitrostaveništní doprava suti a vybouraných hmot do 10 m | t | 49.1949 |  | 0 |  | 0 |  | 0 | 21 | 0 | 0 | 0 | 0 | 0 | 801-3 | RTS 21/ II | RTS 21/ II | 0.942 | 46.34 |  | Přesun suti |  |  |  | POL8_
SPU
45 | 979082121R00 | Vnitrostaveništní doprava suti a vybouraných hmot příplatek k ceně za každých dalších 5 m | t | 245.9747 |  | 0 |  | 0 |  | 0 | 21 | 0 | 0 | 0 | 0 | 0 | 801-3 | RTS 21/ II | RTS 21/ II | 0.105 | 25.83 |  | Přesun suti |  |  |  | POL8_
SPU
46 | 979999999R00 | Poplatek za skládku suti s 10 % příměsí, skupina 17 01 07 z Katalogu odpadů | t | 49.1949 |  | 0 |  | 0 |  | 0 | 21 | 0 | 0 | 0 | 0 | 0 | 801-3 | RTS 21/ II | RTS 21/ II | 0 | 0 |  | Přesun suti |  |  |  | POL8_9
SPU
[25 empty] | 15 | 21 | DPH
| Celkem |  |  |  |  | 0 | [18 empty] | 0 | 0 | SUM
END
Note on S6: Jedná se o informaci, zda se jedná o položku, která je do rozpočtu zadána z cenové soustavy RTS, nebo vlastní.
Note on T6: Jedná se o název CÚ, která je zadána u položky rozpočtu

## 1 8 21 Pol
Položkový soupis prací a dodávek | [26 empty] | #TypZaznamu#
S: | 20211006 | KARNOLA - POŽÁR - 2021 + C + 1.NP B+E | [24 empty] | STA
O: | 1 | Odstranění následků požáru | [21 empty] | STA |  |  | OBJ
R: | 8 21 | Elektroinstalace - silnoproudé rozvody | [24 empty] | ROZ
P.č. | Číslo položky | Název položky | MJ | Množství | Cena / MJ | Celkem | Dodávka | Dodávka celk. | Montáž | Montáž celk. | DPH | Cena s DPH | Hmotnost / MJ | Hmotnost celk.(t) | Dem. hmotnost / MJ | Dem. hmotnost celk.(t) | Ceník | Cen. soustava / platnost | Cenová úroveň | Nhod / MJ | Nhod celk. | Dodavatel | Typ položky
Díl: | 3 | Svislé a kompletní konstrukce |  |  |  | 0 |  | 0 |  | 0 |  | 0 |  | 2.69 |  | 0 |  |  |  |  | 12.19 | [5 empty] | DIL
1 | 310235241R00 | Zazdívka otvorů o ploše do 0,0225 m2 ve zdivu nadzákladovém cihlami pálenými o tloušťce zdi do 300 mm | kus | 10 |  | 0 |  | 0 |  | 0 | 21 | 0 | 0.01469 | 0.15 | 0 | 0 | 801-4 | RTS 21/ II | RTS 21/ II | 0.16 | 1.6 |  | Práce |  |  |  | POL1_1
|  | včetně pomocného pracovního lešení | [24 empty] | SPI
SPU
2 | 310236261R00 | Zazdívka otvorů o ploše přes 0,0225 m2 do 0,09 m2 ve zdivu nadzákladovém cihlami pálenými o tloušťce zdi přes 450 do 600 mm | kus | 12 |  | 0 |  | 0 |  | 0 | 21 | 0 | 0.11034 | 1.32 | 0 | 0 | 801-4 | RTS 21/ II | RTS 21/ II | 0.492 | 5.9 |  | Práce |  |  |  | POL1_1
|  | včetně pomocného pracovního lešení | [24 empty] | SPI
SPU
3 | 310237251R00 | Zazdívka otvorů o ploše přes 0,09 m2 do 0,25 m2 ve zdivu nadzákladovém cihlami pálenými o tloušťce zdi přes 300 do 450 mm | kus | 6 |  | 0 |  | 0 |  | 0 | 21 | 0 | 0.20318 | 1.22 | 0 | 0 | 801-4 | RTS 21/ II | RTS 21/ II | 0.781 | 4.69 |  | Práce |  |  |  | POL1_1
|  | včetně pomocného pracovního lešení | [24 empty] | SPI
SPU
Díl: | 4 | Vodorovné konstrukce |  |  |  | 0 |  | 0 |  | 0 |  | 0 |  | 0.15 |  | 0 |  |  |  |  | 2.31 | [5 empty] | DIL
4 | 411387531R00 | Zabetonování otvorů do 0,25 m2 ve stropech železobetonových a tvárnicových a v klenbách cihelných nebo betonových | kus | 3 |  | 0 |  | 0 |  | 0 | 21 | 0 | 0.0502 | 0.15 | 0 | 0 | 801-4 | RTS 21/ II | RTS 21/ II | 0.77 | 2.31 |  | Práce |  |  |  | POL1_1
|  | včetně bednění, odbednění a výztuže (s dodáním hmot), | [24 empty] | SPI
SPU
Díl: | 61 | Upravy povrchů vnitřní |  |  |  | 0 |  | 0 |  | 0 |  | 0 |  | 8.57 |  | 0 |  |  |  |  | 56 | [5 empty] | DIL
5 | 612403399R00 | Hrubá výplň rýh ve stěnách, jakoukoliv maltou jakoukoliv maltou jakékoliv šířky | m2 | 80 |  | 0 |  | 0 |  | 0 | 21 | 0 | 0.10712 | 8.57 | 0 | 0 | 801-4 | RTS 21/ II | RTS 21/ II | 0.69998 | 56 |  | Práce |  |  |  | POL1_1
|  | jakékoliv šířky rýhy, | [24 empty] | SPI
SPU
Díl: | 97 | Prorážení otvorů |  |  |  | 0 |  | 0 |  | 0 |  | 0 |  | 0.25 |  | 12.53 |  |  |  |  | 210.33 | [5 empty] | DIL
6 | 971033361R00 | Vybourání otvorů ve zdivu cihelném z jakýchkoliv cihel pálených na jakoukoliv maltu vápenou nebo vápenocementovou, plochy do 0,09 m2, tloušťky do 600 mm | kus | 12 |  | 0 |  | 0 |  | 0 | 21 | 0 | 0.00133 | 0.02 | 0.099 | 1.19 | 801-3 | RTS 21/ II | RTS 21/ II | 1.147 | 13.76 |  | Práce |  |  |  | POL1_1
|  | základovém nebo nadzákladovém, | [24 empty] | SPI
|  | Součet z jednotlivých PD, | [24 empty] | POP
SPU
7 | 971033451R00 | Vybourání otvorů ve zdivu cihelném z jakýchkoliv cihel pálených na jakoukoliv maltu vápenou nebo vápenocementovou, plochy do 0,25 m2, tloušťky do 450 mm | kus | 6 |  | 0 |  | 0 |  | 0 | 21 | 0 | 0.00133 | 0.01 | 0.207 | 1.24 | 801-3 | RTS 21/ II | RTS 21/ II | 1.538 | 9.23 |  | Práce |  |  |  | POL1_1
|  | základovém nebo nadzákladovém, | [24 empty] | SPI
|  | Součet z jednotlivých PD, | [24 empty] | POP
SPU
8 | 972054121R00 | Vybourání otvorů ve stropech nebo klenbách železobetonových plochy do 0,0225 m2, tloušťky do 100 mm | kus | 10 |  | 0 |  | 0 |  | 0 | 21 | 0 | 0 | 0 | 0.005 | 0.05 | 801-3 | RTS 21/ II | RTS 21/ II | 0.363 | 3.63 |  | Práce |  |  |  | POL1_1
|  | bez odstranění podlahy a násypu, | [24 empty] | SPI
|  | Součet z jednotlivých PD, | [24 empty] | POP
SPU
9 | 973031324R00 | Vysekání v cihelném zdivu výklenků a kapes kapes na jakoukoliv maltu vápennou nebo vápenocementovou, plochy do 0,1 m2, hloubky do 150 mm | kus | 78 |  | 0 |  | 0 |  | 0 | 21 | 0 | 0.00049 | 0.04 | 0.015 | 1.17 | 801-3 | RTS 21/ II | RTS 21/ II | 0.542 | 42.28 |  | Práce |  |  |  | POL1_1
|  | Součet z jednotlivých PD pro krabice, | [24 empty] | POP
SPU
10 | 974031122R00 | Vysekání rýh v jakémkoliv zdivu cihelném v ploše do hloubky 30 mm, šířky do 70 mm | m | 140 |  | 0 |  | 0 |  | 0 | 21 | 0 | 0.00049 | 0.07 | 0.004 | 0.56 | 801-3 | RTS 21/ II | RTS 21/ II | 0.208 | 29.12 |  | Práce |  |  |  | POL1_1
|  | Součet z jednotlivých PD, | [24 empty] | POP
SPU
11 | 974031124R00 | Vysekání rýh v jakémkoliv zdivu cihelném v ploše do hloubky 30 mm, šířky do 150 mm | m | 110 |  | 0 |  | 0 |  | 0 | 21 | 0 | 0.00049 | 0.05 | 0.008 | 0.88 | 801-3 | RTS 21/ II | RTS 21/ II | 0.273 | 30.03 |  | Práce |  |  |  | POL1_1
|  | Součet z jednotlivých PD, | [24 empty] | POP
SPU
12 | 974031167R00 | Vysekání rýh v jakémkoliv zdivu cihelném v ploše do hloubky 150 mm, šířky do 300 mm | m | 90 |  | 0 |  | 0 |  | 0 | 21 | 0 | 0.00049 | 0.04 | 0.081 | 7.29 | 801-3 | RTS 21/ II | RTS 21/ II | 0.812 | 73.08 |  | Práce |  |  |  | POL1_1
|  | Součet z jednotlivých PD, | [24 empty] | POP
SPU
13 | 974032222R00 | Vysekání rýh ve stěnách z dutých cihel v prostoru přilehlém ke stropní konstrukci do hloubky 30 mm, šířky do 70 mm | m | 50 |  | 0 |  | 0 |  | 0 | 21 | 0 | 0.00049 | 0.02 | 0.003 | 0.15 | 801-3 | RTS 21/ II | RTS 21/ II | 0.184 | 9.2 |  | Práce |  |  |  | POL1_1
|  | Součet z jednotlivých PD, | [24 empty] | POP
SPU
Díl: | 99 | Staveništní přesun hmot |  |  |  | 0 |  | 0 |  | 0 |  | 0 |  | 0 |  | 0 |  |  |  |  | 30.06 | [5 empty] | DIL
14 | 999281111R00 | Přesun hmot pro opravy a údržbu objektů pro opravy a údržbu dosavadních objektů včetně vnějších plášťů výšky do 25 m, | t | 11.6635 |  | 0 |  | 0 |  | 0 | 21 | 0 | 0 | 0 | 0 | 0 | 801-4 | RTS 21/ II | RTS 21/ II | 2.577 | 30.06 |  | Přesun hmot |  |  |  | POL7_
|  | oborů 801, 803, 811 a 812 | [24 empty] | SPI
SPU
Díl: | M21 | Elektromontáže |  |  |  | 0 |  | 0 |  | 0 |  | 0 |  | 2.5 |  | 0 |  |  |  |  | 668.06 | [5 empty] | DIL
15 | 210010001RT1 | Montáž trubky ohebné, z PVC, uložené pod omítku, průměr 13 mm, mech.pevnost 125 N/5 cm, včetně dodávky materiálu | m | 103 |  | 0 |  | 0 |  | 0 | 21 | 0 | 3e-05 | 0 | 0 | 0 | M21 | RTS 18/ I | RTS 18/ I | 0.078 | 8.03 |  | Práce |  |  |  | POL1_9
|  | Propojení regulace pro SW VZT, RRT | [24 empty] | POP
|  | 2NP : 55 |  | 55 | [22 empty] | VV | 0
|  | 3NP : 48 |  | 48 | [22 empty] | VV | 0
SPU
16 | 210010021RT1 | Montáž trubky tuhé včetně příslušenství (kolena, přípojky atd.), z PVC, uložené pevně, průměr 16 mm, mech. pevnost 320 N/5 cm, včetně dodávky materiálu | m | 115 |  | 0 |  | 0 |  | 0 | 21 | 0 | 8e-05 | 0.01 | 0 | 0 | M21 | RTS 21/ II | RTS 21/ II | 0.08283 | 9.53 |  | Práce |  |  |  | POL1_9
|  | Rozbočení od žlabů k jednotlivým přístrojům a spotřebičům. Cena včetně uchycovacího materiálu | [24 empty] | POP
|  | 2NP : 60 |  | 60 | [22 empty] | VV | 0
|  | 3NP : 55 |  | 55 | [22 empty] | VV | 0
SPU
17 | 210010022RT1 | Montáž trubky tuhé včetně příslušenství (kolena, přípojky atd.), z PVC, uložené pevně, průměr 23 mm, mech. pevnost 320 N/5 cm, včetně dodávky materiálu | m | 50 |  | 0 |  | 0 |  | 0 | 21 | 0 | 0.00012 | 0.01 | 0 | 0 | M21 | RTS 21/ II | RTS 21/ II | 0.087 | 4.35 |  | Práce |  |  |  | POL1_9
|  | Propojení regulace pro SW VZT, RRT | [24 empty] | POP
SPU
18 | 210010023RT1 | Montáž trubky tuhé včetně příslušenství (kolena, přípojky atd.), z PVC, uložené pevně, průměr 29 mm, mech. pevnost 320 N/5 cm, včetně dodávky materiálu | m | 281 |  | 0 |  | 0 |  | 0 | 21 | 0 | 0.00015 | 0.04 | 0 | 0 | M21 | RTS 21/ II | RTS 21/ II | 0.094 | 26.41 |  | Práce |  |  |  | POL1_9
|  | Rozbočení od žlabů k jednotlivým přístrojům a spotřebičům. Cena včetně uchycovacího materiálu | [24 empty] | POP
|  | 2NP : 145 |  | 145 | [22 empty] | VV | 0
|  | 3NP : 136 |  | 136 | [22 empty] | VV | 0
SPU
19 | 210010301RT1 | Montáž krabice plastové přístrojové, kruhové, o průměru 73 mm, hloubky 30 mm, , do zdiva, bez zapojení, včetně dodávky | kus | 42 |  | 0 |  | 0 |  | 0 | 21 | 0 | 2e-05 | 0 | 0 | 0 | M21 | RTS 21/ II | RTS 21/ II | 0.1413 | 5.93 |  | Práce |  |  |  | POL1_9
|  | Pro zásuvky ,spínače, odbočovací krabice | [24 empty] | POP
|  | 1NP : 4 |  | 4 | [22 empty] | VV | 0
|  | 2NP : 7 |  | 7 | [22 empty] | VV | 0
|  | 3NP : 4 |  | 4 | [22 empty] | VV | 0
|  | pro zás : 16 |  | 16 | [22 empty] | VV | 0
|  | rezerva : 11 |  | 11 | [22 empty] | VV | 0
SPU
20 | 210010315R00 | Montáž krabice plastové rozvodné, obdélníkové, o rozměru 205 x 255 mm, hloubky 68 mm, , do zdiva, bez zapojení, | kus | 6 |  | 0 |  | 0 |  | 0 | 21 | 0 | 0.00063 | 0 | 0 | 0 | M21 | RTS 21/ II | RTS 21/ II | 0.4212 | 2.53 |  | Práce |  |  |  | POL1_9
|  | Krabice pro SEBT- pospojování včetně svorkovnice SEBT a jiné větší odbočení | [24 empty] | POP
SPU
21 | 210100001R00 | Ukončení vodičů v rozvaděči včetně zapojení a vodičové koncovky, , průřez do 2,5 mm2 | kus | 156 |  | 0 |  | 0 |  | 0 | 21 | 0 | 0 | 0 | 0 | 0 | M21 | RTS 21/ II | RTS 21/ II | 0.0505 | 7.88 |  | Práce |  |  |  | POL1_9
|  | Všechny R | [24 empty] | POP
|  | RC1NP : 6 |  | 6 | [22 empty] | VV | 0
|  | RC2NP : 75 |  | 75 | [22 empty] | VV | 0
|  | RC3NP : 57 |  | 57 | [22 empty] | VV | 0
|  | RRT : 18 |  | 18 | [22 empty] | VV | 0
SPU
22 | 210100002R00 | Ukončení vodičů v rozvaděči včetně zapojení a vodičové koncovky, , průřez do 6 mm2 | kus | 75 |  | 0 |  | 0 |  | 0 | 21 | 0 | 0 | 0 | 0 | 0 | M21 | RTS 21/ II | RTS 21/ II | 0.06 | 4.5 |  | Práce |  |  |  | POL1_9
|  | Všechny R | [24 empty] | POP
|  | RC2NP : 25 |  | 25 | [22 empty] | VV | 0
|  | RC3NP : 20 |  | 20 | [22 empty] | VV | 0
|  | SEBZ : 30 |  | 30 | [22 empty] | VV | 0
SPU
23 | 210100003R00 | Ukončení vodičů v rozvaděči včetně zapojení a vodičové koncovky, , průřez do 16 mm2 | kus | 25 |  | 0 |  | 0 |  | 0 | 21 | 0 | 0 | 0 | 0 | 0 | M21 | RTS 21/ II | RTS 21/ II | 0.08217 | 2.05 |  | Práce |  |  |  | POL1_9
|  | Všechny R | [24 empty] | POP
SPU
24 | 210100005R00 | Ukončení vodičů v rozvaděči včetně zapojení a vodičové koncovky, , průřez do 35 mm2 | kus | 35 |  | 0 |  | 0 |  | 0 | 21 | 0 | 0 | 0 | 0 | 0 | M21 | RTS 21/ II | RTS 21/ II | 0.18967 | 6.64 |  | Práce |  |  |  | POL1_9
|  | Všechny R | [24 empty] | POP
|  | RH : 5 |  | 5 | [22 empty] | VV | 0
|  | RC1NP : 10 |  | 10 | [22 empty] | VV | 0
|  | RC2NP : 10 |  | 10 | [22 empty] | VV | 0
|  | RC3NP : 5 |  | 5 | [22 empty] | VV | 0
|  | MET : 5 |  | 5 | [22 empty] | VV | 0
SPU
25 | 210100009R00 | Ukončení vodičů v rozvaděči včetně zapojení a vodičové koncovky, , průřez do 120 mm2 | kus | 4 |  | 0 |  | 0 |  | 0 | 21 | 0 | 0 | 0 | 0 | 0 | M21 | RTS 21/ II | RTS 21/ II | 0.33733 | 1.35 |  | Práce |  |  |  | POL1_9
|  | HR/RE veškeré propoje, sběrny, uzemnění | [24 empty] | POP
SPU
26 | 210110001RT1 | Spínač nástěnný jednopól.- řaz. 1, obyč.prostředí, včetně dodávky spínače 3553-A01340 | kus | 8 |  | 0 |  | 0 |  | 0 | 21 | 0 | 1e-05 | 0 | 0 | 0 |  | RTS 14/ I | RTS 14/ I | 0.30567 | 2.45 |  | Práce |  |  |  | POL1_9
|  | Včetně rámečku a klapek | [24 empty] | POP
|  | 2NP : 4 |  | 4 | [22 empty] | VV | 0
|  | 3NP : 4 |  | 4 | [22 empty] | VV | 0
SPU
27 | 210110003RT1 | Montáž spínače nástěnného pro prostředí obyčejné nebo vlhké včetně zapojení a dodávky spínače, sériového, , řazení 5 | kus | 3 |  | 0 |  | 0 |  | 0 | 21 | 0 | 4e-05 | 0 | 0 | 0 | M21 | RTS 21/ II | RTS 21/ II | 0.32667 | 0.98 |  | Práce |  |  |  | POL1_9
|  | Včetně rámečku a klapek,2NP | [24 empty] | POP
SPU
28 | 210110004RT1 | Montáž spínače nástěnného pro prostředí obyčejné nebo vlhké včetně zapojení a dodávky spínače, střídavého, , řazení 6 | kus | 4 |  | 0 |  | 0 |  | 0 | 21 | 0 | 4e-05 | 0 | 0 | 0 | M21 | RTS 21/ II | RTS 21/ II | 0.32667 | 1.31 |  | Práce |  |  |  | POL1_9
|  | Včetně rámečků a klapek, 1NP | [24 empty] | POP
SPU
29 | 210111001R00 | Montáž zásuvky domovní vestavné bez předvrtání profilových otvorů včetně zapojení, , provedení 2P, | kus | 1 |  | 0 |  | 0 |  | 0 | 21 | 0 | 0 | 0 | 0 | 0 | M21 | RTS 21/ II | Indiv | 0.23183 | 0.23 |  | Práce |  |  |  | POL1_9
|  | včetně odvozu na recyklační dvůr | [24 empty] | POP
SPU
30 | 210111011RT6 | Montáž zásuvky domovní zapuštěné včetně zapojení včetně dodávky zásuvky kompletní jednonásobné s ochr.kolíkem 16A/250VAC a rámečkem, , provedení 2P+PE, | kus | 56 |  | 0 |  | 0 |  | 0 | 21 | 0 | 9e-05 | 0.01 | 0 | 0 | M21 | RTS 21/ II | RTS 21/ II | 0.2475 | 13.86 |  | Práce |  |  |  | POL1_9
|  | včetně rámečků | [24 empty] | POP
|  | do PK2NP : 24 |  | 24 | [22 empty] | VV | 0
|  | do PK3NP : 18 |  | 18 | [22 empty] | VV | 0
|  | strop2NP : 3 |  | 3 | [22 empty] | VV | 0
|  | strop 3NP : 2 |  | 2 | [22 empty] | VV | 0
|  | zeĎ 3NP : 5 |  | 5 | [22 empty] | VV | 0
|  | rezerva : 4 |  | 4 | [22 empty] | VV | 0
SPU
31 | 210220003RT2 | Montáž uzemňovacího vedení na povrchu, včetně svorek upevnění a připojení, z profilů měděných (Cu), , včetně dodávky vodiče průřezu 4 mm2 | m | 60 |  | 0 |  | 0 |  | 0 | 21 | 0 | 4e-05 | 0 | 0 | 0 | M21 | RTS 21/ II | RTS 21/ II | 0.20017 | 12.01 |  | Práce |  |  |  | POL1_9
|  | SEBT | [24 empty] | POP
SPU
32 | 210220003RT3 | Montáž uzemňovacího vedení na povrchu, včetně svorek upevnění a připojení, z profilů měděných (Cu), , včetně dodávky vodiče průřezu 6 mm2 | m | 120 |  | 0 |  | 0 |  | 0 | 21 | 0 | 6e-05 | 0.01 | 0 | 0 | M21 | RTS 21/ II | RTS 21/ II | 0.20017 | 24.02 |  | Práce |  |  |  | POL1_9
|  | Pro SEBT z jednotlivých PE v R | [24 empty] | POP
SPU
33 | 210220003RT4 | Montáž uzemňovacího vedení na povrchu, včetně svorek upevnění a připojení, z profilů měděných (Cu), , včetně dodávky vodiče průřezu 25 mm2 | m | 146 |  | 0 |  | 0 |  | 0 | 21 | 0 | 0.00028 | 0.04 | 0 | 0 | M21 | RTS 21/ II | RTS 21/ II | 0.20017 | 29.22 |  | Práce |  |  |  | POL1_9
|  | páteřní mezi rozváděči včetně MET | [24 empty] | POP
|  | včetně prořezu 10% | [24 empty] | POP
SPU
34 | 210220321R00 | Montáž svorky hromosvodové "Bernard" na potrubí, včetně Cu pásku (bez vodiče a připoj. vod.) | kus | 30 |  | 0 |  | 0 |  | 0 | 21 | 0 | 0.00025 | 0.01 | 0 | 0 | M21 | RTS 21/ II | RTS 21/ II | 0.26417 | 7.93 |  | Práce |  |  |  | POL1_9
|  | SEBT, MET | [24 empty] | POP
|  | 1NP : 4 |  | 4 | [22 empty] | VV | 0
|  | 2NP : 14 |  | 14 | [22 empty] | VV | 0
|  | 3NP : 12 |  | 12 | [22 empty] | VV | 0
SPU
35 | 210800105RT3 | Kabel CYKY 750 V 3x1,5 mm2 uložený pod omítkou, včetně dodávky kabelu 3Cx1,5 | m | 275 |  | 0 |  | 0 |  | 0 | 21 | 0 | 0.00017 | 0.05 | 0 | 0 |  | RTS 13/ II | Indiv | 0.07 | 19.25 |  | Práce |  |  |  | POL1_9
|  | včetně 10% prořezu | [24 empty] | POP
|  | 1NP : 80 |  | 80 | [22 empty] | VV | 0
|  | 2NP : 120 |  | 120 | [22 empty] | VV | 0
|  | 3NP : 50 |  | 50 | [22 empty] | VV | 0
|  | prořez : 25 |  | 25 | [22 empty] | VV | 0
SPU
36 | 210800106RT3 | Kabel CYKY 750 V 3x2,5 mm2 uložený pod omítkou, včetně dodávky kabelu 3Cx2,5 | m | 125 |  | 0 |  | 0 |  | 0 | 21 | 0 | 0.00023 | 0.03 | 0 | 0 |  | RTS 13/ II | Indiv | 0.07 | 8.75 |  | Práce |  |  |  | POL1_9
|  | Včetně 10% prořezu | [24 empty] | POP
|  | 2NP : 60 |  | 60 | [22 empty] | VV | 0
|  | 3NP : 50 |  | 50 | [22 empty] | VV | 0
|  | prořez : 15 |  | 15 | [22 empty] | VV | 0
SPU
37 | 210800105R00 | Montáž kabelu CYKY 750 V, 3 x 1,5 mm2, uloženého pod omítkou | m | 630 |  | 0 |  | 0 |  | 0 | 21 | 0 | 0.00017 | 0.11 | 0 | 0 | M21 | RTS 21/ II | RTS 21/ II | 0.07 | 44.1 |  | Práce |  |  |  | POL1_9
|  | Včetně 10% prořezu | [24 empty] | POP
|  | 1NP : 70 |  | 70 | [22 empty] | VV | 0
|  | 2NP : 270 |  | 270 | [22 empty] | VV | 0
|  | 3NP : 240 |  | 240 | [22 empty] | VV | 0
|  | prořez : 50 |  | 50 | [22 empty] | VV | 0
SPU
38 | 210800106R00 | Montáž kabelu CYKY 750 V, 3 x 2,5 mm2, uloženého pod omítkou | m | 835 |  | 0 |  | 0 |  | 0 | 21 | 0 | 0.00023 | 0.19 | 0 | 0 | M21 | RTS 21/ II | RTS 21/ II | 0.07 | 58.45 |  | Práce |  |  |  | POL1_9
|  | Včetně 10% prořezu | [24 empty] | POP
|  | 2NP : 425 |  | 425 | [22 empty] | VV | 0
|  | 3NP : 330 |  | 330 | [22 empty] | VV | 0
|  | prořez : 80 |  | 80 | [22 empty] | VV | 0
SPU
39 | 210800114RT1 | Montáž kabelu CYKY 750 V, 4 x 16 mm2, uloženého pod omítkou, včetně dodávky kabelu | m | 123 |  | 0 |  | 0 |  | 0 | 21 | 0 | 0.00093 | 0.11 | 0 | 0 | M21 | RTS 21/ II | RTS 21/ II | 0.08965 | 11.03 |  | Práce |  |  |  | POL1_9
|  | včetně 10% prořezu | [24 empty] | POP
|  | z RH : 43 |  | 43 | [22 empty] | VV | 0
|  | zRC1NP : 30 |  | 30 | [22 empty] | VV | 0
|  | zRC2NP : 30 |  | 30 | [22 empty] | VV | 0
|  | prořez : 20 |  | 20 | [22 empty] | VV | 0
SPU
40 | 210800115RT1 | Montáž kabelu CYKY 750 V, 5 x 1,5 mm2, uloženého pod omítkou, včetně dodávky kabelu | m | 90 |  | 0 |  | 0 |  | 0 | 21 | 0 | 0.00022 | 0.02 | 0 | 0 | M21 | RTS 21/ II | RTS 21/ II | 0.07 | 6.3 |  | Práce |  |  |  | POL1_9
|  | Včetně 10% prořezu | [24 empty] | POP
SPU
41 | 210800118RT1 | Montáž kabelu CYKY 750 V, 5 x 6 mm2, uloženého pod omítkou, včetně dodávky kabelu | m | 235 |  | 0 |  | 0 |  | 0 | 21 | 0 | 0.00056 | 0.13 | 0 | 0 | M21 | RTS 21/ II | RTS 21/ II | 0.07368 | 17.31 |  | Práce |  |  |  | POL1_9
|  | Včetně 10% prořezu | [24 empty] | POP
|  | 2NP : 110 |  | 110 | [22 empty] | VV | 0
|  | 3NP : 100 |  | 100 | [22 empty] | VV | 0
|  | prořez : 25 |  | 25 | [22 empty] | VV | 0
SPU
42 | 210010311RZ0 | Krabice odbočná KO 68, se zapojení-kruhová, včetně dodávky 1905+víčko | kus | 26 |  | 0 |  | 0 |  | 0 | 21 | 0 | 4e-05 | 0 | 0 | 0 |  | Vlastní | RTS 21/ II | 0.14 | 3.64 |  | Práce |  |  |  | POL1_9
|  | krabice pro odbočení včetně svorek Wago | [24 empty] | POP
SPU
43 | 210010312RZ0 | Krabice odbočná KO 97, se zapojení, kruhová, včetně dodávky KO 97/5 s víčkem | kus | 10 |  | 0 |  | 0 |  | 0 | 21 | 0 | 3e-05 | 0 | 0 | 0 |  | Vlastní | RTS 21/ II | 0.2 | 2 |  | Práce |  |  |  | POL1_9
|  | Krabice pro odbočení včetně svorek Wago | [24 empty] | POP
SPU
44 | 210010319RZ1 | Mtž krabice podlahová, včetně dodávky krabice | kus | 21 |  | 0 |  | 0 |  | 0 | 21 | 0 | 0 | 0 | 0 | 0 |  | Vlastní | Indiv | 0 | 0 |  | Práce |  |  |  | POL1_9
|  | podlahová krabice pro 6 přístrojů včetně rámu krabice | [24 empty] | POP
|  | kompletní sada (rám, krabice,přepážka, podložka aj.) | [24 empty] | POP
|  | 2NP : 12 |  | 12 | [22 empty] | VV | 0
|  | 3NP : 9 |  | 9 | [22 empty] | VV | 0
SPU
45 | 210010344RTZ1 | Krabice přístrojová LK 80/1, včetně dodávky krabice LK 80/1 | kus | 13 |  | 0 |  | 0 |  | 0 | 21 | 0 | 3e-05 | 0 | 0 | 0 |  | Vlastní | RTS 19/ II | 0.08017 | 1.04 |  | Práce |  |  |  | POL1_9
|  | 2NP : 6 |  | 6 | [22 empty] | VV | 0
|  | 3NP : 4 |  | 4 | [22 empty] | VV | 0
|  | rezerva : 3 |  | 3 | [22 empty] | VV | 0
SPU
46 | 210010351RZ1 | Rozvodka krabicová z lis. izol. 6455-11 do 4 mm2, včetně dodávky krabice 6455-11 | kus | 26 |  | 0 |  | 0 |  | 0 | 21 | 0 | 0.00032 | 0.01 | 0 | 0 |  | Vlastní | RTS 21/ II | 0.68 | 17.68 |  | Práce |  |  |  | POL1_9
|  | Krabice IP min 44 ,8102 LA,pro rozvody v Merkur, včetně úchytného materiálu a zapojení | [24 empty] | POP
|  | 1NP : 2 |  | 2 | [22 empty] | VV | 0
|  | 2NP : 12 |  | 12 | [22 empty] | VV | 0
|  | 3NP : 12 |  | 12 | [22 empty] | VV | 0
SPU
47 | 210020305RZ0 | Žlab drátěný s příslušenstvím, 50/50mm s víkem | m | 219 |  | 0 |  | 0 |  | 0 | 21 | 0 | 0 | 0 | 0 | 0 |  | Vlastní | RTS 21/ II | 0.65 | 142.35 |  | Práce |  |  |  | POL1_9
|  | Cena včetně uchycovacího materiálu, šroubů aj. | [24 empty] | POP
|  | Pro světla a uložení vodičů | [24 empty] | POP
|  | 1NP : 27 |  | 27 | [22 empty] | VV | 0
|  | 2NP : 86 |  | 86 | [22 empty] | VV | 0
|  | 3NP : 100 |  | 100 | [22 empty] | VV | 0
|  | rezerva : 6 |  | 6 | [22 empty] | VV | 0
SPU
48 | 210110001RZ0 | Spínač nástěnný, DEMONTÁŽ celková položka | kpl | 1 |  | 0 |  | 0 |  | 0 | 21 | 0 | 0 | 0 | 0 | 0 |  | Vlastní | Indiv | 0.31 | 0.31 |  | Práce |  |  |  | POL1_9
|  | demontáž spínačů | [24 empty] | POP
SPU
49 | 210111001RZ0 | Demontáž kabelů, žlabů, příslušenství, elektroinstalace, slaboproudůch rozvodů,celková po | kpl | 1 |  | 0 |  | 0 |  | 0 | 21 | 0 | 0 | 0 | 0 | 0 |  | Vlastní | Indiv | 0.23 | 0.23 |  | Práce |  |  |  | POL1_9
|  | včetně odvozu na recyklační dvůr a ekologické likvidace - 3000 kg | [24 empty] | POP
SPU
50 | 210111014RZ0 | Zásuvka domovní zapuštěná - včetně SPD3, včetně dodávky | kus | 30 |  | 0 |  | 0 |  | 0 | 21 | 0 | 5e-05 | 0 | 0 | 0 |  | Vlastní | Indiv | 0.27 | 8.1 |  | Práce |  |  |  | POL1_9
|  | včetně rámečku | [24 empty] | POP
|  | do PK 2NP : 12 |  | 12 | [22 empty] | VV | 0
|  | do PK 3NP : 9 |  | 9 | [22 empty] | VV | 0
|  | na strop 2NP : 3 |  | 3 | [22 empty] | VV | 0
|  | na strop 3NP : 2 |  | 2 | [22 empty] | VV | 0
|  | na zeď 2NP : 2 |  | 2 | [22 empty] | VV | 0
|  | na zeď 3NP : 1 |  | 1 | [22 empty] | VV | 0
|  | vitrina 3NP : 1 |  | 1 | [22 empty] | VV | 0
SPU
51 | 210190001RZ0 | celoplechových rozvodnic do váhy 20 kg, včetně dodávky RRT | kus | 2 |  | 0 |  | 0 |  | 0 | 21 | 0 | 0 | 0 | 0 | 0 |  | Vlastní | Indiv | 1 | 2 |  | Práce |  |  |  | POL1_9
|  | Rozváděč regulace topení, vybavený dle PD prováděcí, jištění , hlavní vypínač , svodič přepětí, regulační prvek AMIT, svorkovnice včetně čidel TA,TVaj. | [24 empty] | POP |  | Rozváděč regulace topení, vybavený dle PD prováděcí, jištění , hlavní vypínač , svodič přepětí, regulační prvek AMIT, svorkovnice včetně čidel TA,TVaj.
|  | 2NP : 1 |  | 1 | [22 empty] | VV | 0
|  | 3NP : 1 |  | 1 | [22 empty] | VV | 0
SPU
52 | 210190001RZ5 | celoplechových rozvodnic do váhy 20 kg, včetně dodávky ZS | kus | 9 |  | 0 |  | 0 |  | 0 | 21 | 0 | 0 | 0 | 0 | 0 |  | Vlastní | Indiv | 1 | 9 |  | Práce |  |  |  | POL1_9
|  | Rozváděč zásuvkový včetně výbavy dle PD prováděcí, včetně montážních a uchycovacích součástí | [24 empty] | POP
|  | 2NP : 5 |  | 5 | [22 empty] | VV | 0
|  | 3NP : 4 |  | 4 | [22 empty] | VV | 0
SPU
53 | 210190003RZ0 | celoplechových rozvodnic do váhy 100 kg, Včetně dodávky rozváděče | kus | 3 |  | 0 |  | 0 |  | 0 | 21 | 0 | 0 | 0 | 0 | 0 |  | Vlastní | Indiv | 2 | 6 |  | Práce |  |  |  | POL1_9
|  | Rozváděč skříňový 600x2000x300mm stojanový IP40/20, 1-pole, včetně výbavy dle PD prováděcí, veškeré úchyty, propojení kompletní dodávka | [24 empty] | POP |  | Rozváděč skříňový 600x2000x300mm stojanový IP40/20, 1-pole, včetně výbavy dle PD prováděcí, veškeré úchyty, propojení kompletní dodávka
|  | RC1NP : 1 |  | 1 | [22 empty] | VV | 0
|  | RC2NP : 1 |  | 1 | [22 empty] | VV | 0
|  | RC3NP : 1 |  | 1 | [22 empty] | VV | 0
SPU
54 | 210190005RZ0 | DEMONTÁŽ Rozvaděčů stávající | kus | 6 |  | 0 |  | 0 |  | 0 | 21 | 0 | 0 | 0 | 0 | 0 |  | Vlastní | RTS 21/ II | 3.5 | 21 |  | Práce |  |  |  | POL1_9
|  | kompletní demontáž včetně odvozu do recyklace | [24 empty] | POP
SPU
55 | 210200006RZ4 | Svítidlo, DEMONTÁŽ jednotná cena | kus | 1 |  | 0 |  | 0 |  | 0 | 21 | 0 | 0 | 0 | 0 | 0 |  | Vlastní | Indiv | 0.55 | 0.55 |  | Práce |  |  |  | POL1_9
|  | včetně odvozu do recyklace | [24 empty] | POP
SPU
56 | 210201001RZ0 | Svítidlo LED | kus | 118 |  | 0 |  | 0 |  | 0 | 21 | 0 | 0 | 0 | 0 | 0 |  | Vlastní | Indiv | 0.86 | 101.48 |  | Práce |  |  |  | POL1_9
|  | Světla včetně zdrojů a recyklačních poplatků, v ceně uchycovací materiál | [24 empty] | POP
|  | 1NP : 7 |  | 7 | [22 empty] | VV | 0
|  | 2NP : 57 |  | 57 | [22 empty] | VV | 0
|  | 3NP : 54 |  | 54 | [22 empty] | VV | 0
SPU
57 | 210201002RZ2 | Svítidlo NZ | kus | 13 |  | 0 |  | 0 |  | 0 | 21 | 0 | 0 | 0 | 0 | 0 |  | Vlastní | RTS 18/ I | 1.24 | 16.12 |  | Práce |  |  |  | POL1_9
|  | Nouzové osvětlení včetně reciklačních poplatků, uchycovacího materiálů | [24 empty] | POP
|  | 1NP : 2 |  | 2 | [22 empty] | VV | 0
|  | 2NP : 4 |  | 4 | [22 empty] | VV | 0
|  | 3NP : 7 |  | 7 | [22 empty] | VV | 0
SPU
58 | 210290001RZ1 | Výchozí revize elektro | kus | 1 |  | 0 |  | 0 |  | 0 | 21 | 0 | 0 | 0 | 0 | 0 |  | Vlastní | Indiv | 0.16 | 0.16 |  | Práce |  |  |  | POL1_9
|  | celková revize elektro | [24 empty] | POP
|  | 60hod | [24 empty] | POP
SPU
59 | 240080799RZ1 | Jiný materiál | ks | 1 |  | 0 |  | 0 |  | 0 | 21 | 0 | 0 | 0 | 0 | 0 |  | Vlastní | Indiv | 0 | 0 |  | Práce |  |  |  | POL1_9
|  | jiný režijní materiál | [24 empty] | POP
SPU
60 | 240080799RZ2 | Požární ucpávky, požární tmely, včetně dodávky | ks | 9 |  | 0 |  | 0 |  | 0 | 21 | 0 | 0 | 0 | 0 | 0 |  | Vlastní | Indiv | 0 | 0 |  | Práce |  |  |  | POL1_9
|  | tuba 0,2l | [24 empty] | POP
|  | v každém NP 3x | [24 empty] | POP
SPU
61 | 341110800R | kabel CYKY; instalační; pro pevné uložení ve vnitřních a venk.prostorách v zemi, betonu; Cu plné holé jádro, tvar jádra RE-kulatý jednodrát; počet a průřez žil 4x25mm2; počet žil 4; teplota použití -30 až 70 °C; max.provoz.teplota při zkratu 160 °C; min.teplota pokládky -5 °C; průřez vodiče 25,0 mm2; samozhášivý; odolnost vůči UV záření; barva pláště černá | m | 123 |  | 0 |  | 0 |  | 0 | 21 | 0 | 0.002 | 0.25 | 0 | 0 | SPCM | RTS 21/ II | Indiv | 0 | 0 |  | Specifikace |  |  |  | POL3_9
SPU
62 | 34111098R | kabel CYKY; instalační; pro pevné uložení ve vnitřních a venk.prostorách v zemi, betonu; Cu plné holé jádro, tvar jádra RE-kulatý jednodrát; počet a průřez žil 5x4mm2; počet žil 5; teplota použití -30 až 70 °C; max.provoz.teplota při zkratu 160 °C; min.teplota pokládky -5 °C; průřez vodiče 4,0 mm2; samozhášivý; odolnost vůči UV záření; barva pláště černá | m | 235 |  | 0 |  | 0 |  | 0 | 21 | 0 | 0.00041 | 0.1 | 0 | 0 | SPCM | RTS 21/ II | Indiv | 0 | 0 |  | Specifikace |  |  |  | POL3_9
SPU
63 | 34571818RZ1 | Žlab elektroinstalační drátěný 50/50 | m | 219 |  | 0 |  | 0 |  | 0 | 21 | 0 | 0.00085 | 0.19 | 0 | 0 |  | Vlastní | Indiv | 0 | 0 |  | Specifikace |  |  |  | POL3_9
|  | v ceně veškerý úchytný materiál, spojovací a závěsný | [24 empty] | POP
|  | GZ kabelový žlab, GZ spojka žlabu SZM1, držák DZM13,GZ závitová tyč 8mm/1m, GZ hmoždinky | [24 empty] | POP
SPU
64 | 34800605.RZ1 | Svítidlo L6 | kus | 94 |  | 0 |  | 0 |  | 0 | 21 | 0 | 0 | 0 | 0 | 0 |  | Vlastní | Indiv | 0 | 0 |  | Specifikace |  |  |  | POL3_1
|  | Světla včetně zdrojů a recyklačních poplatků, v ceně uchycovací materiál | [24 empty] | POP
|  | 2NP : 42 |  | 42 | [22 empty] | VV | 0
|  | 3NP : 52 |  | 52 | [22 empty] | VV | 0
SPU
65 | 34800607.RZ1 | Svítidlo L8 | kus | 6 |  | 0 |  | 0 |  | 0 | 21 | 0 | 0 | 0 | 0 | 0 |  | Vlastní | Indiv | 0 | 0 |  | Specifikace |  |  |  | POL3_1
|  | Světla včetně zdrojů a recyklačních poplatků, v ceně uchycovací materiál | [24 empty] | POP
|  | 1NP : 2 |  | 2 | [22 empty] | VV | 0
|  | 2NP : 2 |  | 2 | [22 empty] | VV | 0
|  | 3NP : 2 |  | 2 | [22 empty] | VV | 0
SPU
66 | 34800608.RZ1 | Svítidlo L9 | kus | 13 |  | 0 |  | 0 |  | 0 | 21 | 0 | 0 | 0 | 0 | 0 |  | Vlastní | Indiv | 0 | 0 |  | Specifikace |  |  |  | POL3_1
|  | Světla včetně zdrojů a recyklačních poplatků, v ceně uchycovací materiál | [24 empty] | POP
SPU
67 | 34800615.RZ1 | Závěsný systém pro L9 | sada | 13 |  | 0 |  | 0 |  | 0 | 21 | 0 | 0 | 0 | 0 | 0 |  | Vlastní | Indiv | 0 | 0 |  | Specifikace |  |  |  | POL3_1
|  | Sada 4ks lankových závěsů v ceně uchycovací materiál | [24 empty] | POP
SPU
68 | 34800618.RZ1 | Svítidlo nouzové NZ | kus | 13 |  | 0 |  | 0 |  | 0 | 21 | 0 | 0 | 0 | 0 | 0 |  | Vlastní | Indiv | 0 | 0 |  | Specifikace |  |  |  | POL3_1
|  | Světla včetně zdrojů a recyklačních poplatků, v ceně uchycovací materiál | [24 empty] | POP
|  | 1NP : 2 |  | 2 | [22 empty] | VV | 0
|  | 2NP : 7 |  | 7 | [22 empty] | VV | 0
|  | 3NP : 4 |  | 4 | [22 empty] | VV | 0
SPU
69 | 348360102RZ1 | Svítidlo L4 | kus | 5 |  | 0 |  | 0 |  | 0 | 21 | 0 | 0.002 | 0.01 | 0 | 0 |  | Vlastní | Indiv | 0 | 0 |  | Specifikace |  |  |  | POL3_9
|  | Světla včetně zdrojů a recyklačních poplatků, v ceně uchycovací materiál | [24 empty] | POP
SPU
70 | 35712112RZ1 | RRT | kus | 2 |  | 0 |  | 0 |  | 0 | 21 | 0 | 0.099 | 0.2 | 0 | 0 |  | Vlastní | Indiv | 0 | 0 |  | Specifikace |  |  |  | POL3_9
|  | Rozváděč regulace topení, vybavený dle PD prováděcí, jištění , hlavní vypínač , svodič přepětí, regulační prvek AMIT, svorkovnice včetně čidel TA,TVaj. | [24 empty] | POP |  | Rozváděč regulace topení, vybavený dle PD prováděcí, jištění , hlavní vypínač , svodič přepětí, regulační prvek AMIT, svorkovnice včetně čidel TA,TVaj.
|  | dle PD D145 09 | [24 empty] | POP
SPU
71 | 35712205RZ1 | Skříň RZ(ZS) | kus | 9 |  | 0 |  | 0 |  | 0 | 21 | 0 | 0.077 | 0.69 | 0 | 0 |  | Vlastní | Indiv | 0 | 0 |  | Specifikace |  |  |  | POL3_9
|  | výbava dle PD | [24 empty] | POP
|  | 1xzás 16A/400V,2xzás 16A/240V,RCD 40A/4/0,03A, | [24 empty] | POP
|  | jistič 16A/3/C, 2xjistič 16A/1/B | [24 empty] | POP
SPU
72 | 35712209RZ1 | Skříň rozvaděčová RC1NP | kus | 1 |  | 0 |  | 0 |  | 0 | 21 | 0 | 0.09 | 0.09 | 0 | 0 |  | Vlastní | Indiv | 0 | 0 |  | Specifikace |  |  |  | POL3_9
|  | výbava dle D145 04 komplet | [24 empty] | POP
SPU
73 | 35712210RZ1 | Skříň rozvaděčová RC2NP | kus | 1 |  | 0 |  | 0 |  | 0 | 21 | 0 | 0.093 | 0.09 | 0 | 0 |  | Vlastní | Indiv | 0 | 0 |  | Specifikace |  |  |  | POL3_9
|  | výbava dle D145 06 komplet | [24 empty] | POP
SPU
74 | 35712211RZ1 | Skříň rozvaděčová RC3NP | kus | 1 |  | 0 |  | 0 |  | 0 | 21 | 0 | 0.1 | 0.1 | 0 | 0 |  | Vlastní | Indiv | 0 | 0 |  | Specifikace |  |  |  | POL3_9
|  | výbava dle D145 08 komplet | [24 empty] | POP
SPU
75 | 240080799RZ2 | Požární ucpávky, požární tmely | m2 | 2 |  | 0 |  | 0 |  | 0 | 21 | 0 | 0 | 0 | 0 | 0 |  | Vlastní | Indiv | 0 | 0 |  | R-položka |  |  |  | POL12_1
|  | 2 |  | 2 | [22 empty] | VV | 0
SPU
Díl: | M22 | Montáž sdělovací a zabezp. techniky |  |  |  | 0 |  | 0 |  | 0 |  | 0 |  | 0 |  | 0 |  |  |  |  | 0.36 | [5 empty] | DIL
76 | 220551011RZ1 | SW do řídících systémů RRT | kus | 12 |  | 0 |  | 0 |  | 0 | 21 | 0 | 0 | 0 | 0 | 0 |  | Vlastní | Indiv | 0.03 | 0.36 |  | Práce |  |  |  | POL1_9
|  | 6 SW bodů 1x RTT | [24 empty] | POP
SPU
Díl: | D96 | Přesuny suti a vybouraných hmot |  |  |  | 0 |  | 0 |  | 0 |  | 0 |  | 0 |  | 0 |  |  |  |  | 71.3 | [5 empty] | DIL
77 | 979990250RZ0 | za zpracování nebezpečného odpadu, elektro materiál, svítidla | t | 3 |  | 0 |  | 0 |  | 0 | 21 | 0 | 0 | 0 | 0 | 0 |  | Vlastní | RTS 21/ II | 0 | 0 |  | Práce |  |  |  | POL1_
SPU
78 | 979011111R00 | Svislá doprava suti a vybouraných hmot za prvé podlaží nad nebo pod základním podlažím | t | 12.53 |  | 0 |  | 0 |  | 0 | 21 | 0 | 0 | 0 | 0 | 0 | 801-3 | RTS 21/ II | RTS 21/ II | 0.933 | 11.69 |  | Přesun suti |  |  |  | POL8_
SPU
79 | 979011121R00 | Svislá doprava suti a vybouraných hmot příplatek za každé další podlaží | t | 25.06 |  | 0 |  | 0 |  | 0 | 21 | 0 | 0 | 0 | 0 | 0 | 801-3 | RTS 21/ II | RTS 21/ II | 0.653 | 16.36 |  | Přesun suti |  |  |  | POL8_
SPU
80 | 979086213R00 | Vodorovná doprava po suchu nebo naložení nakládání vybouraných hmot na dopravní prostředky pro vodorovnou dopravu, | t | 12.53 |  | 0 |  | 0 |  | 0 | 21 | 0 | 0 | 0 | 0 | 0 | 831-2 | RTS 21/ II | RTS 21/ II | 1.14 | 14.28 |  | Přesun suti |  |  |  | POL8_
|  | vybouraných hmot se složením a hrubým urovnáním nebo přeložením na jiný dopravní prostředek, nebo nakládání na dopravní prostředek pro vodorovnou dopravu, | [24 empty] | SPI |  | vybouraných hmot se složením a hrubým urovnáním nebo přeložením na jiný dopravní prostředek, nebo nakládání na dopravní prostředek pro vodorovnou dopravu,
SPU
81 | 979081111R00 | Odvoz suti a vybouraných hmot na skládku do 1 km | t | 12.53 |  | 0 |  | 0 |  | 0 | 21 | 0 | 0 | 0 | 0 | 0 | 801-3 | RTS 21/ II | RTS 21/ II | 0.49 | 6.14 |  | Přesun suti |  |  |  | POL8_
SPU
82 | 979081121R00 | Odvoz suti a vybouraných hmot na skládku příplatek za každý další 1 km | t | 238.07 |  | 0 |  | 0 |  | 0 | 21 | 0 | 0 | 0 | 0 | 0 | 801-3 | RTS 21/ II | RTS 21/ II | 0 | 0 |  | Přesun suti |  |  |  | POL8_
SPU
83 | 979082111R00 | Vnitrostaveništní doprava suti a vybouraných hmot do 10 m | t | 12.53 |  | 0 |  | 0 |  | 0 | 21 | 0 | 0 | 0 | 0 | 0 | 801-3 | RTS 21/ II | RTS 21/ II | 0.942 | 11.8 |  | Přesun suti |  |  |  | POL8_
SPU
84 | 979082121R00 | Vnitrostaveništní doprava suti a vybouraných hmot příplatek k ceně za každých dalších 5 m | t | 100.24 |  | 0 |  | 0 |  | 0 | 21 | 0 | 0 | 0 | 0 | 0 | 801-3 | RTS 21/ II | RTS 21/ II | 0.11 | 11.03 |  | Přesun suti |  |  |  | POL8_
SPU
85 | 979999999R00 | Poplatek za skládku suti s 10 % příměsí, skupina 17 01 07 z Katalogu odpadů | t | 12.53 |  | 0 |  | 0 |  | 0 | 21 | 0 | 0 | 0 | 0 | 0 | 801-3 | RTS 21/ II | RTS 21/ II | 0 | 0 |  | Přesun suti |  |  |  | POL8_0
SPU
[25 empty] | 15 | 21 | DPH
| Celkem |  |  |  |  | 0 | [18 empty] | 0 | 0 | SUM
END
Note on S6: Jedná se o informaci, zda se jedná o položku, která je do rozpočtu zadána z cenové soustavy RTS, nebo vlastní.
Note on T6: Jedná se o název CÚ, která je zadána u položky rozpočtu

## 1 9 21 Pol
Položkový soupis prací a dodávek | [26 empty] | #TypZaznamu#
S: | 20211006 | KARNOLA - POŽÁR - 2021 + C + 1.NP B+E | [24 empty] | STA
O: | 1 | Odstranění následků požáru | [21 empty] | STA |  |  | OBJ
R: | 9 21 | Elektroinstalace - slaboproudé rozvody | [24 empty] | ROZ
P.č. | Číslo položky | Název položky | MJ | Množství | Cena / MJ | Celkem | Dodávka | Dodávka celk. | Montáž | Montáž celk. | DPH | Cena s DPH | Hmotnost / MJ | Hmotnost celk.(t) | Dem. hmotnost / MJ | Dem. hmotnost celk.(t) | Ceník | Cen. soustava / platnost | Cenová úroveň | Nhod / MJ | Nhod celk. | Dodavatel | Typ položky
Díl: | 4 | Vodorovné konstrukce |  |  |  | 0 |  | 0 |  | 0 |  | 0 |  | 0.1 |  | 0 |  |  |  |  | 1.54 | [5 empty] | DIL
1 | 411387531R00 | Zabetonování otvorů do 0,25 m2 ve stropech železobetonových a tvárnicových a v klenbách cihelných nebo betonových | kus | 2 |  | 0 |  | 0 |  | 0 | 21 | 0 | 0.0502 | 0.1 | 0 | 0 | 801-4 | RTS 21/ II | RTS 21/ II | 0.77 | 1.54 |  | Práce |  |  |  | POL1_1
|  | včetně bednění, odbednění a výztuže (s dodáním hmot), | [24 empty] | SPI
SPU
Díl: | 61 | Upravy povrchů vnitřní |  |  |  | 0 |  | 0 |  | 0 |  | 0 |  | 2.14 |  | 0 |  |  |  |  | 14 | [5 empty] | DIL
2 | 612403399R00 | Hrubá výplň rýh ve stěnách, jakoukoliv maltou jakoukoliv maltou jakékoliv šířky | m2 | 20 |  | 0 |  | 0 |  | 0 | 21 | 0 | 0.10712 | 2.14 | 0 | 0 | 801-4 | RTS 21/ II | RTS 21/ II | 0.69998 | 14 |  | Práce |  |  |  | POL1_1
|  | jakékoliv šířky rýhy, | [24 empty] | SPI
SPU
Díl: | 97 | Prorážení otvorů |  |  |  | 0 |  | 0 |  | 0 |  | 0 |  | 0.05 |  | 0.61 |  |  |  |  | 26.21 | [5 empty] | DIL
3 | 972054121R00 | Vybourání otvorů ve stropech nebo klenbách železobetonových plochy do 0,0225 m2, tloušťky do 100 mm | kus | 2 |  | 0 |  | 0 |  | 0 | 21 | 0 | 0 | 0 | 0.005 | 0.01 | 801-3 | RTS 21/ II | RTS 21/ II | 0.363 | 0.73 |  | Práce |  |  |  | POL1_1
|  | bez odstranění podlahy a násypu, | [24 empty] | SPI
|  | Součet z jednotlivých PD, | [24 empty] | POP
SPU
4 | 974031122R00 | Vysekání rýh v jakémkoliv zdivu cihelném v ploše do hloubky 30 mm, šířky do 70 mm | m | 70 |  | 0 |  | 0 |  | 0 | 21 | 0 | 0.00049 | 0.03 | 0.004 | 0.28 | 801-3 | RTS 21/ II | RTS 21/ II | 0.208 | 14.56 |  | Práce |  |  |  | POL1_1
|  | Součet z jednotlivých PD, | [24 empty] | POP
SPU
5 | 974031124R00 | Vysekání rýh v jakémkoliv zdivu cihelném v ploše do hloubky 30 mm, šířky do 150 mm | m | 40 |  | 0 |  | 0 |  | 0 | 21 | 0 | 0.00049 | 0.02 | 0.008 | 0.32 | 801-3 | RTS 21/ II | RTS 21/ II | 0.273 | 10.92 |  | Práce |  |  |  | POL1_1
|  | Součet z jednotlivých PD, | [24 empty] | POP
SPU
Díl: | 99 | Staveništní přesun hmot |  |  |  | 0 |  | 0 |  | 0 |  | 0 |  | 0 |  | 0 |  |  |  |  | 5.92 | [5 empty] | DIL
6 | 999281111R00 | Přesun hmot pro opravy a údržbu objektů pro opravy a údržbu dosavadních objektů včetně vnějších plášťů výšky do 25 m, | t | 2.2967 |  | 0 |  | 0 |  | 0 | 21 | 0 | 0 | 0 | 0 | 0 | 801-4 | RTS 21/ II | RTS 21/ II | 2.577 | 5.92 |  | Přesun hmot |  |  |  | POL7_
|  | oborů 801, 803, 811 a 812 | [24 empty] | SPI
SPU
Díl: | M21 | Elektromontáže |  |  |  | 0 |  | 0 |  | 0 |  | 0 |  | 0.01 |  | 0 |  |  |  |  | 45.49 | [5 empty] | DIL
7 | 210010002RT1 | Montáž trubky ohebné, z PVC, uložené pod omítku, průměr 16 mm, mech.pevnost 125 N/5 cm, včetně dodávky materiálu | m | 235 |  | 0 |  | 0 |  | 0 | 21 | 0 | 4e-05 | 0.01 | 0 | 0 | M21 | RTS 18/ I | RTS 18/ I | 0.08017 | 18.84 |  | Práce |  |  |  | POL1_9
|  | pro datový kabel, (rozvody - silová část,v drátěných roštech budou dle potřeby využity) | [24 empty] | POP
|  | 2NP : 110 |  | 110 | [22 empty] | VV | 0
|  | 3NP : 100 |  | 100 | [22 empty] | VV | 0
|  | prořez : 25 |  | 25 | [22 empty] | VV | 0
SPU
8 | 210010121RZ1 | Tunel pro datové vedení do roštu, včetně dodávky tunelu | m | 120 |  | 0 |  | 0 |  | 0 | 21 | 0 | 0 | 0 | 0 | 0 |  | Vlastní | Indiv | 0.1 | 12 |  | Práce |  |  |  | POL1_9
|  | Bude uloženo do roštů silové části, chránit SEBT dle pokynů datové montáže | [24 empty] | POP
|  | 2NP : 65 |  | 65 | [22 empty] | VV | 0
|  | 3NP : 55 |  | 55 | [22 empty] | VV | 0
SPU
9 | 210010301RZ2 | Krabice přístrojová KP 68, KZ 3, bez zapojení, včetně dodávky KU 68-1902 | kus | 21 |  | 0 |  | 0 |  | 0 | 21 | 0 | 4e-05 | 0 | 0 | 0 |  | Vlastní | Indiv | 0.09 | 1.89 |  | Práce |  |  |  | POL1_9
|  | pro datové zásuvky do PK | [24 empty] | POP
SPU
10 | 210111071RZ1 | Zásuvka domovní datová RJ45, včetně dodávky RJ45 dvojitá, včetně dodávky RJ45 dvojitá | kus | 21 |  | 0 |  | 0 |  | 0 | 21 | 0 | 0 | 0 | 0 | 0 |  | Vlastní | RTS 21/ II | 0.28 | 5.88 |  | Práce |  |  |  | POL1_9
|  | všechny datové zásuvky | [24 empty] | POP
SPU
11 | 210140741RZ0 | Montáž repro | kus | 2 |  | 0 |  | 0 |  | 0 | 21 | 0 | 0 | 0 | 0 | 0 |  | Vlastní | Indiv | 0.04 | 0.08 |  | Práce |  |  |  | POL1_9
|  | ER repro | [24 empty] | POP
SPU
12 | 210190002RZ0 | celoplechových rozvodnic do váhy 50 kg včetně dodávky rozváděče, včetně rozváděče | kus | 2 |  | 0 |  | 0 |  | 0 | 21 | 0 | 0 | 0 | 0 | 0 |  | Vlastní | Indiv | 1.6 | 3.2 |  | Práce |  |  |  | POL1_9
|  | datové R včetně výbavy dle PD prováděcí | [24 empty] | POP
|  | V ceně RACK rozváděč 9U 600x500x495mm | [24 empty] | POP
|  | 1xzdroj 6xzás.230V s SPD3 | [24 empty] | POP
|  | 2x vyvazovací panel plastový 1U | [24 empty] | POP
|  | 2xPatch panel 24portů cat 6 stíněný 1U | [24 empty] | POP
|  | 1x polička 19"+ aktivní prvky, jiné díly a komponenty dle potřeby | [24 empty] | POP
|  | 1NP : 1 |  | 1 | [22 empty] | VV | 0
|  | 2NP : 1 |  | 1 | [22 empty] | VV | 0
SPU
13 | 210290002RZ0 | SW pro EPS | kus | 18 |  | 0 |  | 0 |  | 0 | 21 | 0 | 0 | 0 | 0 | 0 |  | Vlastní | RTS 21/ II | 0.2 | 3.6 |  | Práce |  |  |  | POL1_9
|  | Programovací diagnostický a konfigurační SW cena za 1 SW bod | [24 empty] | POP
SPU
14 | 210860012RZ0 | Kabel speciální nehořlavý, včetně dodávky kabelu B2ca s1 d0 | m | 175 |  | 0 |  | 0 |  | 0 | 21 | 0 | 0 | 0 | 0 | 0 |  | Vlastní | Indiv | 0 | 0 |  | Práce |  |  |  | POL1_9
|  | Kabel 5x1, včetně prořezu 10% | [24 empty] | POP
|  | 2NP : 80 |  | 80 | [22 empty] | VV | 0
|  | 3NP : 70 |  | 70 | [22 empty] | VV | 0
|  | prořez : 25 |  | 25 | [22 empty] | VV | 0
SPU
15 | 240080799RZ2 | Požární ucpávky, požární tmely | m2 | 1 |  | 0 |  | 0 |  | 0 | 21 | 0 | 0 | 0 | 0 | 0 |  | Vlastní | Indiv | 0 | 0 |  | Práce |  |  |  | POL1_9
SPU
16 | 35811693RZ1 | Čidlo opticko kouřové | kus | 16 |  | 0 |  | 0 |  | 0 | 21 | 0 | 0 | 0 | 0 | 0 |  | Vlastní | Indiv | 0 | 0 |  | Specifikace |  |  |  | POL3_1
|  | včetně svorkovnice | [24 empty] | POP
|  | 2NP : 9 |  | 9 | [22 empty] | VV | 0
|  | 3NP : 7 |  | 7 | [22 empty] | VV | 0
SPU
17 | 35811694RZ1 | Tlačítko poplachu vnitřní | kus | 2 |  | 0 |  | 0 |  | 0 | 21 | 0 | 0 | 0 | 0 | 0 |  | Vlastní | Indiv | 0 | 0 |  | Specifikace |  |  |  | POL3_1
|  | dle specifikace, 2NP+3NP | [24 empty] | POP
SPU
18 | 358138RZ1 | Repro ER, dodávka | kus | 2 |  | 0 |  | 0 |  | 0 | 21 | 0 | 0.00013 | 0 | 0 | 0 |  | Vlastní | Indiv | 0 | 0 |  | Specifikace |  |  |  | POL3_1
|  | evakuační reproduktory | [24 empty] | POP
|  | 2NP,3NP | [24 empty] | POP
SPU
19 | 240080799RZ2 | Požární ucpávky, požární tmely, včetně dodávky | ks | 6 |  | 0 |  | 0 |  | 0 | 21 | 0 | 0 | 0 | 0 | 0 |  | Vlastní | Indiv | 0 | 0 |  | R-položka |  |  |  | POL12_1
|  | tuba 0,2l | [24 empty] | POP
|  | v každém NP 3x | [24 empty] | POP
|  | 6 |  | 6 | [22 empty] | VV | 0
SPU
Díl: | M22 | Montáž sdělovací a zabezp. techniky |  |  |  | 0 |  | 0 |  | 0 |  | 0 |  | 0.84 |  | 0 |  |  |  |  | 79.48 | [5 empty] | DIL
20 | 220111406R00 | Zapojení vodičů po měření | pár | 44 |  | 0 |  | 0 |  | 0 | 21 | 0 | 0 | 0 | 0 | 0 |  | RTS 21/ II | RTS 21/ II | 0.026 | 1.14 |  | Práce |  |  |  | POL1_9
|  | propojení v rozváděčích RACK 3x24portů | [24 empty] | POP
SPU
21 | 220270102R00 | Rozvinutí a odměřění vodiče, šňůry | kus | 1 |  | 0 |  | 0 |  | 0 | 21 | 0 | 0 | 0 | 0 | 0 |  | RTS 21/ II | RTS 21/ II | 0.005 | 0.01 |  | Práce |  |  |  | POL1_9
SPU
22 | 220270224R00 | Zatažení vodiče U 4x0,6 do stávajících trubek/lišt | m | 1280 |  | 0 |  | 0 |  | 0 | 21 | 0 | 0 | 0 | 0 | 0 |  | RTS 21/ II | RTS 21/ II | 0.051 | 65.28 |  | Práce |  |  |  | POL1_9
|  | uložení UTP | [24 empty] | POP
|  | 2NP : 730 |  | 730 | [22 empty] | VV | 0
|  | 3NP : 550 |  | 550 | [22 empty] | VV | 0
SPU
23 | 220711401R00 | Montáž poplachové sirény vnitřní | kus | 2 |  | 0 |  | 0 |  | 0 | 21 | 0 | 0 | 0 | 0 | 0 |  | RTS 21/ II | Indiv | 1.525 | 3.05 |  | Práce |  |  |  | POL1_9
|  | EZS | [24 empty] | POP
|  | 1NP+2NP | [24 empty] | POP
SPU
24 | 220711601R00 | Programování | h | 10 |  | 0 |  | 0 |  | 0 | 21 | 0 | 0 | 0 | 0 | 0 |  | RTS 21/ II | Indiv | 1 | 10 |  | Práce |  |  |  | POL1_9
|  | EPS | [24 empty] | POP
SPU
25 | 220880410U00 | Mtž tepelné čidlo EPS včetně připojení | kus | 18 |  | 0 |  | 0 |  | 0 | 21 | 0 | 0 | 0 | 0 | 0 |  | Vlastní | Indiv | 0 | 0 |  | Práce |  |  |  | POL1_9
|  | 2NP : 9 |  | 9 | [22 empty] | VV | 0
|  | 3NP : 7 |  | 7 | [22 empty] | VV | 0
|  | tl ovl2NP : 1 |  | 1 | [22 empty] | VV | 0
|  | tl ovl3NP : 1 |  | 1 | [22 empty] | VV | 0
SPU
26 | 34121586RZ1 | Kabel sdělovací B2 ca s1 d0 min 4x0,8 | m | 175 |  | 0 |  | 0 |  | 0 | 21 | 0 | 0.00018 | 0.03 | 0 | 0 |  | Vlastní | Indiv | 0 | 0 |  | Specifikace |  |  |  | POL3_1
|  | EPS | [24 empty] | POP
SPU
27 | 34126518RZ1 | Kabel sdělovací UTP cat6 | m | 1400 |  | 0 |  | 0 |  | 0 | 21 | 0 | 0.00058 | 0.81 | 0 | 0 |  | Vlastní | Indiv | 0 | 0 |  | Specifikace |  |  |  | POL3_9
|  | uložení UTP, včetně prořezu | [24 empty] | POP
SPU
28 | 371202013R | zásuvka datová 2xRJ45, bílá, montáž do instalačních krabic | kus | 21 |  | 0 |  | 0 |  | 0 | 21 | 0 | 0 | 0 | 0 | 0 | SPCM | RTS 21/ II | RTS 21/ II | 0 | 0 |  | Specifikace |  |  |  | POL3_9
|  | kompletní zásuvka | [24 empty] | POP
SPU
Díl: | D96 | Přesuny suti a vybouraných hmot |  |  |  | 0 |  | 0 |  | 0 |  | 0 |  | 0 |  | 0 |  |  |  |  | 3.48 | [5 empty] | DIL
29 | 979011111R00 | Svislá doprava suti a vybouraných hmot za prvé podlaží nad nebo pod základním podlažím | t | 0.61 |  | 0 |  | 0 |  | 0 | 21 | 0 | 0 | 0 | 0 | 0 | 801-3 | RTS 21/ II | RTS 21/ II | 0.933 | 0.57 |  | Přesun suti |  |  |  | POL8_
SPU
30 | 979011121R00 | Svislá doprava suti a vybouraných hmot příplatek za každé další podlaží | t | 1.22 |  | 0 |  | 0 |  | 0 | 21 | 0 | 0 | 0 | 0 | 0 | 801-3 | RTS 21/ II | RTS 21/ II | 0.653 | 0.8 |  | Přesun suti |  |  |  | POL8_
SPU
31 | 979086213R00 | Vodorovná doprava po suchu nebo naložení nakládání vybouraných hmot na dopravní prostředky pro vodorovnou dopravu, | t | 0.61 |  | 0 |  | 0 |  | 0 | 21 | 0 | 0 | 0 | 0 | 0 | 831-2 | RTS 21/ II | RTS 21/ II | 1.14 | 0.7 |  | Přesun suti |  |  |  | POL8_
|  | vybouraných hmot se složením a hrubým urovnáním nebo přeložením na jiný dopravní prostředek, nebo nakládání na dopravní prostředek pro vodorovnou dopravu, | [24 empty] | SPI |  | vybouraných hmot se složením a hrubým urovnáním nebo přeložením na jiný dopravní prostředek, nebo nakládání na dopravní prostředek pro vodorovnou dopravu,
SPU
32 | 979081111R00 | Odvoz suti a vybouraných hmot na skládku do 1 km | t | 0.61 |  | 0 |  | 0 |  | 0 | 21 | 0 | 0 | 0 | 0 | 0 | 801-3 | RTS 21/ II | RTS 21/ II | 0.49 | 0.3 |  | Přesun suti |  |  |  | POL8_
SPU
33 | 979081121R00 | Odvoz suti a vybouraných hmot na skládku příplatek za každý další 1 km | t | 11.59 |  | 0 |  | 0 |  | 0 | 21 | 0 | 0 | 0 | 0 | 0 | 801-3 | RTS 21/ II | RTS 21/ II | 0 | 0 |  | Přesun suti |  |  |  | POL8_
SPU
34 | 979082111R00 | Vnitrostaveništní doprava suti a vybouraných hmot do 10 m | t | 0.61 |  | 0 |  | 0 |  | 0 | 21 | 0 | 0 | 0 | 0 | 0 | 801-3 | RTS 21/ II | RTS 21/ II | 0.942 | 0.57 |  | Přesun suti |  |  |  | POL8_
SPU
35 | 979082121R00 | Vnitrostaveništní doprava suti a vybouraných hmot příplatek k ceně za každých dalších 5 m | t | 4.88 |  | 0 |  | 0 |  | 0 | 21 | 0 | 0 | 0 | 0 | 0 | 801-3 | RTS 21/ II | RTS 21/ II | 0.11 | 0.54 |  | Přesun suti |  |  |  | POL8_
SPU
36 | 979999999R00 | Poplatek za skládku suti s 10 % příměsí, skupina 17 01 07 z Katalogu odpadů | t | 0.61 |  | 0 |  | 0 |  | 0 | 21 | 0 | 0 | 0 | 0 | 0 | 801-3 | RTS 21/ II | Indiv | 0 | 0 |  | Přesun suti |  |  |  | POL8_0
SPU
[25 empty] | 15 | 21 | DPH
| Celkem |  |  |  |  | 0 | [18 empty] | 0 | 0 | SUM
END
Note on S6: Jedná se o informaci, zda se jedná o položku, která je do rozpočtu zadána z cenové soustavy RTS, nebo vlastní.
Note on T6: Jedná se o název CÚ, která je zadána u položky rozpočtu