## Pokyny pro vyplnění
Pokyny pro vyplnění
Ve všech listech tohoto souboru můžete měnit pouze buňky s modrým pozadím. Jedná se o tyto údaje : - údaje o firmě - jednotkové ceny položek zadané na maximálně dvě desetinná místa

## Stavba
#RTSROZP# | Soupis stavebních prací, dodávek a služeb
| Stavba: |  | K007/2021 | MIKS a kino Mír – oprava střechy
| Zadavatel |  | Město Krnov |  |  |  | IČO: | 00296139
|  |  | Hlavní náměstí 96/1 |  |  |  | DIČ: | CZ00296139
|  |  | 79401 | Krnov-Pod Bezručovým vrchem
| Projektant: | [5 empty] | IČO:
DIČ:
| Zhotovitel: | [5 empty] | IČO:
DIČ:
Vypracoval:
| Rozpis ceny | [6 empty] | Celkem
HSV | HSV | [6 empty] | 0
PSV | PSV | [6 empty] | 0
MON | MON | [6 empty] | 0
VN | Vedlejší náklady | [6 empty] | 0
ON | Ostatní náklady | [6 empty] | 0
| Celkem | [6 empty] | 0
Rekapitulace daní
| Základ pro sníženou DPH |  |  | 15 | % | 0 |  |  | CZK
| Snížená DPH |  |  | 15 | % | 0 |  |  | CZK
| Základ pro základní DPH |  |  | 21 | % | 0 |  |  | CZK
| Základní DPH |  |  | 21 | % | 0 |  |  | CZK
0 | Zaokrouhlení |  |  |  |  | 0 |  |  | CZK
0 | Cena celkem bez DPH |  |  |  |  | 0 |  |  | CZK
| Cena celkem s DPH |  |  |  |  | 0 |  |  | CZK
|  | v |  |  | dne
|  |  | Za zhotovitele |  |  |  | Za objednatele
Rekapitulace dílčích částí
#CASTI>> | Číslo | Název |  |  | Základ pro sníženou DPH | Základ pro základní DPH | DPH celkem | Cena celkem | %
1 | Stavba |  |  |  | 0 | 0 |  | 0
2 |  | Stavební objekt
2 | SO01 | Oprava střechy kino |  |  | 0 | 0 |  | 0
3 | A | Stavební rozpočet |  |  | 0 | 0 |  | 0
2 | SO02 | Oprava střechy MIKS |  |  | 0 | 0 |  | 0
3 | A | Stavební rozpočet |  |  | 0 | 0 |  | 0
2 | SO03 | Hromosvod |  |  | 0 | 0 |  | 0
3 | A | Hromosvod |  |  | 0 | 0 |  | 0
| Celkem za stavbu |  |  |  | 0 | 0 | 0 | 0 | 0
Rekapitulace dílů
| Číslo | Název |  |  | Typ dílu |  |  | Celkem | %
| 1 | Zemní práce |  |  | HSV |  |  | 0
| 3 | Svislé a kompletní konstrukce |  |  | HSV |  |  | 0
| 4 | Vodorovné konstrukce |  |  | HSV |  |  | 0
| 62 | Úpravy povrchů vnější |  |  | HSV |  |  | 0
| 800-741 | Elektromontáže |  |  | HSV |  |  | 0
| 9 | Ostatní konstrukce, bourání |  |  | HSV |  |  | 0
| 94 | Lešení a stavební výtahy |  |  | HSV |  |  | 0
| 96 | Bourání konstrukcí |  |  | HSV |  |  | 0
| 99 | Staveništní přesun hmot |  |  | HSV |  |  | 0
| 711 | Izolace proti vodě |  |  | PSV |  |  | 0
| 712 | Povlakové krytiny |  |  | PSV |  |  | 0
| 728 | Vzduchotechnika |  |  | PSV |  |  | 0
| 762 | Konstrukce tesařské |  |  | PSV |  |  | 0
| 764 | Konstrukce klempířské |  |  | PSV |  |  | 0
| 767 | Konstrukce zámečnické |  |  | PSV |  |  | 0
| 783 | Nátěry |  |  | PSV |  |  | 0
| M21 | Elektromontáže |  |  | MON |  |  | 0
| M21 | Hodinová zúčtovací sazba |  |  | MON |  |  | 0
| M99 | Ostatní práce "M" |  |  | MON |  |  | 0
| D96 | Přesuny suti a vybouraných hmot |  |  | PSU |  |  | 0
| VRN | VRN |  |  | VN |  |  | 0
| Cena celkem | [6 empty] | 0 | 0
Note on D11: Název
Note on D12: Ulice
Note on D13: PSČ
Note on E13: Místo
Note on I11: IČO
Note on I12: DIČ

## VzorPolozky (hidden)
Položkový rozpočet
S:
O:
R:

## SO01 A Pol
Položkový soupis prací a dodávek | [26 empty] | #TypZaznamu#
S: | K007/2021 | MIKS a kino Mír – oprava střechy | [24 empty] | STA
O: | SO01 | Oprava střechy kino | [21 empty] | STA |  |  | OBJ
R: | A | Stavební rozpočet | [24 empty] | ROZ
P.č. | Číslo položky | Název položky | MJ | Množství | Cena / MJ | Celkem | Dodávka | Dodávka celk. | Montáž | Montáž celk. | DPH | Cena s DPH | Hmotnost / MJ | Hmotnost celk.(t) | Dem. hmotnost / MJ | Dem. hmotnost celk.(t) | Ceník | Cen. soustava / platnost | Cenová úroveň | Nhod / MJ | Nhod celk. | Dodavatel | Typ položky
Díl: | 1 | Zemní práce |  |  |  | 0 |  | 0 |  | 0 |  | 0 |  | 0 |  | 0 |  |  |  |  | 23.32 | [5 empty] | DIL
1 | 073826111R00 | Provedení bednění ztuž. věnců a krytů hlav komínů | m | 2.26 |  | 0 |  | 0 |  | 0 | 21 | 0 | 0 | 0 | 0 | 0 |  | RTS 21/ II | RTS 21/ II | 10.32 | 23.32 |  | Práce |  |  |  | POL1_
|  | 1,115+0,755+0,39 |  | 2.26 | [22 empty] | VV | 0
Díl: | 3 | Svislé a kompletní konstrukce |  |  |  | 0 |  | 0 |  | 0 |  | 0 |  | 0.07 |  | 0 |  |  |  |  | 0.17 | [5 empty] | DIL
2 | 317235811R00 | Doplnění zdiva říms kordonových a hlavních na jakoukoliv maltu | m3 | 0.03477 |  | 0 |  | 0 |  | 0 | 21 | 0 | 1.8985 | 0.07 | 0 | 0 | 801-4 | RTS 21/ II | RTS 21/ II | 4.89 | 0.17 |  | Práce |  |  |  | POL1_
|  | cihlami pálenými, s dodáním hmot, | [24 empty] | SPI
|  | 10% ze starých komínů : (0,46*1,115*0,678)*0,10 |  | 0.03477 | [22 empty] | VV | 0
Díl: | 62 | Úpravy povrchů vnější |  |  |  | 0 |  | 0 |  | 0 |  | 0 |  | 1.05 |  | 0 |  |  |  |  | 29.41 | [5 empty] | DIL
3 | 622427121R00 | Oprava vnějších omítek vápenných a vápenocementových štukových, stupeň členitosti 7, v množství opravované plochy do 10 %, s barvením na 100% opravované plochy, bez nákladů na umělecké dekorace fasád | m2 | 44.595 |  | 0 |  | 0 |  | 0 | 21 | 0 | 0.0153 | 0.68 | 0 | 0 | 801-4 | RTS 21/ II | RTS 21/ II | 0.47325 | 21.1 |  | Práce |  |  |  | POL1_
|  | bez otlučení vadných míst | [24 empty] | SPI
|  | Včetně barvení vždy celé plochy (100%), s výjimkou položek oprav omítek drásaných. | [24 empty] | POP
|  | případná oprava omítek po demontáži oplechování atik (počítáno 10% z 1 m po obvodě) : (21,735+2*11,43)*1,00 |  | 44.595 | [22 empty] | VV | 0
4 | 623452121R00 | Omítky cementové pilířů na zdivu nebo betonu z malty ze 450 kg cementu na 1 m3 malty, hlazená ocelovým hladítkem | m2 | 4.542 |  | 0 |  | 0 |  | 0 | 21 | 0 | 0.05019 | 0.23 | 0 | 0 | 831-2 | RTS 21/ II | RTS 21/ II | 1.08 | 4.91 |  | Práce |  |  |  | POL1_
|  | okolo komínů do výšky 20cm : (2*(1,88+1,10)+2*(1,05+0,55)+2*(2,20+1,50)+2*(1,115+0,46)+2*(0,90+0,60))*0,20 |  | 4.542 | [22 empty] | VV | 0
5 | 627452111RT1 | Spárování maltou cementovou zapuštěné rovné zdí z cihel, cementovou maltou | m2 | 4.593 |  | 0 |  | 0 |  | 0 | 21 | 0 | 0.01722 | 0.08 | 0 | 0 | 801-1 | RTS 21/ II | RTS 21/ II | 0.63 | 2.89 |  | Práce |  |  |  | POL1_
|  | staré komíny : 2*(0,46+1,115)*0,678+2*(0,45+0,755)*0,45+4*0,39*0,88 |  | 4.593 | [22 empty] | VV | 0
6 | 629451112R00 | Vyrovnávací vrstva z cementové malty šířky přes 150 do 300 mm | m | 2.8175 |  | 0 |  | 0 |  | 0 | 21 | 0 | 0.0212 | 0.06 | 0 | 0 | 801-4 | RTS 21/ II | RTS 21/ II | 0.18 | 0.51 |  | Práce |  |  |  | POL1_
|  | pod klempířskými prvky, | [24 empty] | SPI
|  | 1,115*1,5+0,755+0,39 |  | 2.8175 | [22 empty] | VV | 0
Díl: | 9 | Ostatní konstrukce, bourání |  |  |  | 0 |  | 0 |  | 0 |  | 0 |  | 0 |  | 0 |  |  |  |  | 0 | [5 empty] | DIL
7 | 911999111KR1 | Dodávka a montáž záchytného systému včetně dodávky zabezpečovacího setu (lano a postroj) | kpl | 1 |  | 0 |  | 0 |  | 0 | 21 | 0 | 0 | 0 | 0 | 0 |  | Vlastní | Indiv | 0 | 0 |  | Práce |  |  |  | POL1_
Díl: | 94 | Lešení a stavební výtahy |  |  |  | 0 |  | 0 |  | 0 |  | 0 |  | 1.75 |  | 0 |  |  |  |  | 30.02 | [5 empty] | DIL
8 | 289971221R00 | Zřízení vrstvy z geotextilie na upraveném povrchu sklon přes 1:5 do 1:2,5, šířka od 0 do 3 m | m2 | 24 |  | 0 |  | 0 |  | 0 | 21 | 0 | 3e-05 | 0 | 0 | 0 | 800-2 | RTS 21/ II | RTS 21/ II | 0.05 | 1.2 |  | Práce |  |  |  | POL1_
|  | ochrana krytiny pod lešením : 4,00*3,00*2 |  | 24 | [22 empty] | VV | 0
9 | 941941042R00 | Montáž lešení lehkého pracovního řadového s podlahami šířky od 1,00 do 1,20 m, výšky přes 10 do 30 m | m2 | 90 |  | 0 |  | 0 |  | 0 | 21 | 0 | 0.01838 | 1.65 | 0 | 0 | 800-3 | RTS 21/ II | RTS 21/ II | 0.14 | 12.6 |  | Práce |  |  |  | POL1_
|  | včetně kotvení | [24 empty] | SPI
|  | Včetně kotvení lešení. | [24 empty] | POP
|  | Pro přístup na střechu, dopravu materiálu a suti : 6,00*15,00 |  | 90 | [22 empty] | VV | 0
10 | 941941292R00 | Montáž lešení lehkého pracovního řadového s podlahami příplatek za každý další i započatý měsíc použití lešení šířky od 1,00 do 1,20 m a výšky přes 10 do 30 m | m2 | 90 |  | 0 |  | 0 |  | 0 | 21 | 0 | 0.00095 | 0.09 | 0 | 0 | 800-3 | RTS 21/ II | RTS 21/ II | 0.007 | 0.63 |  | Práce |  |  |  | POL1_
|  | včetně kotvení | [24 empty] | SPI
11 | 941941842R00 | Demontáž lešení lehkého řadového s podlahami šířky přes 1 do 1,2 m, výšky přes 10 do 30 m | m2 | 90 |  | 0 |  | 0 |  | 0 | 21 | 0 | 0 | 0 | 0 | 0 | 800-3 | RTS 21/ II | RTS 21/ II | 0.117 | 10.53 |  | Práce |  |  |  | POL1_
12 | 941955001R00 | Lešení lehké pracovní pomocné pomocné, o výšce lešeňové podlahy do 1,2 m | m2 | 4 |  | 0 |  | 0 |  | 0 | 21 | 0 | 0.00121 | 0 | 0 | 0 | 800-3 | RTS 21/ II | RTS 21/ II | 0.177 | 0.71 |  | Práce |  |  |  | POL1_
|  | pro komín : 2,00*1,00 |  | 2 | [22 empty] | VV | 0
|  | pro věžičku : 2,00*1,00 |  | 2 | [22 empty] | VV | 0
13 | 944944011R00 | Montáž ochranné sítě z umělých vláken | m2 | 90 |  | 0 |  | 0 |  | 0 | 21 | 0 | 0 | 0 | 0 | 0 | 800-3 | RTS 21/ II | RTS 21/ II | 0.0303 | 2.73 |  | Práce |  |  |  | POL1_
14 | 944944031R00 | Montáž ochranné sítě příplatek k ceně za každý další i započatý měsíc použití ochranných sítí z umělých vláken | m2 | 90 |  | 0 |  | 0 |  | 0 | 21 | 0 | 5e-05 | 0 | 0 | 0 | 800-3 | RTS 21/ II | RTS 21/ II | 0 | 0 |  | Práce |  |  |  | POL1_
15 | 944944081R00 | Demontáž ochranné sítě z umělých vláken | m2 | 90 |  | 0 |  | 0 |  | 0 | 21 | 0 | 0 | 0 | 0 | 0 | 800-3 | RTS 21/ II | RTS 21/ II | 0.018 | 1.62 |  | Práce |  |  |  | POL1_
16 | 945210001KR1 | Nájem autojeřábu pro dopravu materiálu na střechu | hod | 5 |  | 0 |  | 0 |  | 0 | 21 | 0 | 0 | 0 | 0 | 0 |  | Vlastní | Indiv | 0 | 0 |  | Práce |  |  |  | POL1_
17 | 69365044R | geotextilie PES; funkce separační, výztužná, filtrační; plošná hmotnost 500 g/m2 | m2 | 28.8 |  | 0 |  | 0 |  | 0 | 21 | 0 | 0.0005 | 0.01 | 0 | 0 | SPCM | RTS 21/ II | RTS 21/ II | 0 | 0 |  | Specifikace |  |  |  | POL3_
|  | 24,00*1,2 |  | 28.8 | [22 empty] | VV | 0
Díl: | 96 | Bourání konstrukcí |  |  |  | 0 |  | 0 |  | 0 |  | 0 |  | 0.01 |  | 17.43 |  |  |  |  | 48.03 | [5 empty] | DIL
18 | 962032641R00 | Bourání zdiva nadzákladového komínového z jakýchkoliv cihel pálených, šamotových nebo vápenopískových nad střechou, na maltu cementovou | m3 | 10.1309 |  | 0 |  | 0 |  | 0 | 21 | 0 | 0 | 0 | 1.671 | 16.93 | 801-3 | RTS 21/ II | RTS 21/ II | 2.79 | 28.27 |  | Práce |  |  |  | POL1_
|  | nebo vybourání otvorů průřezové plochy přes 4 m2 ve zdivu nadzákladovém, včetně pomocného lešení o výšce podlahy do 1900 mm a pro zatížení do 1,5 kPa (150 kg/m2) | [24 empty] | SPI |  | nebo vybourání otvorů průřezové plochy přes 4 m2 ve zdivu nadzákladovém, včetně pomocného lešení o výšce podlahy do 1900 mm a pro zatížení do 1,5 kPa (150 kg/m2)
|  | 10 : 1,77*1,10*(1,51+3,50) |  | 9.7545 | [22 empty] | VV | 0
|  | 0,39*0,39*0,70 |  | 0.10647 | [22 empty] | VV | 0
|  | 0,45*0,75*0,80 |  | 0.27 | [22 empty] | VV | 0
19 | 973031324R00 | Vysekání v cihelném zdivu výklenků a kapes kapes na jakoukoliv maltu vápennou nebo vápenocementovou, plochy do 0,1 m2, hloubky do 150 mm | kus | 13.5044 |  | 0 |  | 0 |  | 0 | 21 | 0 | 0.00049 | 0.01 | 0.015 | 0.2 | 801-3 | RTS 21/ II | RTS 21/ II | 0.542 | 7.32 |  | Práce |  |  |  | POL1_
|  | Včetně pomocného lešení o výšce podlahy do 1900 mm a pro zatížení do 1,5 kPa (150 kg/m2). | [24 empty] | POP
|  | vysekání špatných cihel 5% : (0,45*0,755*0,898+0,39*0,39*0,90+0,46*1,115*0,678)*342*0,05 |  | 13.5044 | [22 empty] | VV | 0
20 | 978015221R00 | Otlučení omítek vápenných nebo vápenocementových vnějších s vyškrabáním spár, s očištěním zdiva 1. až 4. stupni složitosti, v rozsahu do 10 % | m2 | 44.595 |  | 0 |  | 0 |  | 0 | 21 | 0 | 0 | 0 | 0.005 | 0.22 | 801-3 | RTS 21/ II | RTS 21/ II | 0.02 | 0.89 |  | Práce |  |  |  | POL1_
21 | 978023471R00 | Vysekání, vyškrábání a vyčištění spár zdiva cihelného komínového nad střechou | m2 | 6.0582 |  | 0 |  | 0 |  | 0 | 21 | 0 | 0 | 0 | 0.014 | 0.08 | 801-3 | RTS 21/ II | RTS 21/ II | 0.27 | 1.64 |  | Práce |  |  |  | POL1_
|  | staré komíny : 2*(0,46+1,115)*0,678+2*(0,39+0,39)*0,90+2*(0,755+0,45)*1,045 |  | 6.0582 | [22 empty] | VV | 0
22 | 979011321R00 | Svislá doprava suti a vybouraných hmot shozem montáž a demontáž shozu za prvé podlaží nad základním podlažím | kus | 1 |  | 0 |  | 0 |  | 0 | 21 | 0 | 0 | 0 | 0 | 0 | 801-3 | RTS 21/ II | RTS 21/ II | 8.84 | 8.84 |  | Práce |  |  |  | POL1_
23 | 979011329R00 | Svislá doprava suti a vybouraných hmot shozem příplatek k ceně k montáže a demontáže shozu další podlaží | podlaž | 2 |  | 0 |  | 0 |  | 0 | 21 | 0 | 0 | 0 | 0 | 0 | 801-3 | RTS 21/ II | RTS 21/ II | 0.535 | 1.07 |  | Práce |  |  |  | POL1_
24 | 979011331R00 | Svislá doprava suti a vybouraných hmot shozem pronájem shozu | den | 75 |  | 0 |  | 0 |  | 0 | 21 | 0 | 0 | 0 | 0 | 0 | 801-3 | RTS 21/ II | RTS 21/ II | 0 | 0 |  | Práce |  |  |  | POL1_
|  | 15,00*5 |  | 75 | [22 empty] | VV | 0
Díl: | 99 | Staveništní přesun hmot |  |  |  | 0 |  | 0 |  | 0 |  | 0 |  | 0 |  | 0 |  |  |  |  | 7.44 | [5 empty] | DIL
25 | 999281111R00 | Přesun hmot pro opravy a údržbu objektů pro opravy a údržbu dosavadních objektů včetně vnějších plášťů výšky do 25 m, | t | 2.8859 |  | 0 |  | 0 |  | 0 | 21 | 0 | 0 | 0 | 0 | 0 | 801-4 | RTS 21/ II | RTS 21/ II | 2.577 | 7.44 |  | Přesun hmot |  |  |  | POL7_
|  | oborů 801, 803, 811 a 812 | [24 empty] | SPI
Díl: | 711 | Izolace proti vodě |  |  |  | 0 |  | 0 |  | 0 |  | 0 |  | 0.01 |  | 4.13 |  |  |  |  | 26.97 | [5 empty] | DIL
26 | 711140102R00 | Odstranění izolace proti vodě - pásy přitavením vodorovné, 2 vrstvy | m2 | 209.49 |  | 0 |  | 0 |  | 0 | 21 | 0 | 0 | 0 | 0.00974 | 2.04 | 800-711 | RTS 21/ II | RTS 21/ II | 0.044 | 9.22 |  | Práce |  |  |  | POL1_
27 | 711212621R00 | Izolace proti vodě doplňky těsnění prostupů těsnicí manžetou | kus | 11 |  | 0 |  | 0 |  | 0 | 21 | 0 | 0.00054 | 0.01 | 0 | 0 | 800-711 | RTS 21/ II | RTS 21/ II | 0.09 | 0.99 |  | Práce |  |  |  | POL1_
|  | záchytné body : 8 |  | 8 | [22 empty] | VV | 0
|  | prostupy : 3 |  | 3 | [22 empty] | VV | 0
28 | 711140109KR1 | Příplatek za odstranění další vrstvy izolace z asfaltových pásů | m2 | 418.98 |  | 0 |  | 0 |  | 0 | 21 | 0 | 0 | 0 | 0.005 | 2.09 |  | Vlastní | Indiv | 0.04 | 16.76 |  | Práce |  |  |  | POL1_
|  | 2*209,49 |  | 418.98 | [22 empty] | VV | 0
Díl: | 712 | Povlakové krytiny |  |  |  | 0 |  | 0 |  | 0 |  | 0 |  | 0.93 |  | 0 |  |  |  |  | 337.58 | [5 empty] | DIL
29 | 712373121RT3 | Povlakové krytiny střech do 10° termoplasty kotvené do profilovaného plechu nebo do bednění, 6 kotev/m2, pro tl. izolace do 200 mm, včetně dodávky fólie, tloušťky 1,5 mm | m2 | 284.9504 |  | 0 |  | 0 |  | 0 | 21 | 0 | 0.0022 | 0.63 | 0 | 0 | 800-711 | RTS 21/ II | RTS 21/ II | 0.91 | 259.3 |  | Práce |  |  |  | POL1_
|  | včetně ukotvení k podkladu hmoždinkami, svaření všech spojů a překrytí kotev fólií. | [24 empty] | POP
|  | vodorovně : 209,49 |  | 209.49 | [22 empty] | VV | 0
|  | svisle : | [24 empty] | VV | 0
|  | řez 1-1 : 11,88*(0,30+0,35+0,20)*1,05 |  | 10.6029 | [22 empty] | VV | 0
|  | řez 2-2 : 11,43*(0,25+0,35+0,20)*1,05 |  | 9.6012 | [22 empty] | VV | 0
|  | řez 3-3 : 13,48*(0,50+0,25+0,20)*1,05 |  | 13.4463 | [22 empty] | VV | 0
|  | řez 4-4 : (3,645+2,975)*(0,15+0,35+0,15)*1,05 |  | 4.5182 | [22 empty] | VV | 0
|  | řez 5-5 : 9,95*(0,30+0,45+0,20)*1,05 |  | 9.9251 | [22 empty] | VV | 0
|  | řez 6-6 : 11,43*(0,45+0,60)*1,05 |  | 12.6016 | [22 empty] | VV | 0
|  | řez 7-7 : 6,87*(0,50+0,56) |  | 7.2822 | [22 empty] | VV | 0
|  | řez 8-8 : 6,37*0,35*1,05 |  | 2.341 | [22 empty] | VV | 0
|  | (2*(1,88+1,10)+2*(0,60+0,90)+2*(1,05+0,55)+2*(2,20+1,50)+2*(1,115+0,46)+2*(0,90+0,60))*0,20 |  | 5.142 | [22 empty] | VV | 0
30 | 712378002R00 | Doplňkové konstrukce k povlakovým krytinám z fólií atiková okapnice, RŠ 200 mm, z pozinkovaného plechu s povrchovou úpravou PVC | m | 80.345 |  | 0 |  | 0 |  | 0 | 21 | 0 | 0.00152 | 0.12 | 0 | 0 | 800-711 | RTS 21/ II | RTS 21/ II | 0.25 | 20.09 |  | Práce |  |  |  | POL1_
|  | včetně dodávek výrobků | [24 empty] | SPI
|  | Úprava délky a připevnění okapnice natloukacími hmoždinkami včetně dodávky okapnice. | [24 empty] | POP
|  | řez 1-1 : 11,88 |  | 11.88 | [22 empty] | VV | 0
|  | řez 2-2 : 11,43 |  | 11.43 | [22 empty] | VV | 0
|  | řez 3-3 : 14,855 |  | 14.855 | [22 empty] | VV | 0
|  | řez 4-4 : (3,645+2,975) |  | 6.62 | [22 empty] | VV | 0
|  | řez 5-5 : 9,85 |  | 9.85 | [22 empty] | VV | 0
|  | okolo komínů a otvorů : 2*(1,88+1,10)+2*(0,60+0,90)+2*(1,05+0,55)+2*(2,20+1,50)+2*(1,115+0,46)+2*(0,90+0,60) |  | 25.71 | [22 empty] | VV | 0
31 | 712378007R00 | Doplňkové konstrukce k povlakovým krytinám z fólií rohová lišta vnitřní, RŠ 100 mm, z pozinkovaného plechu s povrchovou úpravou PVC | m | 111.84 |  | 0 |  | 0 |  | 0 | 21 | 0 | 0.00076 | 0.08 | 0 | 0 | 800-711 | RTS 21/ II | RTS 21/ II | 0.19 | 21.25 |  | Práce |  |  |  | POL1_
|  | včetně dodávek výrobků | [24 empty] | SPI
|  | Úprava délky a připevnění rohové lišty natloukacími hmoždinkami včetně dodávky lišty. | [24 empty] | POP
|  | 2*(8,75+10,07)+2*(14,175+10,07) |  | 86.13 | [22 empty] | VV | 0
|  | 2*(1,88+1,10)+2*(0,60+0,90)+2*(1,05+0,55)+2*(2,20+1,50)+2*(1,115+0,46)+2*(0,90+0,60) |  | 25.71 | [22 empty] | VV | 0
32 | 712391171RZ7 | Textílie na střechách do 10° podkladní, včetně dodávky netkané sklovláknité textílie plošné hmotnosti 120 g/m2 | m2 | 284.9504 |  | 0 |  | 0 |  | 0 | 21 | 0 | 0.00013 | 0.04 | 0 | 0 | 800-711 | RTS 21/ II | RTS 21/ II | 0.1 | 28.5 |  | Práce |  |  |  | POL1_
33 | 712378009KR1 | Atiková okapnice VIPLANYL ohýbaná z tabule | m2 | 33.748 |  | 0 |  | 0 |  | 0 | 21 | 0 | 0.00184 | 0.06 | 0 | 0 |  | Vlastní | Indiv | 0.25 | 8.44 |  | Práce |  |  |  | POL1_
|  | Úprava délky a připevnění okapnice natloukacími hmoždinkami včetně dodávky okapnice. | [24 empty] | POP
|  | řez 1-1 : 11,88*0,33 |  | 3.9204 | [22 empty] | VV | 0
|  | řez 2-2 : 11,43*0,33 |  | 3.7719 | [22 empty] | VV | 0
|  | řez 3-3 : 14,855*0,33 |  | 4.9021 | [22 empty] | VV | 0
|  | řez 4-4 : (3,645+2,975)*0,25 |  | 1.655 | [22 empty] | VV | 0
|  | řez 5-5 : 9,85*0,33 |  | 3.2505 | [22 empty] | VV | 0
|  | řez 6-6 : 11,43*0,75 |  | 8.5725 | [22 empty] | VV | 0
|  | řez 7-7 : 6,87*0,70 |  | 4.809 | [22 empty] | VV | 0
|  | řez 8-8 : 6,37*0,45 |  | 2.8665 | [22 empty] | VV | 0
34 | 998712203R00 | Přesun hmot pro povlakové krytiny v objektech výšky přes 12 do 24 m | % |  |  | 0 |  | 0 |  | 0 | 21 | 0 | 0 | 0 | 0 | 0 | 800-711 | RTS 21/ II | RTS 21/ II | 0 | 0 |  | Přesun hmot |  |  |  | POL7_
|  | 50 m vodorovně | [24 empty] | SPI
Díl: | 728 | Vzduchotechnika |  |  |  | 0 |  | 0 |  | 0 |  | 0 |  | 0 |  | 0 |  |  |  |  | 0 | [5 empty] | DIL
35 | 728999111KR1 | Jenotka VZT - demontáž a příprava na zěptnou montáž klimatizace včetně úpravy rozvodů | kpl | 1 |  | 0 |  | 0 |  | 0 | 21 | 0 | 0 | 0 | 0 | 0 |  | Vlastní | Indiv | 0 | 0 |  | Práce |  |  |  | POL1_
36 | 728999112KR1 | Prostup pro VZT - plechová konstrukce FeZN doplněné ochrannou hlavicí pro zakončení VZT | kus | 2 |  | 0 |  | 0 |  | 0 | 21 | 0 | 0 | 0 | 0 | 0 |  | Vlastní | Indiv | 0 | 0 |  | Práce |  |  |  | POL1_
37 | 728999113KR1 | Opláštění konstrukce vývodu nosné konstrukce VZT potrubí | kpl | 2 |  | 0 |  | 0 |  | 0 | 21 | 0 | 0 | 0 | 0 | 0 |  | Vlastní | Indiv | 0 | 0 |  | Práce |  |  |  | POL1_
38 | 728999114KR1 | Provedení olemování prostupu PVC fólií včetně stahovací pásky a PV tmelu | kus | 4 |  | 0 |  | 0 |  | 0 | 21 | 0 | 0 | 0 | 0 | 0 |  | Vlastní | Indiv | 0 | 0 |  | Práce |  |  |  | POL1_
Díl: | 762 | Konstrukce tesařské |  |  |  | 0 |  | 0 |  | 0 |  | 0 |  | 4.15 |  | 4.19 |  |  |  |  | 127.99 | [5 empty] | DIL
39 | 762331942R00 | Vázané konstrukce krovů vyřezání střešní vazby průřezové plochy řeziva přes 288 do 450 cm2, délky vyřezané části krovu přes 3 do 5 m | m | 20 |  | 0 |  | 0 |  | 0 | 21 | 0 | 0.00016 | 0 | 0.02475 | 0.5 | 800-762 | RTS 21/ II | RTS 21/ II | 0.41 | 8.2 |  | Práce |  |  |  | POL1_
|  | rezerva pro případnou výměnu vyzných trámů : 20 |  | 20 | [22 empty] | VV | 0
40 | 762341210RT2 | Montáž bednění střech rovných o sklonu do 60° z prken hrubých na sraz tloušťky do 32 mm včetně vyřezání otvorů , včetně dodávky prken tloušťky 24 mm | m2 | 209.49 |  | 0 |  | 0 |  | 0 | 21 | 0 | 0.01452 | 3.04 | 0 | 0 | 800-762 | RTS 21/ II | RTS 21/ II | 0.27 | 56.56 |  | Práce |  |  |  | POL1_
|  | 138,10+71,39 |  | 209.49 | [22 empty] | VV | 0
41 | 762341811R00 | Demontáž bednění a laťování bednění střech rovných, obloukových, o sklonu do 60 stupňů včetně všech nadstřešních konstrukcí z prken hrubých | m2 | 209.49 |  | 0 |  | 0 |  | 0 | 21 | 0 | 0 | 0 | 0.015 | 3.14 | 800-762 | RTS 21/ II | RTS 21/ II | 0.09 | 18.85 |  | Práce |  |  |  | POL1_
|  | 138,10+71,39 |  | 209.49 | [22 empty] | VV | 0
42 | 762341921R00 | Bednění a laťování střech vyřezání jednotlivých otvorů bez rozebrání krytiny v bednění z prken tloušťky do 32 mm, plocha otvoru do 1 m2 | m2 | 3.8952 |  | 0 |  | 0 |  | 0 | 21 | 0 | 0.00016 | 0 | 0.0132 | 0.05 | 800-762 | RTS 21/ II | RTS 21/ II | 1.2858 | 5.01 |  | Práce |  |  |  | POL1_
|  | O1 - nový montážní otvor : 2,20*1,50 |  | 3.3 | [22 empty] | VV | 0
|  | O2 - nový otvor ve střeše pro potrubí : 0,55*1,05 |  | 0.5775 | [22 empty] | VV | 0
|  | O3 - nový otvor pro průchod elektřiny : 3,14*0,075*0,075 |  | 0.01766 | [22 empty] | VV | 0
43 | 762355802R00 | Demontáž nadstřešních konstrukcí lávek komínových | m | 1 |  | 0 |  | 0 |  | 0 | 21 | 0 | 0 | 0 | 0.04 | 0.04 | 800-762 | RTS 21/ II | RTS 21/ II | 0.39 | 0.39 |  | Práce |  |  |  | POL1_
44 | 762441113R00 | Obložení atiky montáž z dřevoštěpkových desek, 1 vrstva, připevnění hmoždinkami a šrouby | m2 | 24.0329 |  | 0 |  | 0 |  | 0 | 21 | 0 | 2e-05 | 0 | 0 | 0 | 800-762 | RTS 21/ II | RTS 21/ II | 0.485 | 11.66 |  | Práce |  |  |  | POL1_
|  | řez 1-1 : 11,88*0,25 |  | 2.97 | [22 empty] | VV | 0
|  | řez 2-2 : 11,43*0,25 |  | 2.8575 | [22 empty] | VV | 0
|  | řez 3-3 : 14,855*0,25 |  | 3.7138 | [22 empty] | VV | 0
|  | řez 4-4 : (3,645+2,975)*0,20 |  | 1.324 | [22 empty] | VV | 0
|  | řez 5-5 : 9,85*0,25 |  | 2.4625 | [22 empty] | VV | 0
|  | řez 6-6 : 11,43*0,60 |  | 6.858 | [22 empty] | VV | 0
|  | řez 7-7 : 6,87*0,56 |  | 3.8472 | [22 empty] | VV | 0
45 | 762712110RT3 | Prostorové vázané konstrukce z řeziva s dodávkou materiálu hraněného, z fošen, 6/16 cm | m | 15.4 |  | 0 |  | 0 |  | 0 | 21 | 0 | 0.00825 | 0.13 | 0 | 0 | 800-762 | RTS 21/ II | RTS 21/ II | 0.5 | 7.7 |  | Práce |  |  |  | POL1_
|  | včetně vyvrtání děr, osazení svorníků a dotažení rektifikačních článků. | [24 empty] | SPI
|  | pomocná konstrukce pod lešení - proti poškození krytiny : 4*2,00 |  | 8 | [22 empty] | VV | 0
|  | výměna u otvoru 2,20x1,50 : 2*(2,20+1,50) |  | 7.4 | [22 empty] | VV | 0
46 | 762712140RT2 | Prostorové vázané konstrukce z řeziva s dodávkou materiálu hraněného, z hranolů, 16/22 cm | m | 20 |  | 0 |  | 0 |  | 0 | 21 | 0 | 0.02346 | 0.47 | 0 | 0 | 800-762 | RTS 21/ II | RTS 21/ II | 0.825 | 16.5 |  | Práce |  |  |  | POL1_
|  | včetně vyvrtání děr, osazení svorníků a dotažení rektifikačních článků. | [24 empty] | SPI
47 | 762711840R00 | Demontáž prostorových vázaných konstrukcí z řeziva hraněného nebo polohraněného, průřezové plochy přes 288 do 450 cm2 | m | 20 |  | 0 |  | 0 |  | 0 | 21 | 0 | 0.00016 | 0 | 0.023 | 0.46 | 800-762 | RTS 21/ II | RTS 21/ II | 0.156 | 3.12 |  | Práce |  |  |  | POL1_
48 | 762795000R00 | Spojovací a ochranné prostředky hřebíky, svory, fiksační prkna, impregnace | m3 | 5.8028 |  | 0 |  | 0 |  | 0 | 21 | 0 | 0.0291 | 0.17 | 0 | 0 | 800-762 | RTS 21/ II | RTS 21/ II | 0 | 0 |  | Práce |  |  |  | POL1_
|  | bednění : (138,10+71,39)*0,024 |  | 5.0278 | [22 empty] | VV | 0
|  | výměna u otvoru 2,20x1,50 : 2*(2,20+1,50)*0,06*0,16 |  | 0.07104 | [22 empty] | VV | 0
|  | nové krokve : 20,00*0,16*0,22 |  | 0.704 | [22 empty] | VV | 0
49 | 607250169R | Překližka Bříza F/F 21 - vodovzdorná, oboustraně hladká, fóliovaná, tl. 21mm | m2 | 26.4363 |  | 0 |  | 0 |  | 0 | 21 | 0 | 0.013 | 0.34 | 0 | 0 |  | Vlastní | RTS 21/ II | 0 | 0 |  | Specifikace |  |  |  | POL3_
|  | 24,03295*1,10 |  | 26.4363 | [22 empty] | VV | 0
50 | 998762203R00 | Přesun hmot pro konstrukce tesařské v objektech výšky do 24 m | % |  |  | 0 |  | 0 |  | 0 | 21 | 0 | 0 | 0 | 0 | 0 | 800-762 | RTS 21/ II | RTS 21/ II | 0 | 0 |  | Přesun hmot |  |  |  | POL7_
|  | 50 m vodorovně | [24 empty] | SPI
Díl: | 764 | Konstrukce klempířské |  |  |  | 0 |  | 0 |  | 0 |  | 0 |  | 0.04 |  | 0.32 |  |  |  |  | 18.04 | [5 empty] | DIL
51 | 764367200R00 | Střešní otvory z pozinkovaného plechu výroba a montáž oplechování vikýře rozvinuté plochy do 6 m2 sklonu do 30° | m2 | 6.9509 |  | 0 |  | 0 |  | 0 | 21 | 0 | 0.00535 | 0.04 | 0 | 0 | 800-764 | RTS 21/ II | RTS 21/ II | 1.2 | 8.34 |  | Práce |  |  |  | POL1_
|  | věžičky (pilíř) : 1,95*1,95 |  | 3.8025 | [22 empty] | VV | 0
|  | komín : 1,20*2,08 |  | 2.496 | [22 empty] | VV | 0
|  | komín : 0,56*1,165 |  | 0.6524 | [22 empty] | VV | 0
52 | 764331850R00 | Demontáž lemování zdí na střechách s tvrdou krytinou, rš 400 a 500 mm, sklonu do 30° | m | 21.225 |  | 0 |  | 0 |  | 0 | 21 | 0 | 0 | 0 | 0.00298 | 0.06 | 800-764 | RTS 21/ II | RTS 21/ II | 0.06 | 1.27 |  | Práce |  |  |  | POL1_
|  | řez 3-3, řez 8-8 : 14,855+6,37 |  | 21.225 | [22 empty] | VV | 0
53 | 764331860R00 | Demontáž lemování zdí na střechách s tvrdou krytinou, rš 660 a 750 mm, sklonu do 30° | m | 58.1 |  | 0 |  | 0 |  | 0 | 21 | 0 | 0 | 0 | 0.00415 | 0.24 | 800-764 | RTS 21/ II | RTS 21/ II | 0.07 | 4.07 |  | Práce |  |  |  | POL1_
|  | Řez 1-1, 2-2, 4-4, 5-5, 6-6, 7-7 : 21,75+11,43+6,87+11,43+3,645+2,975 |  | 58.1 | [22 empty] | VV | 0
54 | 764367800R00 | Demontáž střešních otvorů oplechování střešního vikýře, , sklonu do 30° | m2 | 3.8025 |  | 0 |  | 0 |  | 0 | 21 | 0 | 0 | 0 | 0.00585 | 0.02 | 800-764 | RTS 21/ II | RTS 21/ II | 0.184 | 0.7 |  | Práce |  |  |  | POL1_
|  | C : 1,95*1,95 |  | 3.8025 | [22 empty] | VV | 0
55 | 764301115KR1 | Lemování zdí - přítlačná lišta | m | 25.71 |  | 0 |  | 0 |  | 0 | 21 | 0 | 0 | 0 | 0 | 0 |  | Vlastní | Indiv | 0 | 0 |  | Práce |  |  |  | POL1_
56 | 764367209KR1 | Příplatek za oblouk na vikýři či věžičky | m2 | 3.8025 |  | 0 |  | 0 |  | 0 | 21 | 0 | 0 | 0 | 0 | 0 |  | Vlastní | Indiv | 0 | 0 |  | Práce |  |  |  | POL1_
|  | věžičky (pilíř) : 1,95*1,95 |  | 3.8025 | [22 empty] | VV | 0
57 | 764719438R00 | Oplechování komína 450x450 mm z Pz plechu | kus | 1 |  | 0 |  | 0 |  | 0 | 21 | 0 | 0.00046 | 0 | 0 | 0 |  | Vlastní | RTS 21/ II | 1.48 | 1.48 |  | Práce |  |  |  | POL1_
|  | včetně spojovacích prostředků, těsnící hmoty včetně zednické výpomoci. | [24 empty] | POP
58 | 764719439R00 | Oplechování komína 450x900 mm z Pz plechu | kus | 1 |  | 0 |  | 0 |  | 0 | 21 | 0 | 0.00046 | 0 | 0 | 0 |  | Vlastní | RTS 21/ II | 1.48 | 1.48 |  | Práce |  |  |  | POL1_
|  | včetně spojovacích prostředků, těsnící hmoty včetně zednické výpomoci. | [24 empty] | POP
59 | 764920371KR1 | Zatmelení kontaktu mezi přítlačnou lištou a zdivem TPT | m | 25.71 |  | 0 |  | 0 |  | 0 | 21 | 0 | 0 | 0 | 0 | 0 |  | Vlastní | Indiv | 0 | 0 |  | Práce |  |  |  | POL1_
60 | 764999111KR1 | Demontáž a zpětná montáž internetu | kpl | 1 |  | 0 |  | 0 |  | 0 | 21 | 0 | 0 | 0 | 0 | 0 |  | Vlastní | Indiv | 0 | 0 |  | Práce |  |  |  | POL1_
61 | 764999112KR1 | Demontáž střešních výlezů na střechu | m2 | 1.1011 |  | 0 |  | 0 |  | 0 | 21 | 0 | 0 | 0 | 0 | 0 |  | Vlastní | Indiv | 0 | 0 |  | Práce |  |  |  | POL1_
|  | 0,715*0,65 |  | 0.46475 | [22 empty] | VV | 0
|  | 0,715*0,89 |  | 0.63635 | [22 empty] | VV | 0
62 | 764999113KR1 | Demontáž prostupu pro VZT z plechové konstrukce nad střechou | kus | 2 |  | 0 |  | 0 |  | 0 | 21 | 0 | 0 | 0 | 0 | 0 |  | Vlastní | Indiv | 0 | 0 |  | Práce |  |  |  | POL1_
63 | 764999114KR1 | Dodávka a montáž střešního poklopu Deklight ACG M15k, 600x900mm | kus | 2 |  | 0 |  | 0 |  | 0 | 21 | 0 | 0.00086 | 0 | 0 | 0 |  | Vlastní | Indiv | 0.34914 | 0.7 |  | Práce |  |  |  | POL1_
64 | 764999115KR1 | Dodávka a montáž střešních vpustí pro navaření PVC krytiny včetně krycích roštů | kpl | 2 |  | 0 |  | 0 |  | 0 | 21 | 0 | 0 | 0 | 0 | 0 |  | Vlastní | Indiv | 0 | 0 |  | Práce |  |  |  | POL1_
65 | 765192001KR1 | Nouzové zakrytí střechy plachtami | m2 | 209.49 |  | 0 |  | 0 |  | 0 | 21 | 0 | 0 | 0 | 0 | 0 |  | Vlastní | Indiv | 0 | 0 |  | Práce |  |  |  | POL1_
66 | 998764203R00 | Přesun hmot pro konstrukce klempířské v objektech výšky do 24 m | % |  |  | 0 |  | 0 |  | 0 | 21 | 0 | 0 | 0 | 0 | 0 | 800-764 | RTS 21/ II | RTS 21/ II | 0 | 0 |  | Přesun hmot |  |  |  | POL7_
|  | 50 m vodorovně | [24 empty] | SPI
Díl: | 767 | Konstrukce zámečnické |  |  |  | 0 |  | 0 |  | 0 |  | 0 |  | 0 |  | 0 |  |  |  |  | 2.75 | [5 empty] | DIL
67 | 767851103R00 | Montáž komínových lávek kompletní celé lávky | m | 1 |  | 0 |  | 0 |  | 0 | 21 | 0 | 0 | 0 | 0 | 0 | 800-767 | RTS 21/ II | RTS 21/ II | 2.75 | 2.75 |  | Práce |  |  |  | POL1_
|  | Včetně montáže zábradlí. | [24 empty] | POP
Díl: | 783 | Nátěry |  |  |  | 0 |  | 0 |  | 0 |  | 0 |  | 0.07 |  | 0 |  |  |  |  | 66.68 | [5 empty] | DIL
68 | 783222110RT1 | Nátěry kov.stavebních doplňk.konstrukcí syntetické 2x email, | m2 | 2 |  | 0 |  | 0 |  | 0 | 21 | 0 | 0.00042 | 0 | 0 | 0 | 800-783 | RTS 21/ II | RTS 21/ II | 0.287 | 0.57 |  | Práce |  |  |  | POL1_
|  | včetně pomocného lešení. | [24 empty] | POP
|  | nosná konstrukce VZT : 2,00 |  | 2 | [22 empty] | VV | 0
69 | 783782205R00 | Nátěry tesařských konstrukcí ochranné fungicidní+ biocidní (proti plísním, houbám a hmyzu), dvojnásobné | m2 | 433.84 |  | 0 |  | 0 |  | 0 | 21 | 0 | 0.00016 | 0.07 | 0 | 0 | 800-783 | RTS 21/ II | RTS 21/ II | 0.15 | 65.08 |  | Práce |  |  |  | POL1_
|  | protihnilobné, protiplísňové proti ohni a škůdcům | [24 empty] | SPI
|  | včetně montáže, dodávky a demontáže lešení. | [24 empty] | POP
|  | bednění : 173,41*8*2*(0,125+0,025) |  | 416.184 | [22 empty] | VV | 0
|  | trámy : 20*2*(0,15+0,21) |  | 14.4 | [22 empty] | VV | 0
|  | výměna u otvoru 2,20x1,50 : 2*(2,20+1,50)*2*(0,06+0,16) |  | 3.256 | [22 empty] | VV | 0
70 | 783897129R00 | Nátěr impregnační komínů | m2 | 11.485 |  | 0 |  | 0 |  | 0 | 21 | 0 | 0.00016 | 0 | 0 | 0 |  | Vlastní | RTS 21/ II | 0.09 | 1.03 |  | Práce |  |  |  | POL1_
|  | 2*(1,10+1,80)*1,60 |  | 9.28 | [22 empty] | VV | 0
|  | 2*(1,115+0,46)*0,70 |  | 2.205 | [22 empty] | VV | 0
Díl: | M21 | Elektromontáže |  |  |  | 0 |  | 0 |  | 0 |  | 0 |  | 0 |  | 0 |  |  |  |  | 0 | [5 empty] | DIL
71 | 210999111KR1 | Demontáž topných kabelů | m | 41 |  | 0 |  | 0 |  | 0 | 21 | 0 | 0 | 0 | 0 | 0 |  | Vlastní | Indiv | 0 | 0 |  | Práce |  |  |  | POL1_
|  | 1,00+10,00+2*15,00 |  | 41 | [22 empty] | VV | 0
72 | 210999112KR1 | Zpětná montáž topných kabelů | m | 41 |  | 0 |  | 0 |  | 0 | 21 | 0 | 0 | 0 | 0 | 0 |  | Vlastní | Indiv | 0 | 0 |  | Práce |  |  |  | POL1_
73 | 210999113KR1 | Revize topných kabelů | kpl | 1 |  | 0 |  | 0 |  | 0 | 21 | 0 | 0 | 0 | 0 | 0 |  | Vlastní | Indiv | 0 | 0 |  | Práce |  |  |  | POL1_
Díl: | M99 | Ostatní práce "M" |  |  |  | 0 |  | 0 |  | 0 |  | 0 |  | 0 |  | 0 |  |  |  |  | 0 | [5 empty] | DIL
74 | 180300001400R | Pracovní plošina 0.5 tuny 80 m PP-8A | Sh | 20 |  | 0 |  | 0 |  | 0 | 21 | 0 | 0 | 0 | 0 | 0 | STROJ | RTS 21/ II | RTS 21/ II | 0 | 0 |  | Stroj |  |  |  | POL6_
|  | plošina kloubová diesel 4x4 | [24 empty] | POP
|  | nemobilní | [24 empty] | POP
|  | pro oplechování věžičky a případné opravy říms : 2*10 |  | 20 | [22 empty] | VV | 0
Díl: | D96 | Přesuny suti a vybouraných hmot |  |  |  | 0 |  | 0 |  | 0 |  | 0 |  | 0 |  | 0 |  |  |  |  | 119.52 | [5 empty] | DIL
75 | 979082213R00 | Vodorovná doprava suti po suchu bez naložení, ale se složením a hrubým urovnáním na vzdálenost do 1 km | t | 26.0899 |  | 0 |  | 0 |  | 0 | 21 | 0 | 0 | 0 | 0 | 0 | 822-1 | RTS 21/ II | RTS 21/ II | 0.01 | 0.26 |  | Přesun suti |  |  |  | POL8_
76 | 979082219R00 | Vodorovná doprava suti po suchu příplatek k ceně za každý další i započatý 1 km přes 1 km | t | 756.6061 |  | 0 |  | 0 |  | 0 | 21 | 0 | 0 | 0 | 0 | 0 | 822-1 | RTS 21/ II | RTS 21/ II | 0 | 0 |  | Přesun suti |  |  |  | POL8_
77 | 979011111R00 | Svislá doprava suti a vybouraných hmot za prvé podlaží nad nebo pod základním podlažím | t | 26.0899 |  | 0 |  | 0 |  | 0 | 21 | 0 | 0 | 0 | 0 | 0 | 801-3 | RTS 21/ II | RTS 21/ II | 0.933 | 24.34 |  | Přesun suti |  |  |  | POL8_
78 | 979011121R00 | Svislá doprava suti a vybouraných hmot příplatek za každé další podlaží | t | 52.1797 |  | 0 |  | 0 |  | 0 | 21 | 0 | 0 | 0 | 0 | 0 | 801-3 | RTS 21/ II | RTS 21/ II | 0.653 | 34.07 |  | Přesun suti |  |  |  | POL8_
79 | 979011311RT1 | Svislá doprava suti a vybouraných hmot shozem s naložením suti do shozu | t | 26.0899 |  | 0 |  | 0 |  | 0 | 21 | 0 | 0 | 0 | 0 | 0 | 801-3 | RTS 21/ II | RTS 21/ II | 0.55 | 14.35 |  | Přesun suti |  |  |  | POL8_
80 | 979082111R00 | Vnitrostaveništní doprava suti a vybouraných hmot do 10 m | t | 26.0899 |  | 0 |  | 0 |  | 0 | 21 | 0 | 0 | 0 | 0 | 0 | 801-3 | RTS 21/ II | RTS 21/ II | 0.942 | 24.58 |  | Přesun suti |  |  |  | POL8_
81 | 979082121R00 | Vnitrostaveništní doprava suti a vybouraných hmot příplatek k ceně za každých dalších 5 m | t | 208.7189 |  | 0 |  | 0 |  | 0 | 21 | 0 | 0 | 0 | 0 | 0 | 801-3 | RTS 21/ II | RTS 21/ II | 0.105 | 21.92 |  | Přesun suti |  |  |  | POL8_
82 | 979990121R00 | Poplatek za skládku asfaltové pásy, skupina 17 03 02 z Katalogu odpadů | t | 26.0899 |  | 0 |  | 0 |  | 0 | 21 | 0 | 0 | 0 | 0 | 0 | 801-3 | RTS 21/ II | RTS 21/ II | 0 | 0 |  | Přesun suti |  |  |  | POL8_
Díl: | VRN | VRN |  |  |  | 0 |  | 0 |  | 0 |  | 0 |  | 0 |  | 0 |  |  |  |  | 0 | [5 empty] | DIL
83 | 991000004RZ1 | Opatření z hlediska BOZP na staveništi (práce s úvazy ve výškách) | kpl | 1 |  | 0 |  | 0 |  | 0 | 21 | 0 | 0 | 0 | 0 | 0 |  | Vlastní | Indiv | 0 | 0 |  | Práce |  |  |  | POL1_1
|  | - dle požadavků a podmínek plánu BOZP na staveništi | [24 empty] | POP
|  | 1 |  | 1 | [22 empty] | VV | 0
84 | 999000001RZ1 | Dokumentace skutečného provedení stavby dle obchodních podmínek | kpl | 1 |  | 0 |  | 0 |  | 0 | 21 | 0 | 0 | 0 | 0 | 0 |  | Vlastní | Indiv | 0 | 0 |  | Práce |  |  |  | POL1_1
|  | - tištěna + digitální podoba ( .dwg, .dxf ) v počtu a formátech dle SoD | [24 empty] | POP
POP
|  | - Vypracování DOKUMENTACE SKUTEČNÉHO PROVEDENÍ STAVBY | [24 empty] | POP
85 | 999000002RZ1 | Kompletační činnost | kpl | 1 |  | 0 |  | 0 |  | 0 | 21 | 0 | 0 | 0 | 0 | 0 |  | Vlastní | Indiv | 0 | 0 |  | Práce |  |  |  | POL1_1
|  | - kompletní dokladová část dle SoD (revize, atesty, certifikáty, prohlášení o shodě) pro předání a převzetí dokončeného díla a pro zajištění kolaudačního souhlasu | [24 empty] | POP |  | - kompletní dokladová část dle SoD (revize, atesty, certifikáty, prohlášení o shodě) pro předání a převzetí dokončeného díla a pro zajištění kolaudačního souhlasu
POP
|  | - náklady zhotovitele, související s prováděním zkoušek a REVIZÍ předepsaných technickými normami a vyjádřeními dotčených orgánů pro řádné provedení a předání díla | [24 empty] | POP |  | - náklady zhotovitele, související s prováděním zkoušek a REVIZÍ předepsaných technickými normami a vyjádřeními dotčených orgánů pro řádné provedení a předání díla
POP
|  | - náklady na individuální zkoušky dodaných a smontovaných technologických | [24 empty] | POP
|  | zařízení včetně komplexního vyzkoušení | [24 empty] | POP
POP
|  | - náklady zhotovitele na vypracování provozních řádů pro trvalý provoz | [24 empty] | POP
POP
|  | - náklady na předání všech návodů k obsluze a údržbě pro technologická zařízení a náklady na zaškolení obsluhy objednatele | [24 empty] | POP |  | - náklady na předání všech návodů k obsluze a údržbě pro technologická zařízení a náklady na zaškolení obsluhy objednatele
86 | 999000111RZ1 | Práce za provozu v objektu | kpl | 1 |  | 0 |  | 0 |  | 0 | 21 | 0 | 0 | 0 | 0 | 0 |  | Vlastní | Indiv | 0 | 0 |  | Práce |  |  |  | POL1_
87 | 005121010R | Vybudování zařízení staveniště | kpl | 1 |  | 0 |  | 0 |  | 0 | 21 | 0 | 0 | 0 | 0 | 0 |  | RTS 21/ II | Indiv | 0 | 0 |  | VRN |  |  |  | POL99_
|  | - Zajištění bezpečného příjezdu a přístupu na staveniště včetně dopravního značení a potřebných souhlasů a rozhodnutí s vybudováním zařízení staveniště | [24 empty] | POP |  | - Zajištění bezpečného příjezdu a přístupu na staveniště včetně dopravního značení a potřebných souhlasů a rozhodnutí s vybudováním zařízení staveniště
POP
|  | - Náklady s připojením staveniště na energie + zajištění měření odběru energií | [24 empty] | POP
POP
|  | - Náklady na úklid v prostoru staveniště a příjezdových komunikací ke staveništi. Opatření k zabránění nadměrného zatěžování staveniště a jeho okolí prachem (např. používání krycích plachet, kropení sutě a odtěžované zeminy vodou) | [24 empty] | POP |  | - Náklady na úklid v prostoru staveniště a příjezdových komunikací ke staveništi. Opatření k zabránění nadměrného zatěžování staveniště a jeho okolí prachem (např. používání krycích plachet, kropení sutě a odtěžované zeminy vodou)
|  | 1 |  | 1 | [22 empty] | VV | 0
88 | 005121020R | Provoz zařízení staveniště | kpl | 1 |  | 0 |  | 0 |  | 0 | 21 | 0 | 0 | 0 | 0 | 0 |  | RTS 21/ II | Indiv | 0 | 0 |  | VRN |  |  |  | POL99_
|  | - Náklady na vybavení zařízení staveniště | [24 empty] | POP
POP
|  | - Náklady na spotřebované energie provozem zařízení staveniště | [24 empty] | POP
POP
|  | - Náklady na úklid v prostoru staveniště a příjezdových komunikací ke staveništi | [24 empty] | POP
POP
|  | - Opatření k zabránění nadměrného zatěžování staveniště a jeho okolí prachem (např. používání krycích plachet, kropení sutě a odtěžované zeminy vodou) | [24 empty] | POP |  | - Opatření k zabránění nadměrného zatěžování staveniště a jeho okolí prachem (např. používání krycích plachet, kropení sutě a odtěžované zeminy vodou)
|  | 1 |  | 1 | [22 empty] | VV | 0
89 | 005121030R | Odstranění zařízení staveniště | kpl | 1 |  | 0 |  | 0 |  | 0 | 21 | 0 | 0 | 0 | 0 | 0 |  | RTS 21/ II | Indiv | 0 | 0 |  | VRN |  |  |  | POL99_
|  | - Náklady na odstranění a odvoz zařízení staveniště | [24 empty] | POP
POP
|  | - Uvedení stavbou dotčených ploch a ploch zařízení staveniště do původního stavu | [24 empty] | POP
|  | 1 |  | 1 | [22 empty] | VV | 0
[25 empty] | 15 | 21 | DPH
| Celkem |  |  |  |  | 0 | [18 empty] | 0 | 0 | SUM
END
Note on S6: Jedná se o informaci, zda se jedná o položku, která je do rozpočtu zadána z cenové soustavy RTS, nebo vlastní.
Note on T6: Jedná se o název CÚ, která je zadána u položky rozpočtu

## SO02 A Pol
Položkový soupis prací a dodávek | [26 empty] | #TypZaznamu#
S: | K007/2021 | MIKS a kino Mír – oprava střechy | [24 empty] | STA
O: | SO02 | Oprava střechy MIKS | [21 empty] | STA |  |  | OBJ
R: | A | Stavební rozpočet | [24 empty] | ROZ
P.č. | Číslo položky | Název položky | MJ | Množství | Cena / MJ | Celkem | Dodávka | Dodávka celk. | Montáž | Montáž celk. | DPH | Cena s DPH | Hmotnost / MJ | Hmotnost celk.(t) | Dem. hmotnost / MJ | Dem. hmotnost celk.(t) | Ceník | Cen. soustava / platnost | Cenová úroveň | Nhod / MJ | Nhod celk. | Dodavatel | Typ položky
Díl: | 1 | Zemní práce |  |  |  | 0 |  | 0 |  | 0 |  | 0 |  | 0 |  | 0 |  |  |  |  | 50.88 | [5 empty] | DIL
1 | 073826111R00 | Provedení bednění ztuž. věnců a krytů hlav komínů | m | 4.93 |  | 0 |  | 0 |  | 0 | 21 | 0 | 0 | 0 | 0 | 0 |  | RTS 21/ II | RTS 21/ II | 10.32 | 50.88 |  | Práce |  |  |  | POL1_
|  | 2,005 |  | 2.005 | [22 empty] | VV | 0
|  | 0,815 |  | 0.815 | [22 empty] | VV | 0
|  | 0,76 |  | 0.76 | [22 empty] | VV | 0
|  | 1,35 |  | 1.35 | [22 empty] | VV | 0
Díl: | 3 | Svislé a kompletní konstrukce |  |  |  | 0 |  | 0 |  | 0 |  | 0 |  | 1.7 |  | 0 |  |  |  |  | 4.37 | [5 empty] | DIL
2 | 317235811R00 | Doplnění zdiva říms kordonových a hlavních na jakoukoliv maltu | m3 | 0.8942 |  | 0 |  | 0 |  | 0 | 21 | 0 | 1.8985 | 1.7 | 0 | 0 | 801-4 | RTS 21/ II | RTS 21/ II | 4.8855 | 4.37 |  | Práce |  |  |  | POL1_
|  | cihlami pálenými, s dodáním hmot, | [24 empty] | SPI
|  | 2*(2,005+0,625)*1,7*0,1 |  | 0.8942 | [22 empty] | VV | 0
Díl: | 4 | Vodorovné konstrukce |  |  |  | 0 |  | 0 |  | 0 |  | 0 |  | 0.74 |  | 0 |  |  |  |  | 0.62 | [5 empty] | DIL
3 | 417321315R00 | Železobeton ztužujících pásů a věnců třídy C 20/25 | m3 | 0.29079 |  | 0 |  | 0 |  | 0 | 21 | 0 | 2.5251 | 0.73 | 0 | 0 | 801-1 | RTS 21/ II | RTS 21/ II | 1.45 | 0.42 |  | Práce |  |  |  | POL1_
|  | komínové hlavy : | [24 empty] | VV | 0
|  | 2,005*0,625*0,10 |  | 0.12531 | [22 empty] | VV | 0
|  | 0,815*0,49*0,10 |  | 0.03994 | [22 empty] | VV | 0
|  | 0,76*0,595*0,10 |  | 0.04522 | [22 empty] | VV | 0
|  | 1,35*0,595*0,10 |  | 0.08033 | [22 empty] | VV | 0
4 | 417362021R00 | Výztuž ztužujících pásů a věnců ze svařovaných sítí | t | 0.01291 |  | 0 |  | 0 |  | 0 | 21 | 0 | 1.0579 | 0.01 | 0 | 0 | 801-1 | RTS 21/ II | RTS 21/ II | 15.231 | 0.2 |  | Práce |  |  |  | POL1_
|  | Včetně distančních prvků. | [24 empty] | SPI
|  | komínové hlavy : | [24 empty] | VV | 0
|  | 2,005*0,625*0,00444 |  | 0.00556 | [22 empty] | VV | 0
|  | 0,815*0,49*0,00444 |  | 0.00177 | [22 empty] | VV | 0
|  | 0,76*0,595*0,00444 |  | 0.00201 | [22 empty] | VV | 0
|  | 1,35*0,595*0,00444 |  | 0.00357 | [22 empty] | VV | 0
Díl: | 62 | Úpravy povrchů vnější |  |  |  | 0 |  | 0 |  | 0 |  | 0 |  | 3.52 |  | 0 |  |  |  |  | 116.16 | [5 empty] | DIL
5 | 622412211R00 | Nátěr vnějsích omítek stěn akrylátový, složitost 1-2, odstín I | m2 | 43.3259 |  | 0 |  | 0 |  | 0 | 21 | 0 | 0.00065 | 0.03 | 0 | 0 | 801-1 | RTS 21/ II | RTS 21/ II | 0.21 | 9.1 |  | Práce |  |  |  | POL1_
|  | Penetrace + 2 x krycí nátěr. | [24 empty] | SPI
|  | včetně penetrace podkladu | [24 empty] | POP
|  | omítky komínů : 2*(0,48+0,81)*1,215 |  | 3.1347 | [22 empty] | VV | 0
|  | 2*(0,50+1,40)*1,23 |  | 4.674 | [22 empty] | VV | 0
|  | 2*(0,50+0,80)*1,29 |  | 3.354 | [22 empty] | VV | 0
|  | 2*(0,51+0,855)*1,20 |  | 3.276 | [22 empty] | VV | 0
|  | 2*(0,49+0,815)*1,17 |  | 3.0537 | [22 empty] | VV | 0
|  | 2*(0,595+1,40)*1,315 |  | 5.2469 | [22 empty] | VV | 0
|  | 2*(0,595+1,17)*1,20 |  | 4.236 | [22 empty] | VV | 0
|  | 2*(0,50+1,35)*1,22 |  | 4.514 | [22 empty] | VV | 0
|  | 2*(0,55+0,76)*1,555 |  | 4.0741 | [22 empty] | VV | 0
|  | 2*(0,50+0,80)*1,15 |  | 2.99 | [22 empty] | VV | 0
|  | 2*(1,275+0,80)*1,15 |  | 4.7725 | [22 empty] | VV | 0
6 | 622427121R00 | Oprava vnějších omítek vápenných a vápenocementových štukových, stupeň členitosti 7, v množství opravované plochy do 10 %, s barvením na 100% opravované plochy, bez nákladů na umělecké dekorace fasád | m2 | 106.285 |  | 0 |  | 0 |  | 0 | 21 | 0 | 0.0153 | 1.63 | 0 | 0 | 801-4 | RTS 21/ II | RTS 21/ II | 0.47 | 49.95 |  | Práce |  |  |  | POL1_
|  | bez otlučení vadných míst | [24 empty] | SPI
|  | Včetně barvení vždy celé plochy (100%), s výjimkou položek oprav omítek drásaných. | [24 empty] | POP
|  | případná oprava omítek po demontáži oplechování atik (počítáno 10% z 1 m po obvodě) : (7,85+10,675+6,05+10,40+0,75+0,49+2,845+0,51+1,17+2,63+5,07)*1,00 |  | 48.44 | [22 empty] | VV | 0
|  | (0,905+8,11+0,905+0,95+9,44+3,385+0,80+2,245+7,265+5,00+2,40-2,00+4,42+0,55+4,72+0,595+8,155)*1,00 |  | 57.845 | [22 empty] | VV | 0
7 | 622477225R00 | Oprava vnějších štukových omítek stěn složitost fasády I.-II., množství opravované plochy 41 až 50 % | m2 | 43.3259 |  | 0 |  | 0 |  | 0 | 21 | 0 | 0.02114 | 0.92 | 0 | 0 | 801-4 | RTS 21/ II | RTS 21/ II | 0.64 | 27.73 |  | Práce |  |  |  | POL1_
|  | navlhčení podkladu, cementový postřik, jádrová omítka a štuk na uvedeném procentu plochy fasády | [24 empty] | SPI
|  | omítky komínů : 2*(0,48+0,81)*1,215 |  | 3.1347 | [22 empty] | VV | 0
|  | 2*(0,50+1,40)*1,23 |  | 4.674 | [22 empty] | VV | 0
|  | 2*(0,50+0,80)*1,29 |  | 3.354 | [22 empty] | VV | 0
|  | 2*(0,51+0,855)*1,20 |  | 3.276 | [22 empty] | VV | 0
|  | 2*(0,49+0,815)*1,17 |  | 3.0537 | [22 empty] | VV | 0
|  | 2*(0,595+1,40)*1,315 |  | 5.2469 | [22 empty] | VV | 0
|  | 2*(0,595+1,17)*1,20 |  | 4.236 | [22 empty] | VV | 0
|  | 2*(0,50+1,35)*1,22 |  | 4.514 | [22 empty] | VV | 0
|  | 2*(0,55+0,76)*1,555 |  | 4.0741 | [22 empty] | VV | 0
|  | 2*(0,50+0,80)*1,15 |  | 2.99 | [22 empty] | VV | 0
|  | 2*(1,275+0,80)*1,15 |  | 4.7725 | [22 empty] | VV | 0
8 | 623452121R00 | Omítky cementové pilířů na zdivu nebo betonu z malty ze 450 kg cementu na 1 m3 malty, hlazená ocelovým hladítkem | m2 | 6.554 |  | 0 |  | 0 |  | 0 | 21 | 0 | 0.05019 | 0.33 | 0 | 0 | 831-2 | RTS 21/ II | RTS 21/ II | 1.075 | 7.05 |  | Práce |  |  |  | POL1_
|  | okolo komínů do výšky 20cm : (2*(0,81+0,48)+2*(1,40+0,50)+2*(0,80+0,50)+2*(0,85+0,51)+2*(2,05+0,40)+2*(0,815+0,30)+2*(1,40+0,595)+2*(1,17+0,595)+2*(0,76+0,55)+2*(1,35+0,55))*0,20 |  | 6.554 | [22 empty] | VV | 0
9 | 627452111RT1 | Spárování maltou cementovou zapuštěné rovné zdí z cihel, cementovou maltou | m2 | 35.5633 |  | 0 |  | 0 |  | 0 | 21 | 0 | 0.01722 | 0.61 | 0 | 0 | 801-1 | RTS 21/ II | RTS 21/ II | 0.628 | 22.33 |  | Práce |  |  |  | POL1_
Díl: | 9 | Ostatní konstrukce, bourání |  |  |  | 0 |  | 0 |  | 0 |  | 0 |  | 0 |  | 0 |  |  |  |  | 0 | [5 empty] | DIL
10 | 911999111KR1 | Dodávka a montáž záchytného systému včetně dodávky zabezpečovacího setu (lano a postroj), a uzamykatelné skříňky a revize celého systému dle PD | kpl | 1 |  | 0 |  | 0 |  | 0 | 21 | 0 | 0 | 0 | 0 | 0 |  | Vlastní | Indiv | 0 | 0 |  | Práce |  |  |  | POL1_
Díl: | 94 | Lešení a stavební výtahy |  |  |  | 0 |  | 0 |  | 0 |  | 0 |  | 1.81 |  | 0 |  |  |  |  | 34.83 | [5 empty] | DIL
11 | 289971221R00 | Zřízení vrstvy z geotextilie na upraveném povrchu sklon přes 1:5 do 1:2,5, šířka od 0 do 3 m | m2 | 84 |  | 0 |  | 0 |  | 0 | 21 | 0 | 3e-05 | 0 | 0 | 0 | 800-2 | RTS 21/ II | RTS 21/ II | 0.05 | 4.2 |  | Práce |  |  |  | POL1_
|  | ochrana krytiny pod lešením : 4,00*3,00*7 |  | 84 | [22 empty] | VV | 0
12 | 941941042R00 | Montáž lešení lehkého pracovního řadového s podlahami šířky od 1,00 do 1,20 m, výšky přes 10 do 30 m | m2 | 90 |  | 0 |  | 0 |  | 0 | 21 | 0 | 0.01838 | 1.65 | 0 | 0 | 800-3 | RTS 21/ II | RTS 21/ II | 0.14 | 12.6 |  | Práce |  |  |  | POL1_
|  | včetně kotvení | [24 empty] | SPI
|  | Včetně kotvení lešení. | [24 empty] | POP
|  | Pro přístup na střechu, dopravu materiálu a suti : 6,00*15,00 |  | 90 | [22 empty] | VV | 0
13 | 941941292R00 | Montáž lešení lehkého pracovního řadového s podlahami příplatek za každý další i započatý měsíc použití lešení šířky od 1,00 do 1,20 m a výšky přes 10 do 30 m | m2 | 90 |  | 0 |  | 0 |  | 0 | 21 | 0 | 0.00095 | 0.09 | 0 | 0 | 800-3 | RTS 21/ II | RTS 21/ II | 0.007 | 0.63 |  | Práce |  |  |  | POL1_
|  | včetně kotvení | [24 empty] | SPI
14 | 941941842R00 | Demontáž lešení lehkého řadového s podlahami šířky přes 1 do 1,2 m, výšky přes 10 do 30 m | m2 | 90 |  | 0 |  | 0 |  | 0 | 21 | 0 | 0 | 0 | 0 | 0 | 800-3 | RTS 21/ II | RTS 21/ II | 0.117 | 10.53 |  | Práce |  |  |  | POL1_
15 | 941955001R00 | Lešení lehké pracovní pomocné pomocné, o výšce lešeňové podlahy do 1,2 m | m2 | 14 |  | 0 |  | 0 |  | 0 | 21 | 0 | 0.00121 | 0.02 | 0 | 0 | 800-3 | RTS 21/ II | RTS 21/ II | 0.18 | 2.52 |  | Práce |  |  |  | POL1_
|  | pro komín : 2,00*1,00*4 |  | 8 | [22 empty] | VV | 0
|  | pro věžičku : 3*2,00*1,00 |  | 6 | [22 empty] | VV | 0
16 | 944944011R00 | Montáž ochranné sítě z umělých vláken | m2 | 90 |  | 0 |  | 0 |  | 0 | 21 | 0 | 0 | 0 | 0 | 0 | 800-3 | RTS 21/ II | RTS 21/ II | 0.0303 | 2.73 |  | Práce |  |  |  | POL1_
17 | 944944031R00 | Montáž ochranné sítě příplatek k ceně za každý další i započatý měsíc použití ochranných sítí z umělých vláken | m2 | 90 |  | 0 |  | 0 |  | 0 | 21 | 0 | 5e-05 | 0 | 0 | 0 | 800-3 | RTS 21/ II | RTS 21/ II | 0 | 0 |  | Práce |  |  |  | POL1_
18 | 944944081R00 | Demontáž ochranné sítě z umělých vláken | m2 | 90 |  | 0 |  | 0 |  | 0 | 21 | 0 | 0 | 0 | 0 | 0 | 800-3 | RTS 21/ II | RTS 21/ II | 0.018 | 1.62 |  | Práce |  |  |  | POL1_
19 | 945210001KR1 | Nájem autojeřábu pro dopravu materiálu na střechu | hod | 8 |  | 0 |  | 0 |  | 0 | 21 | 0 | 0 | 0 | 0 | 0 |  | Vlastní | Indiv | 0 | 0 |  | Práce |  |  |  | POL1_
20 | 69365044R | geotextilie PES; funkce separační, výztužná, filtrační; plošná hmotnost 500 g/m2 | m2 | 100.8 |  | 0 |  | 0 |  | 0 | 21 | 0 | 0.0005 | 0.05 | 0 | 0 | SPCM | RTS 21/ II | RTS 21/ II | 0 | 0 |  | Specifikace |  |  |  | POL3_
|  | 84,00*1,2 |  | 100.8 | [22 empty] | VV | 0
Díl: | 96 | Bourání konstrukcí |  |  |  | 0 |  | 0 |  | 0 |  | 0 |  | 0.01 |  | 5.42 |  |  |  |  | 39.61 | [5 empty] | DIL
21 | 962032641R00 | Bourání zdiva nadzákladového komínového z jakýchkoliv cihel pálených, šamotových nebo vápenopískových nad střechou, na maltu cementovou | m3 | 1.9851 |  | 0 |  | 0 |  | 0 | 21 | 0 | 0 | 0 | 1.671 | 3.32 | 801-3 | RTS 21/ II | RTS 21/ II | 2.79 | 5.54 |  | Práce |  |  |  | POL1_
|  | nebo vybourání otvorů průřezové plochy přes 4 m2 ve zdivu nadzákladovém, včetně pomocného lešení o výšce podlahy do 1900 mm a pro zatížení do 1,5 kPa (150 kg/m2) | [24 empty] | SPI |  | nebo vybourání otvorů průřezové plochy přes 4 m2 ve zdivu nadzákladovém, včetně pomocného lešení o výšce podlahy do 1900 mm a pro zatížení do 1,5 kPa (150 kg/m2)
|  | 2,005*0,645*1,535 |  | 1.9851 | [22 empty] | VV | 0
22 | 973031324R00 | Vysekání v cihelném zdivu výklenků a kapes kapes na jakoukoliv maltu vápennou nebo vápenocementovou, plochy do 0,1 m2, hloubky do 150 mm | kus | 15 |  | 0 |  | 0 |  | 0 | 21 | 0 | 0.00049 | 0.01 | 0.015 | 0.23 | 801-3 | RTS 21/ II | RTS 21/ II | 0.542 | 8.13 |  | Práce |  |  |  | POL1_
|  | Včetně pomocného lešení o výšce podlahy do 1900 mm a pro zatížení do 1,5 kPa (150 kg/m2). | [24 empty] | POP
23 | 978015261R00 | Otlučení omítek vápenných nebo vápenocementových vnějších s vyškrabáním spár, s očištěním zdiva 1. až 4. stupni složitosti, v rozsahu do 50 % | m2 | 43.3259 |  | 0 |  | 0 |  | 0 | 21 | 0 | 0 | 0 | 0.029 | 1.26 | 801-3 | RTS 21/ II | RTS 21/ II | 0.1 | 4.33 |  | Práce |  |  |  | POL1_
|  | otlučení omítek z komínů : 2*(0,48+0,81)*1,215 |  | 3.1347 | [22 empty] | VV | 0
|  | 2*(0,50+1,40)*1,23 |  | 4.674 | [22 empty] | VV | 0
|  | 2*(0,50+0,80)*1,29 |  | 3.354 | [22 empty] | VV | 0
|  | 2*(0,51+0,855)*1,20 |  | 3.276 | [22 empty] | VV | 0
|  | 2*(0,49+0,815)*1,17 |  | 3.0537 | [22 empty] | VV | 0
|  | 2*(0,595+1,40)*1,315 |  | 5.2469 | [22 empty] | VV | 0
|  | 2*(0,595+1,17)*1,20 |  | 4.236 | [22 empty] | VV | 0
|  | 2*(0,50+1,35)*1,22 |  | 4.514 | [22 empty] | VV | 0
|  | 2*(0,55+0,76)*1,555 |  | 4.0741 | [22 empty] | VV | 0
|  | 2*(0,50+0,80)*1,15 |  | 2.99 | [22 empty] | VV | 0
|  | 2*(1,275+0,80)*1,15 |  | 4.7725 | [22 empty] | VV | 0
24 | 978023471R00 | Vysekání, vyškrábání a vyčištění spár zdiva cihelného komínového nad střechou | m2 | 43.3259 |  | 0 |  | 0 |  | 0 | 21 | 0 | 0 | 0 | 0.014 | 0.61 | 801-3 | RTS 21/ II | RTS 21/ II | 0.27 | 11.7 |  | Práce |  |  |  | POL1_
25 | 979011321R00 | Svislá doprava suti a vybouraných hmot shozem montáž a demontáž shozu za prvé podlaží nad základním podlažím | kus | 1 |  | 0 |  | 0 |  | 0 | 21 | 0 | 0 | 0 | 0 | 0 | 801-3 | RTS 21/ II | RTS 21/ II | 8.84 | 8.84 |  | Práce |  |  |  | POL1_
26 | 979011329R00 | Svislá doprava suti a vybouraných hmot shozem příplatek k ceně k montáže a demontáže shozu další podlaží | podlaž | 2 |  | 0 |  | 0 |  | 0 | 21 | 0 | 0 | 0 | 0 | 0 | 801-3 | RTS 21/ II | RTS 21/ II | 0.535 | 1.07 |  | Práce |  |  |  | POL1_
27 | 979011331R00 | Svislá doprava suti a vybouraných hmot shozem pronájem shozu | den | 120 |  | 0 |  | 0 |  | 0 | 21 | 0 | 0 | 0 | 0 | 0 | 801-3 | RTS 21/ II | RTS 21/ II | 0 | 0 |  | Práce |  |  |  | POL1_
|  | 15,00*8 |  | 120 | [22 empty] | VV | 0
Díl: | 99 | Staveništní přesun hmot |  |  |  | 0 |  | 0 |  | 0 |  | 0 |  | 0 |  | 0 |  |  |  |  | 20.05 | [5 empty] | DIL
28 | 999281111R00 | Přesun hmot pro opravy a údržbu objektů pro opravy a údržbu dosavadních objektů včetně vnějších plášťů výšky do 25 m, | t | 7.7785 |  | 0 |  | 0 |  | 0 | 21 | 0 | 0 | 0 | 0 | 0 | 801-4 | RTS 21/ II | RTS 21/ II | 2.577 | 20.05 |  | Přesun hmot |  |  |  | POL7_
|  | oborů 801, 803, 811 a 812 | [24 empty] | SPI
Díl: | 711 | Izolace proti vodě |  |  |  | 0 |  | 0 |  | 0 |  | 0 |  | 0.01 |  | 6.51 |  |  |  |  | 42.57 | [5 empty] | DIL
29 | 711140102R00 | Odstranění izolace proti vodě - pásy přitavením vodorovné, 2 vrstvy | m2 | 329.51 |  | 0 |  | 0 |  | 0 | 21 | 0 | 0 | 0 | 0.00974 | 3.21 | 800-711 | RTS 21/ II | RTS 21/ II | 0.044 | 14.5 |  | Práce |  |  |  | POL1_
30 | 711212621R00 | Izolace proti vodě doplňky těsnění prostupů těsnicí manžetou | kus | 19 |  | 0 |  | 0 |  | 0 | 21 | 0 | 0.00054 | 0.01 | 0 | 0 | 800-711 | RTS 21/ II | RTS 21/ II | 0.09 | 1.71 |  | Práce |  |  |  | POL1_
|  | záchytný systém : 15 |  | 15 | [22 empty] | VV | 0
|  | prostupy : 4 |  | 4 | [22 empty] | VV | 0
31 | 711140109KR1 | Příplatek za odstranění další vrstvy izolace z asfaltových pásů | m2 | 659.02 |  | 0 |  | 0 |  | 0 | 21 | 0 | 0 | 0 | 0.005 | 3.3 |  | Vlastní | Indiv | 0.04 | 26.36 |  | Práce |  |  |  | POL1_
|  | 329,51*2 |  | 659.02 | [22 empty] | VV | 0
Díl: | 712 | Povlakové krytiny |  |  |  | 0 |  | 0 |  | 0 |  | 0 |  | 1.47 |  | 0 |  |  |  |  | 544.84 | [5 empty] | DIL
32 | 712373121RT3 | Povlakové krytiny střech do 10° termoplasty kotvené do profilovaného plechu nebo do bednění, 6 kotev/m2, pro tl. izolace do 200 mm, včetně dodávky fólie, tloušťky 1,5 mm | m2 | 473.0299 |  | 0 |  | 0 |  | 0 | 21 | 0 | 0.0022 | 1.04 | 0 | 0 | 800-711 | RTS 21/ II | RTS 21/ II | 0.91 | 430.46 |  | Práce |  |  |  | POL1_
|  | včetně ukotvení k podkladu hmoždinkami, svaření všech spojů a překrytí kotev fólií. | [24 empty] | POP
|  | 173,41+156,10 |  | 329.51 | [22 empty] | VV | 0
|  | svisle : | [24 empty] | VV | 0
|  | řez 1-1 : 4,00*(0,40+0,42+0,20)*1,05 |  | 4.284 | [22 empty] | VV | 0
|  | řez 2-2 : (5,38+5,07+1,975+20,635)*(0,40+0,65)*1,05 |  | 36.4487 | [22 empty] | VV | 0
|  | řez 3-3 : (1,30+3,14*5,55/2+6,20+2,25)*(0,40+0,55)*1,05 |  | 18.4173 | [22 empty] | VV | 0
|  | řez 4-4 : (4,985+2,48)*(0,40+0,55)*1,05 |  | 7.4463 | [22 empty] | VV | 0
|  | řez 5-5 : 7,00*(0,30+0,40+0,25)*1,05 |  | 6.9825 | [22 empty] | VV | 0
|  | řez 6-6 : (0,76+1,05+1,70)*(0,30+0,40+0,25)*1,05 |  | 3.5012 | [22 empty] | VV | 0
|  | řez 7-7 : (8,11+0,95+1,05)*(1,30+0,55+0,25)*1,05 |  | 22.2925 | [22 empty] | VV | 0
|  | řez 8-8 : 10,40*(0,30+0,40+0,26)*1,05 |  | 10.4832 | [22 empty] | VV | 0
|  | řez 9-9 : (1,17+0,26+3,35)*0,28*1,05 |  | 1.4053 | [22 empty] | VV | 0
|  | řez 10-10 : 6,00*(1,30+0,55+0,23)*1,05 |  | 13.104 | [22 empty] | VV | 0
|  | řez 11-11 : 10,645*(0,30+0,45+0,27)*1,05 |  | 11.4008 | [22 empty] | VV | 0
|  | okolo komínů a průlezů : (2*(0,90+0,60)+2*(0,81+0,48)+2*(1,40+0,50)+2*(0,80+0,50)+2*(0,85+0,51)+2*(2,05+0,40)+2*(0,815+0,30)+2*(1,40+0,595)+2*(1,17+0,595)+2*(0,60+0,90)+2*(0,76+0,55)+2*(1,35+0,55))*0,20 |  | 7.754 | [22 empty] | VV | 0
33 | 712378002R00 | Doplňkové konstrukce k povlakovým krytinám z fólií atiková okapnice, RŠ 200 mm, z pozinkovaného plechu s povrchovou úpravou PVC | m | 90.435 |  | 0 |  | 0 |  | 0 | 21 | 0 | 0.00152 | 0.14 | 0 | 0 | 800-711 | RTS 21/ II | RTS 21/ II | 0.25 | 22.61 |  | Práce |  |  |  | POL1_
|  | včetně dodávek výrobků | [24 empty] | SPI
|  | Úprava délky a připevnění okapnice natloukacími hmoždinkami včetně dodávky okapnice. | [24 empty] | POP
|  | řez 1-1 : 4,00 |  | 4 | [22 empty] | VV | 0
|  | řez 5-5 : 7,00 |  | 7 | [22 empty] | VV | 0
|  | řez 6-6 : (0,76+1,05+1,70) |  | 3.51 | [22 empty] | VV | 0
|  | řez 7-7 : (8,11+0,95+1,05) |  | 10.11 | [22 empty] | VV | 0
|  | řez 8-8 : 10,40 |  | 10.4 | [22 empty] | VV | 0
|  | řez 10-10 : 6,00 |  | 6 | [22 empty] | VV | 0
|  | řez 11-11 : 10,645 |  | 10.645 | [22 empty] | VV | 0
|  | okolo komínů a průlezů : (2*(0,90+0,60)+2*(0,81+0,48)+2*(1,40+0,50)+2*(0,80+0,50)+2*(0,85+0,51)+2*(2,05+0,40)+2*(0,815+0,30)+2*(1,40+0,595)+2*(1,17+0,595)+2*(0,60+0,90)+2*(0,76+0,55)+2*(1,35+0,55)) |  | 38.77 | [22 empty] | VV | 0
34 | 712378007R00 | Doplňkové konstrukce k povlakovým krytinám z fólií rohová lišta vnitřní, RŠ 100 mm, z pozinkovaného plechu s povrchovou úpravou PVC | m | 149.4235 |  | 0 |  | 0 |  | 0 | 21 | 0 | 0.00076 | 0.11 | 0 | 0 | 800-711 | RTS 21/ II | RTS 21/ II | 0.19 | 28.39 |  | Práce |  |  |  | POL1_
|  | včetně dodávek výrobků | [24 empty] | SPI
|  | Úprava délky a připevnění rohové lišty natloukacími hmoždinkami včetně dodávky lišty. | [24 empty] | POP
|  | řez 1-1 : 4,00 |  | 4 | [22 empty] | VV | 0
|  | řez 2-2 : (5,38+5,07+1,975+20,635) |  | 33.06 | [22 empty] | VV | 0
|  | řez 3-3 : (1,30+3,14*5,55/2+6,20+2,25) |  | 18.4635 | [22 empty] | VV | 0
|  | řez 4-4 : (4,985+2,48) |  | 7.465 | [22 empty] | VV | 0
|  | řez 5-5 : 7,00 |  | 7 | [22 empty] | VV | 0
|  | řez 6-6 : (0,76+1,05+1,70) |  | 3.51 | [22 empty] | VV | 0
|  | řez 7-7 : (8,11+0,95+1,05) |  | 10.11 | [22 empty] | VV | 0
|  | řez 8-8 : 10,40 |  | 10.4 | [22 empty] | VV | 0
|  | řez 10-10 : 6,00 |  | 6 | [22 empty] | VV | 0
|  | řez 11-11 : 10,645 |  | 10.645 | [22 empty] | VV | 0
|  | okolo komínů a průlezů : (2*(0,90+0,60)+2*(0,81+0,48)+2*(1,40+0,50)+2*(0,80+0,50)+2*(0,85+0,51)+2*(2,05+0,40)+2*(0,815+0,30)+2*(1,40+0,595)+2*(1,17+0,595)+2*(0,60+0,90)+2*(0,76+0,55)+2*(1,35+0,55)) |  | 38.77 | [22 empty] | VV | 0
35 | 712391171RZ7 | Textílie na střechách do 10° podkladní, včetně dodávky netkané sklovláknité textílie plošné hmotnosti 120 g/m2 | m2 | 473.0299 |  | 0 |  | 0 |  | 0 | 21 | 0 | 0.00013 | 0.06 | 0 | 0 | 800-711 | RTS 21/ II | RTS 21/ II | 0.1 | 47.3 |  | Práce |  |  |  | POL1_
36 | 712378009KR1 | Atiková okapnice VIPLANYL ohýbaná z tabule | m2 | 64.3046 |  | 0 |  | 0 |  | 0 | 21 | 0 | 0.00184 | 0.12 | 0 | 0 |  | Vlastní | Indiv | 0.25 | 16.08 |  | Práce |  |  |  | POL1_
|  | Úprava délky a připevnění okapnice natloukacími hmoždinkami včetně dodávky okapnice. | [24 empty] | POP
|  | řez 1-1 : 4,00*0,33 |  | 1.32 | [22 empty] | VV | 0
|  | řez 2-2 : (5,38+5,07+1,975+20,635)*0,80 |  | 26.448 | [22 empty] | VV | 0
|  | řez 3-3 : (1,30+3,14*5,55/2+6,20+2,25)*0,70 |  | 12.9245 | [22 empty] | VV | 0
|  | řez 4-4 : (4,985+2,48)*0,70 |  | 5.2255 | [22 empty] | VV | 0
|  | řez 5-5 : 7,00*0,33 |  | 2.31 | [22 empty] | VV | 0
|  | řez 6-6 : (0,76+1,05+1,70)*0,33 |  | 1.1583 | [22 empty] | VV | 0
|  | řez 7-7 : (8,11+0,95+1,05)*0,33 |  | 3.3363 | [22 empty] | VV | 0
|  | řez 8-8 : 10,40*0,33 |  | 3.432 | [22 empty] | VV | 0
|  | řez 9-9 : (1,17+0,26+3,35)*0,40 |  | 1.912 | [22 empty] | VV | 0
|  | řez 10-10 : 6,00*0,33 |  | 1.98 | [22 empty] | VV | 0
|  | řez 11-11 : 10,645*0,40 |  | 4.258 | [22 empty] | VV | 0
37 | 998712203R00 | Přesun hmot pro povlakové krytiny v objektech výšky přes 12 do 24 m | % |  |  | 0 |  | 0 |  | 0 | 21 | 0 | 0 | 0 | 0 | 0 | 800-711 | RTS 21/ II | RTS 21/ II | 0 | 0 |  | Přesun hmot |  |  |  | POL7_
|  | 50 m vodorovně | [24 empty] | SPI
Díl: | 762 | Konstrukce tesařské |  |  |  | 0 |  | 0 |  | 0 |  | 0 |  | 6.93 |  | 5.93 |  |  |  |  | 203.57 | [5 empty] | DIL
38 | 762331942R00 | Vázané konstrukce krovů vyřezání střešní vazby průřezové plochy řeziva přes 288 do 450 cm2, délky vyřezané části krovu přes 3 do 5 m | m | 40 |  | 0 |  | 0 |  | 0 | 21 | 0 | 0.00016 | 0.01 | 0.02475 | 0.99 | 800-762 | RTS 21/ II | RTS 21/ II | 0.41 | 16.4 |  | Práce |  |  |  | POL1_
|  | rezerva pro případnou výměnu vyzných trámů : 40 |  | 40 | [22 empty] | VV | 0
39 | 762341210RT2 | Montáž bednění střech rovných o sklonu do 60° z prken hrubých na sraz tloušťky do 32 mm včetně vyřezání otvorů , včetně dodávky prken tloušťky 24 mm | m2 | 329.51 |  | 0 |  | 0 |  | 0 | 21 | 0 | 0.01452 | 4.78 | 0 | 0 | 800-762 | RTS 21/ II | RTS 21/ II | 0.27 | 88.97 |  | Práce |  |  |  | POL1_
|  | 173,41+156,10 |  | 329.51 | [22 empty] | VV | 0
40 | 762341811R00 | Demontáž bednění a laťování bednění střech rovných, obloukových, o sklonu do 60 stupňů včetně všech nadstřešních konstrukcí z prken hrubých | m2 | 329.51 |  | 0 |  | 0 |  | 0 | 21 | 0 | 0 | 0 | 0.015 | 4.94 | 800-762 | RTS 21/ II | RTS 21/ II | 0.09 | 29.66 |  | Práce |  |  |  | POL1_
41 | 762441113R00 | Obložení atiky montáž z dřevoštěpkových desek, 1 vrstva, připevnění hmoždinkami a šrouby | m2 | 56.2039 |  | 0 |  | 0 |  | 0 | 21 | 0 | 2e-05 | 0 | 0 | 0 | 800-762 | RTS 21/ II | RTS 21/ II | 0.49 | 27.54 |  | Práce |  |  |  | POL1_
|  | řez 1-1 : 4,00*0,25 |  | 1 | [22 empty] | VV | 0
|  | řez 2-2 : (5,38+5,07+1,975+20,635)*0,70 |  | 23.142 | [22 empty] | VV | 0
|  | řez 3-3 : (1,30+3,14*5,55/2+6,20+2,25)*0,60 |  | 11.0781 | [22 empty] | VV | 0
|  | řez 4-4 : (4,985+2,48)*0,60 |  | 4.479 | [22 empty] | VV | 0
|  | řez 5-5 : 7,00*0,30 |  | 2.1 | [22 empty] | VV | 0
|  | řez 6-6 : (0,76+1,05+1,70)*0,30 |  | 1.053 | [22 empty] | VV | 0
|  | řez 7-7 : (8,11+0,95+1,05)*0,30 |  | 3.033 | [22 empty] | VV | 0
|  | řez 8-8 : 10,40*0,30 |  | 3.12 | [22 empty] | VV | 0
|  | řez 9-9 : (1,17+0,26+3,35)*0,35 |  | 1.673 | [22 empty] | VV | 0
|  | řez 10-10 : 6,00*0,30 |  | 1.8 | [22 empty] | VV | 0
|  | řez 11-11 : 10,645*0,35 |  | 3.7258 | [22 empty] | VV | 0
42 | 762712110RT3 | Prostorové vázané konstrukce z řeziva s dodávkou materiálu hraněného, z fošen, 6/16 cm | m | 16 |  | 0 |  | 0 |  | 0 | 21 | 0 | 0.00825 | 0.13 | 0 | 0 | 800-762 | RTS 21/ II | RTS 21/ II | 0.5 | 8 |  | Práce |  |  |  | POL1_
|  | včetně vyvrtání děr, osazení svorníků a dotažení rektifikačních článků. | [24 empty] | SPI
|  | pomocná konstrukce pod lešení - proti poškození krytiny : 8*2,00 |  | 16 | [22 empty] | VV | 0
43 | 762712140RT2 | Prostorové vázané konstrukce z řeziva s dodávkou materiálu hraněného, z hranolů, 16/22 cm | m | 40 |  | 0 |  | 0 |  | 0 | 21 | 0 | 0.02346 | 0.94 | 0 | 0 | 800-762 | RTS 21/ II | RTS 21/ II | 0.825 | 33 |  | Práce |  |  |  | POL1_
|  | včetně vyvrtání děr, osazení svorníků a dotažení rektifikačních článků. | [24 empty] | SPI
44 | 762795000R00 | Spojovací a ochranné prostředky hřebíky, svory, fiksační prkna, impregnace | m3 | 9.3162 |  | 0 |  | 0 |  | 0 | 21 | 0 | 0.0291 | 0.27 | 0 | 0 | 800-762 | RTS 21/ II | RTS 21/ II | 0 | 0 |  | Práce |  |  |  | POL1_
|  | bednění : (173,41+156,10)*0,024 |  | 7.9082 | [22 empty] | VV | 0
|  | nové trámy : 40*0,16*0,22 |  | 1.408 | [22 empty] | VV | 0
45 | 607250169R | Překližka Bříza F/F 21 - vodovzdorná, oboustraně hladká, fóliovaná, tl. 21mm | m2 | 61.8242 |  | 0 |  | 0 |  | 0 | 21 | 0 | 0.013 | 0.8 | 0 | 0 |  | Vlastní | RTS 21/ II | 0 | 0 |  | Specifikace |  |  |  | POL3_
|  | 56,20385*1,1 |  | 61.8242 | [22 empty] | VV | 0
46 | 998762203R00 | Přesun hmot pro konstrukce tesařské v objektech výšky do 24 m | % |  |  | 0 |  | 0 |  | 0 | 21 | 0 | 0 | 0 | 0 | 0 | 800-762 | RTS 21/ II | RTS 21/ II | 0 | 0 |  | Přesun hmot |  |  |  | POL7_
|  | 50 m vodorovně | [24 empty] | SPI
Díl: | 764 | Konstrukce klempířské |  |  |  | 0 |  | 0 |  | 0 |  | 0 |  | 0.1 |  | 0.59 |  |  |  |  | 35.69 | [5 empty] | DIL
47 | 764367200R00 | Střešní otvory z pozinkovaného plechu výroba a montáž oplechování vikýře rozvinuté plochy do 6 m2 sklonu do 30° | m2 | 19.0945 |  | 0 |  | 0 |  | 0 | 21 | 0 | 0.00535 | 0.1 | 0 | 0 | 800-764 | RTS 21/ II | RTS 21/ II | 1.196 | 22.84 |  | Práce |  |  |  | POL1_
|  | věžičky : 1,95*1,95*3 |  | 11.4075 | [22 empty] | VV | 0
|  | komíny : 0,80*0,50+0,81*0,48+1,40*0,50+0,80*0,50+0,51*0,855+0,815*0,49+2,005*0,625+1,40*0,595+1,17*0,595+1,35*0,55+0,76*0,55+1,275*0,80 |  | 7.687 | [22 empty] | VV | 0
48 | 764331830R00 | Demontáž lemování zdí na střechách s tvrdou krytinou, rš 250 a 330 mm, sklonu do 30° | m | 4.78 |  | 0 |  | 0 |  | 0 | 21 | 0 | 0 | 0 | 0.00205 | 0.01 | 800-764 | RTS 21/ II | RTS 21/ II | 0.046 | 0.22 |  | Práce |  |  |  | POL1_
|  | řez 9-9 : (1,17+0,26+3,35) |  | 4.78 | [22 empty] | VV | 0
49 | 764331860R00 | Demontáž lemování zdí na střechách s tvrdou krytinou, rš 660 a 750 mm, sklonu do 30° | m | 83.8985 |  | 0 |  | 0 |  | 0 | 21 | 0 | 0 | 0 | 0.00415 | 0.35 | 800-764 | RTS 21/ II | RTS 21/ II | 0.07 | 5.87 |  | Práce |  |  |  | POL1_
|  | řez 1-1 : 4,00 |  | 4 | [22 empty] | VV | 0
|  | řez 2-2 : (5,38+5,07+1,975+20,635) |  | 33.06 | [22 empty] | VV | 0
|  | řez 3-3 : (1,30+3,14*5,55/2+6,20+2,25) |  | 18.4635 | [22 empty] | VV | 0
|  | řez 4-4 : (4,985+2,48) |  | 7.465 | [22 empty] | VV | 0
|  | řez 5-5 : 7,00 |  | 7 | [22 empty] | VV | 0
|  | řez 6-6 : (0,76+1,05+1,70) |  | 3.51 | [22 empty] | VV | 0
|  | řez 8-8 : 10,40 |  | 10.4 | [22 empty] | VV | 0
50 | 764332890R00 | Demontáž lemování zdí na střechách s tvrdou krytinou s krycím plechem nadezdívek z dílů, rš 1000 mm, sklonu do 30° | m | 26.755 |  | 0 |  | 0 |  | 0 | 21 | 0 | 0 | 0 | 0.00591 | 0.16 | 800-764 | RTS 21/ II | RTS 21/ II | 0.15 | 4.01 |  | Práce |  |  |  | POL1_
|  | řez 7-7 : (8,11+0,95+1,05) |  | 10.11 | [22 empty] | VV | 0
|  | řez 10-10 : 6,00 |  | 6 | [22 empty] | VV | 0
|  | řez 11-11 : 10,645 |  | 10.645 | [22 empty] | VV | 0
51 | 764367800R00 | Demontáž střešních otvorů oplechování střešního vikýře, , sklonu do 30° | m2 | 11.4075 |  | 0 |  | 0 |  | 0 | 21 | 0 | 0 | 0 | 0.00585 | 0.07 | 800-764 | RTS 21/ II | RTS 21/ II | 0.18 | 2.05 |  | Práce |  |  |  | POL1_
|  | C : 1,95*1,95*3 |  | 11.4075 | [22 empty] | VV | 0
52 | 764301115KR1 | Lemování zdí - přítlačná lišta | m | 53.38 |  | 0 |  | 0 |  | 0 | 21 | 0 | 0 | 0 | 0 | 0 |  | Vlastní | Indiv | 0 | 0 |  | Práce |  |  |  | POL1_
|  | 38,77+8,11+6,50 |  | 53.38 | [22 empty] | VV | 0
53 | 764367209KR1 | Příplatek za oblouk na vikýři či věžičky | m2 | 19.0945 |  | 0 |  | 0 |  | 0 | 21 | 0 | 0 | 0 | 0 | 0 |  | Vlastní | Indiv | 0 | 0 |  | Práce |  |  |  | POL1_
54 | 764920371KR1 | Zatmelení kontaktu mezi přítlačnou lištou a zdivem TPT | m | 53.38 |  | 0 |  | 0 |  | 0 | 21 | 0 | 0 | 0 | 0 | 0 |  | Vlastní | Indiv | 0 | 0 |  | Práce |  |  |  | POL1_
|  | 38,77+8,11+6,50 |  | 53.38 | [22 empty] | VV | 0
55 | 764999111KR1 | Demontáž a zpětná montáž internetu | kpl | 1 |  | 0 |  | 0 |  | 0 | 21 | 0 | 0 | 0 | 0 | 0 |  | Vlastní | Indiv | 0 | 0 |  | Práce |  |  |  | POL1_
56 | 764999112KR1 | Demontáž střešních výlezů na střechu | m2 | 1.08 |  | 0 |  | 0 |  | 0 | 21 | 0 | 0 | 0 | 0 | 0 |  | Vlastní | Indiv | 0 | 0 |  | Práce |  |  |  | POL1_
|  | 0,90*0,60*2 |  | 1.08 | [22 empty] | VV | 0
57 | 764999114KR1 | Dodávka a montáž střešního poklopu Deklight ACG M15k, 600x900mm | kus | 2 |  | 0 |  | 0 |  | 0 | 21 | 0 | 0.00086 | 0 | 0 | 0 |  | Vlastní | Indiv | 0.34914 | 0.7 |  | Práce |  |  |  | POL1_
58 | 764999115KR1 | Dodávka a montáž střešních vpustí pro navaření PVC krytiny včetně krycích roštů | kpl | 6 |  | 0 |  | 0 |  | 0 | 21 | 0 | 0 | 0 | 0 | 0 |  | Vlastní | Indiv | 0 | 0 |  | Práce |  |  |  | POL1_
59 | 765192001KR1 | Nouzové zakrytí střechy plachtami | m2 | 329.51 |  | 0 |  | 0 |  | 0 | 21 | 0 | 0 | 0 | 0 | 0 |  | Vlastní | Indiv | 0 | 0 |  | Práce |  |  |  | POL1_
60 | 998764203R00 | Přesun hmot pro konstrukce klempířské v objektech výšky do 24 m | % |  |  | 0 |  | 0 |  | 0 | 21 | 0 | 0 | 0 | 0 | 0 | 800-764 | RTS 21/ II | RTS 21/ II | 0 | 0 |  | Přesun hmot |  |  |  | POL7_
|  | 50 m vodorovně | [24 empty] | SPI
Díl: | 767 | Konstrukce zámečnické |  |  |  | 0 |  | 0 |  | 0 |  | 0 |  | 0 |  | 0.02 |  |  |  |  | 1.94 | [5 empty] | DIL
61 | 767996801R00 | Demontáž ostatních doplňků staveb atypických konstrukcí o hmotnosti přes 20 do 50 kg | kg | 20 |  | 0 |  | 0 |  | 0 | 21 | 0 | 5e-05 | 0 | 0.001 | 0.02 | 800-767 | RTS 21/ II | RTS 21/ II | 0.097 | 1.94 |  | Práce |  |  |  | POL1_
|  | demontáž konzol na zdivu : 8*2,5 |  | 20 | [22 empty] | VV | 0
Díl: | 783 | Nátěry |  |  |  | 0 |  | 0 |  | 0 |  | 0 |  | 0.12 |  | 0 |  |  |  |  | 113.3 | [5 empty] | DIL
62 | 783782205R00 | Nátěry tesařských konstrukcí ochranné fungicidní+ biocidní (proti plísním, houbám a hmyzu), dvojnásobné | m2 | 755.322 |  | 0 |  | 0 |  | 0 | 21 | 0 | 0.00016 | 0.12 | 0 | 0 | 800-783 | RTS 21/ II | RTS 21/ II | 0.15 | 113.3 |  | Práce |  |  |  | POL1_
|  | protihnilobné, protiplísňové proti ohni a škůdcům | [24 empty] | SPI
|  | včetně montáže, dodávky a demontáže lešení. | [24 empty] | POP
|  | bednění : (173,41+156,10)*2,2 |  | 724.922 | [22 empty] | VV | 0
|  | nové trámy : 40*2*(0,16+0,22) |  | 30.4 | [22 empty] | VV | 0
Díl: | M21 | Elektromontáže |  |  |  | 0 |  | 0 |  | 0 |  | 0 |  | 0 |  | 0 |  |  |  |  | 0 | [5 empty] | DIL
63 | 210999111KR1 | Demontáž topných kabelů | m | 128.5 |  | 0 |  | 0 |  | 0 | 21 | 0 | 0 | 0 | 0 | 0 |  | Vlastní | Indiv | 0 | 0 |  | Práce |  |  |  | POL1_
|  | (5,00+8,00+2,00+9,00+1,00+1,50+1,00+11,00+6*15,00) |  | 128.5 | [22 empty] | VV | 0
64 | 210999112KR1 | Zpětná montáž topných kabelů | m | 128.5 |  | 0 |  | 0 |  | 0 | 21 | 0 | 0 | 0 | 0 | 0 |  | Vlastní | Indiv | 0 | 0 |  | Práce |  |  |  | POL1_
65 | 210999113KR1 | Revize topných kabelů | kpl | 1 |  | 0 |  | 0 |  | 0 | 21 | 0 | 0 | 0 | 0 | 0 |  | Vlastní | Indiv | 0 | 0 |  | Práce |  |  |  | POL1_
Díl: | M99 | Ostatní práce "M" |  |  |  | 0 |  | 0 |  | 0 |  | 0 |  | 0 |  | 0 |  |  |  |  | 0 | [5 empty] | DIL
66 | 180300001400R | Pracovní plošina 0.5 tuny 80 m PP-8A | Sh | 50 |  | 0 |  | 0 |  | 0 | 21 | 0 | 0 | 0 | 0 | 0 | STROJ | RTS 21/ II | RTS 21/ II | 0 | 0 |  | Stroj |  |  |  | POL6_
|  | plošina kloubová diesel 4x4 | [24 empty] | POP
|  | nemobilní | [24 empty] | POP
Díl: | D96 | Přesuny suti a vybouraných hmot |  |  |  | 0 |  | 0 |  | 0 |  | 0 |  | 0 |  | 0 |  |  |  |  | 84.49 | [5 empty] | DIL
67 | 979082213R00 | Vodorovná doprava suti po suchu bez naložení, ale se složením a hrubým urovnáním na vzdálenost do 1 km | t | 18.4451 |  | 0 |  | 0 |  | 0 | 21 | 0 | 0 | 0 | 0 | 0 | 822-1 | RTS 21/ II | RTS 21/ II | 0.01 | 0.18 |  | Přesun suti |  |  |  | POL8_
68 | 979082219R00 | Vodorovná doprava suti po suchu příplatek k ceně za každý další i započatý 1 km přes 1 km | t | 534.9086 |  | 0 |  | 0 |  | 0 | 21 | 0 | 0 | 0 | 0 | 0 | 822-1 | RTS 21/ II | RTS 21/ II | 0 | 0 |  | Přesun suti |  |  |  | POL8_
69 | 979011111R00 | Svislá doprava suti a vybouraných hmot za prvé podlaží nad nebo pod základním podlažím | t | 18.4451 |  | 0 |  | 0 |  | 0 | 21 | 0 | 0 | 0 | 0 | 0 | 801-3 | RTS 21/ II | RTS 21/ II | 0.933 | 17.21 |  | Přesun suti |  |  |  | POL8_
70 | 979011121R00 | Svislá doprava suti a vybouraných hmot příplatek za každé další podlaží | t | 36.8903 |  | 0 |  | 0 |  | 0 | 21 | 0 | 0 | 0 | 0 | 0 | 801-3 | RTS 21/ II | RTS 21/ II | 0.653 | 24.09 |  | Přesun suti |  |  |  | POL8_
71 | 979011311RT1 | Svislá doprava suti a vybouraných hmot shozem s naložením suti do shozu | t | 18.4451 |  | 0 |  | 0 |  | 0 | 21 | 0 | 0 | 0 | 0 | 0 | 801-3 | RTS 21/ II | RTS 21/ II | 0.55 | 10.14 |  | Přesun suti |  |  |  | POL8_
72 | 979082111R00 | Vnitrostaveništní doprava suti a vybouraných hmot do 10 m | t | 18.4451 |  | 0 |  | 0 |  | 0 | 21 | 0 | 0 | 0 | 0 | 0 | 801-3 | RTS 21/ II | RTS 21/ II | 0.942 | 17.38 |  | Přesun suti |  |  |  | POL8_
73 | 979082121R00 | Vnitrostaveništní doprava suti a vybouraných hmot příplatek k ceně za každých dalších 5 m | t | 147.561 |  | 0 |  | 0 |  | 0 | 21 | 0 | 0 | 0 | 0 | 0 | 801-3 | RTS 21/ II | RTS 21/ II | 0.105 | 15.49 |  | Přesun suti |  |  |  | POL8_
74 | 979990121R00 | Poplatek za skládku asfaltové pásy, skupina 17 03 02 z Katalogu odpadů | t | 18.4451 |  | 0 |  | 0 |  | 0 | 21 | 0 | 0 | 0 | 0 | 0 | 801-3 | RTS 21/ II | RTS 21/ II | 0 | 0 |  | Přesun suti |  |  |  | POL8_
Díl: | VRN | VRN |  |  |  | 0 |  | 0 |  | 0 |  | 0 |  | 0 |  | 0 |  |  |  |  | 0 | [5 empty] | DIL
75 | 991000004RZ1 | Opatření z hlediska BOZP na staveništi (práce s úvazy ve výškách) | kpl | 1 |  | 0 |  | 0 |  | 0 | 21 | 0 | 0 | 0 | 0 | 0 |  | Vlastní | Indiv | 0 | 0 |  | Práce |  |  |  | POL1_1
|  | - dle požadavků a podmínek plánu BOZP na staveništi | [24 empty] | POP
|  | 1 |  | 1 | [22 empty] | VV | 0
76 | 999000001RZ1 | Dokumentace skutečného provedení stavby dle obchodních podmínek | kpl | 1 |  | 0 |  | 0 |  | 0 | 21 | 0 | 0 | 0 | 0 | 0 |  | Vlastní | Indiv | 0 | 0 |  | Práce |  |  |  | POL1_1
|  | - tištěna + digitální podoba ( .dwg, .dxf ) v počtu a formátech dle SoD | [24 empty] | POP
POP
|  | - Vypracování DOKUMENTACE SKUTEČNÉHO PROVEDENÍ STAVBY | [24 empty] | POP
77 | 999000002RZ1 | Kompletační činnost | kpl | 1 |  | 0 |  | 0 |  | 0 | 21 | 0 | 0 | 0 | 0 | 0 |  | Vlastní | Indiv | 0 | 0 |  | Práce |  |  |  | POL1_1
|  | - kompletní dokladová část dle SoD (revize, atesty, certifikáty, prohlášení o shodě) pro předání a převzetí dokončeného díla a pro zajištění kolaudačního souhlasu | [24 empty] | POP |  | - kompletní dokladová část dle SoD (revize, atesty, certifikáty, prohlášení o shodě) pro předání a převzetí dokončeného díla a pro zajištění kolaudačního souhlasu
POP
|  | - náklady zhotovitele, související s prováděním zkoušek a REVIZÍ předepsaných technickými normami a vyjádřeními dotčených orgánů pro řádné provedení a předání díla | [24 empty] | POP |  | - náklady zhotovitele, související s prováděním zkoušek a REVIZÍ předepsaných technickými normami a vyjádřeními dotčených orgánů pro řádné provedení a předání díla
POP
|  | - náklady na individuální zkoušky dodaných a smontovaných technologických | [24 empty] | POP
|  | zařízení včetně komplexního vyzkoušení | [24 empty] | POP
POP
|  | - náklady zhotovitele na vypracování provozních řádů pro trvalý provoz | [24 empty] | POP
POP
|  | - náklady na předání všech návodů k obsluze a údržbě pro technologická zařízení a náklady na zaškolení obsluhy objednatele | [24 empty] | POP |  | - náklady na předání všech návodů k obsluze a údržbě pro technologická zařízení a náklady na zaškolení obsluhy objednatele
78 | 999000111RZ1 | Práce za provozu v objektu | kpl | 1 |  | 0 |  | 0 |  | 0 | 21 | 0 | 0 | 0 | 0 | 0 |  | Vlastní | Indiv | 0 | 0 |  | Práce |  |  |  | POL1_
79 | 005121010R | Vybudování zařízení staveniště | kpl | 1 |  | 0 |  | 0 |  | 0 | 21 | 0 | 0 | 0 | 0 | 0 |  | RTS 21/ II | Indiv | 0 | 0 |  | VRN |  |  |  | POL99_
|  | - Zajištění bezpečného příjezdu a přístupu na staveniště včetně dopravního značení a potřebných souhlasů a rozhodnutí s vybudováním zařízení staveniště | [24 empty] | POP |  | - Zajištění bezpečného příjezdu a přístupu na staveniště včetně dopravního značení a potřebných souhlasů a rozhodnutí s vybudováním zařízení staveniště
POP
|  | - Náklady s připojením staveniště na energie + zajištění měření odběru energií | [24 empty] | POP
POP
|  | - Náklady na úklid v prostoru staveniště a příjezdových komunikací ke staveništi. Opatření k zabránění nadměrného zatěžování staveniště a jeho okolí prachem (např. používání krycích plachet, kropení sutě a odtěžované zeminy vodou) | [24 empty] | POP |  | - Náklady na úklid v prostoru staveniště a příjezdových komunikací ke staveništi. Opatření k zabránění nadměrného zatěžování staveniště a jeho okolí prachem (např. používání krycích plachet, kropení sutě a odtěžované zeminy vodou)
|  | 1 |  | 1 | [22 empty] | VV | 0
80 | 005121020R | Provoz zařízení staveniště | kpl | 1 |  | 0 |  | 0 |  | 0 | 21 | 0 | 0 | 0 | 0 | 0 |  | RTS 21/ II | Indiv | 0 | 0 |  | VRN |  |  |  | POL99_
|  | - Náklady na vybavení zařízení staveniště | [24 empty] | POP
POP
|  | - Náklady na spotřebované energie provozem zařízení staveniště | [24 empty] | POP
POP
|  | - Náklady na úklid v prostoru staveniště a příjezdových komunikací ke staveništi | [24 empty] | POP
POP
|  | - Opatření k zabránění nadměrného zatěžování staveniště a jeho okolí prachem (např. používání krycích plachet, kropení sutě a odtěžované zeminy vodou) | [24 empty] | POP |  | - Opatření k zabránění nadměrného zatěžování staveniště a jeho okolí prachem (např. používání krycích plachet, kropení sutě a odtěžované zeminy vodou)
|  | 1 |  | 1 | [22 empty] | VV | 0
81 | 005121030R | Odstranění zařízení staveniště | kpl | 1 |  | 0 |  | 0 |  | 0 | 21 | 0 | 0 | 0 | 0 | 0 |  | RTS 21/ II | Indiv | 0 | 0 |  | VRN |  |  |  | POL99_
|  | - Náklady na odstranění a odvoz zařízení staveniště | [24 empty] | POP
POP
|  | - Uvedení stavbou dotčených ploch a ploch zařízení staveniště do původního stavu | [24 empty] | POP
|  | 1 |  | 1 | [22 empty] | VV | 0
[25 empty] | 15 | 21 | DPH
| Celkem |  |  |  |  | 0 | [18 empty] | 0 | 0 | SUM
END
Note on S6: Jedná se o informaci, zda se jedná o položku, která je do rozpočtu zadána z cenové soustavy RTS, nebo vlastní.
Note on T6: Jedná se o název CÚ, která je zadána u položky rozpočtu

## SO03 A Pol
Položkový soupis prací a dodávek | [26 empty] | #TypZaznamu#
S: | K007/2021 | MIKS a kino Mír – oprava střechy | [24 empty] | STA
O: | SO03 | Hromosvod | [21 empty] | STA |  |  | OBJ
R: | A | Hromosvod | [24 empty] | ROZ
P.č. | Číslo položky | Název položky | MJ | Množství | Cena / MJ | Celkem | Dodávka | Dodávka celk. | Montáž | Montáž celk. | DPH | Cena s DPH | Hmotnost / MJ | Hmotnost celk.(t) | Dem. hmotnost / MJ | Dem. hmotnost celk.(t) | Ceník | Cen. soustava / platnost | Cenová úroveň | Nhod / MJ | Nhod celk. | Dodavatel | Typ položky
Díl: | 800-741 | Elektromontáže |  |  |  | 0 |  | 0 |  | 0 |  | 0 |  | 0 |  | 0 |  |  |  |  | 0 | [5 empty] | DIL
1 | Pol__0001 | zemnící kulatina AlMgSi O8mm - po střeše 380m | bal/50m | 8 |  | 0 |  | 0 |  | 0 | 21 | 0 | 0 | 0 | 0 | 0 |  | Vlastní | Indiv | 0 | 0 |  | Práce |  |  |  | POL1_1
2 | Pol__0002 | zemnící svorka SK křížová | ks | 10 |  | 0 |  | 0 |  | 0 | 21 | 0 | 0 | 0 | 0 | 0 |  | Vlastní | Indiv | 0 | 0 |  | Práce |  |  |  | POL1_1
3 | Pol__0003 | zemnící svorka SO okapová | ks | 30 |  | 0 |  | 0 |  | 0 | 21 | 0 | 0 | 0 | 0 | 0 |  | Vlastní | Indiv | 0 | 0 |  | Práce |  |  |  | POL1_1
4 | Pol__0004 | zemnící svorka SS | ks | 46 |  | 0 |  | 0 |  | 0 | 21 | 0 | 0 | 0 | 0 | 0 |  | Vlastní | Indiv | 0 | 0 |  | Práce |  |  |  | POL1_1
5 | Pol__0005 | zemnící svorka ZS zkušební | ks | 8 |  | 0 |  | 0 |  | 0 | 21 | 0 | 0 | 0 | 0 | 0 |  | Vlastní | Indiv | 0 | 0 |  | Práce |  |  |  | POL1_1
6 | Pol__0006 | číslo svodu 1-6 | ks | 6 |  | 0 |  | 0 |  | 0 | 21 | 0 | 0 | 0 | 0 | 0 |  | Vlastní | Indiv | 0 | 0 |  | Práce |  |  |  | POL1_1
7 | Pol__0007 | podpěra vedení PV 21c/100 | ks | 251 |  | 0 |  | 0 |  | 0 | 21 | 0 | 0 | 0 | 0 | 0 |  | Vlastní | Indiv | 0 | 0 |  | Práce |  |  |  | POL1_1
8 | Pol__0008 | podpěra vedení hromosvodu do zdiva PV17 (8/160) | ks | 30 |  | 0 |  | 0 |  | 0 | 21 | 0 | 0 | 0 | 0 | 0 |  | Vlastní | Indiv | 0 | 0 |  | Práce |  |  |  | POL1_1
9 | Pol__0009 | jímač JP15 - 1500mm jímač trubkový JP15/M16; 16/10 AlMgSi - 1500 | ks | 15 |  | 0 |  | 0 |  | 0 | 21 | 0 | 0 | 0 | 0 | 0 |  | Vlastní | Indiv | 0 | 0 |  | Práce |  |  |  | POL1_1
10 | Pol__0010 | nespecifikovaný drobný montážní materiál | kpl | 1 |  | 0 |  | 0 |  | 0 | 21 | 0 | 0 | 0 | 0 | 0 |  | Vlastní | Indiv | 0 | 0 |  | Specifikace |  |  |  | POL3_0
11 | 743621210R00 | zemnící kulatina AlMgSi O8mm - po střeše montáž svodových drátů bez podpěr do 10mm | m | 380 |  | 0 |  | 0 |  | 0 | 21 | 0 | 0 | 0 | 0 | 0 |  | RTS 13/ I | Indiv | 0 | 0 |  | Práce |  |  |  | POL1_1
12 | 743622200R00 | zemnící svorka SK křížová montáž svorek se 3 a více šrouby, typ ST, SJ, SK, SZ, SR01 02 | ks | 10 |  | 0 |  | 0 |  | 0 | 21 | 0 | 0 | 0 | 0 | 0 |  | RTS 13/ I | Indiv | 0 | 0 |  | Práce |  |  |  | POL1_1
13 | 743622100R00 | zemnící svorka SO okapová montáž svorek se 2 šrouby, typ SS, SR03 | ks | 30 |  | 0 |  | 0 |  | 0 | 21 | 0 | 0 | 0 | 0 | 0 |  | RTS 13/ I | Indiv | 0 | 0 |  | Práce |  |  |  | POL1_1
14 | 743 62 2100 | zemnící svorka SS montáž svorek se 2 šrouby, typ SS, SR03 | ks | 46 |  | 0 |  | 0 |  | 0 | 21 | 0 | 0 | 0 | 0 | 0 |  | Vlastní | Indiv | 0 | 0 |  | R-položka |  |  |  | POL12_1
15 | 743 62-2200 | zemnící svorka ZS zkušební montáž svorek se 3 a více šrouby, typ ST, SJ, SK, SZ, SR01 02 | ks | 8 |  | 0 |  | 0 |  | 0 | 21 | 0 | 0 | 0 | 0 | 0 |  | Vlastní | Indiv | 0 | 0 |  | R-položka |  |  |  | POL12_1
16 | 743629300R00 | číslo svodu 1-8 montáž štítků k označení svodů | ks | 6 |  | 0 |  | 0 |  | 0 | 21 | 0 | 0 | 0 | 0 | 0 |  | RTS 13/ I | Indiv | 0 | 0 |  | Práce |  |  |  | POL1_1
17 | 743 62-1130 | podpěra vedení PV 21c/100 montáž podpěr vedení na střeše | ks | 251 |  | 0 |  | 0 |  | 0 | 21 | 0 | 0 | 0 | 0 | 0 |  | Vlastní | Indiv | 0 | 0 |  | Práce |  |  |  | POL1_1
18 | 743 62-1130 | podpěra vedení hromosvodu do zdiva PV17 (8/160) montáž podpěr vedení na střeše | ks | 30 |  | 0 |  | 0 |  | 0 | 21 | 0 | 0 | 0 | 0 | 0 |  | Vlastní | Indiv | 0 | 0 |  | R-položka |  |  |  | POL12_1
19 | 743631400R00 | jímač J15 - 1500mm montáž jímacích tyčí délky do 3m na střešní hřeben | ks | 15 |  | 0 |  | 0 |  | 0 | 21 | 0 | 0 | 0 | 0 | 0 |  | RTS 13/ I | Indiv | 0 | 0 |  | Práce |  |  |  | POL1_1
20 | Pol__0020 | nespecifikované montážní práce | kpl | 1 |  | 0 |  | 0 |  | 0 | 21 | 0 | 0 | 0 | 0 | 0 |  | Vlastní | Indiv | 0 | 0 |  | Specifikace |  |  |  | POL3_0
Díl: | M21 | Hodinová zúčtovací sazba |  |  |  | 0 |  | 0 |  | 0 |  | 0 |  | 0 |  | 0 |  |  |  |  | 0 | [5 empty] | DIL
21 | Pol__0001 | Demontáže | hod | 32 |  | 0 |  | 0 |  | 0 | 21 | 0 | 0 | 0 | 0 | 0 |  | Vlastní | Indiv | 0 | 0 |  | R-položka |  |  |  | POL12_1
22 | Pol__0002 | Odvoz, likvidace kovového odpadu | ks | 1 |  | 0 |  | 0 |  | 0 | 21 | 0 | 0 | 0 | 0 | 0 |  | Vlastní | Indiv | 0 | 0 |  | R-položka |  |  |  | POL12_1
23 | 740 99-1200 | Výchozí revize | ks | 1 |  | 0 |  | 0 |  | 0 | 21 | 0 | 0 | 0 | 0 | 0 |  | Vlastní | Indiv | 0 | 0 |  | Specifikace |  |  |  | POL3_0
24 | 210292201PR1 | Projektová dokumentace skutečného provedení stavby | kpl | 1 |  | 0 |  | 0 |  | 0 | 21 | 0 | 0 | 0 | 0 | 0 |  | Vlastní | Indiv | 0 | 0 |  | Specifikace |  |  |  | POL3_0
[25 empty] | 15 | 21 | DPH
| Celkem |  |  |  |  | 0 | [18 empty] | 0 | 0 | SUM
END
Note on S6: Jedná se o informaci, zda se jedná o položku, která je do rozpočtu zadána z cenové soustavy RTS, nebo vlastní.
Note on T6: Jedná se o název CÚ, která je zadána u položky rozpočtu