## Pokyny pro vyplnění (hidden)
Pokyny pro vyplnění
Ve všech listech tohoto souboru můžete měnit pouze buňky s modrým pozadím. Jedná se o tyto údaje : - údaje o firmě - jednotkové ceny položek zadané na maximálně dvě desetinná místa

## Stavba
#RTSROZP# | Položkový rozpočet stavby
| Stavba: |  |  | Rekonstrukce bytu - SPC L - byt č.13, 20, 43
| Objednatel: |  | Město Krnov |  |  |  | IČO: | 296139
|  |  | Hlavní náměstí 96/1 |  |  |  | DIČ: | CZ00296139
|  |  | 794 01 | Krnov
| Projektant: | [5 empty] | IČO:
DIČ:
| Zhotovitel: | [5 empty] | IČO:
DIČ:
Rekapitulace daní
| Základ pro sníženou DPH |  |  | 15 | % | 0 |  |  | CZK
| Snížená DPH |  |  | 15 | % | 0 |  |  | CZK
| Základ pro základní DPH |  |  | 21 | % | 0 |  |  | CZK
| Základní DPH |  |  | 21 | % | 0 |  |  | CZK
| Zaokrouhlení |  |  |  |  | 0 |  |  | CZK
| Cena celkem bez DPH |  |  |  |  | 1010069.57 |  |  | CZK
| Cena celkem s DPH |  |  |  |  | 0 |  |  | CZK
|  | v |  |  | dne
|  |  | Za zhotovitele |  |  |  | Za objednatele
Rekapitulace dílčích částí
#CASTI>> | Číslo | Název |  |  | Základ pro sníženou DPH | Základ pro základní DPH | DPH celkem | Cena celkem | %
1 | Stavba |  |  |  | 1010069.57 | 0 | 151510.44 | 1161580.01
2 | SO | Stavební objekt
3 | 01 | Rekonstrukce bytu - SPC L - vedlejší a ostatní náklady |  |  | 0 | 0 | 0 | 0
3 | 01 | Rekonstrukce bytu - SPC L byt č.13 |  |  | 0 | 0 | 0 | 0
3 | 01 | Rekonstrukce bytu - SPC L byt č.20 |  |  | 0 | 0 | 0 | 0
3 | 01 | Rekonstrukce bytu - SPC L byt č.43 |  |  | 0 | 0 | 0 | 0
| Celkem za stavbu |  |  |  | 0 | 0 | 0 | 0 | 0
Note on D11: Název
Note on D12: Ulice
Note on D13: PSČ
Note on E13: Místo
Note on I11: IČO
Note on I12: DIČ

## VzorPolozky (hidden)
Položkový rozpočet
S:
O:
R:

## SO 01 Pol
Položkový rozpočet | [26 empty] | #TypZaznamu#
S: |  | Rekonstrukce bytu - SPC L - byt č.13, 20, 43 | [24 empty] | STA
O: |  | Stavební objekt | [21 empty] | STA |  |  | OBJ
R: |  | Rekonstrukce bytu - SPC L byt č.43 | [24 empty] | ROZ
P.č. | Číslo položky | Název položky | MJ | Množství | Cena / MJ | Celkem | Dodávka | Dodávka celk. | Montáž | Montáž celk. | DPH | Cena s DPH | Hmotnost / MJ | Hmotnost celk.(t) | Dem. hmotnost / MJ | Dem. hmotnost celk.(t) | Ceník | Cen. soustava / platnost | Cenová úroveň | Nhod / MJ | Nhod celk. | Dodavatel | Typ položky
Díl: | 3 | Svislé a kompletní konstrukce |  |  |  | 0 |  | 2169.1 |  | 3009.12 |  | 0 |  | 0.14 |  | 0 |  |  |  |  | 2.71 | [5 empty] | DIL
1 | 342263420 | Osazení revizních dvířek do SDK příček, do 0,50 m2 | kus | 1 |  | 0 | 11.69 | 11.69 | 524.31 | 524.31 | 15 | 0 | 0.00024 | 0 | 0 | 0 |  | RTS 21/ II | RTS 21/ II | 1.04 | 1.04 |  | Práce |  |  |  | POL1_
2 | 342255024 | Příčky z desek Ytong tl. 10 cm desky P 2 - 500, 599 x 249 x 100 mm | m2 | 1.47 |  | 0 | 490.43 | 720.93 | 243.57 | 358.05 | 15 | 0 | 0.07471 | 0.11 | 0 | 0 |  | RTS 21/ II | RTS 20/ II | 0.52915 | 0.78 |  | Práce |  |  |  | POL1_
|  | 0,7*2,1 |  | 1.47 | [22 empty] | VV | 0
3 | 342948111 | Ukotvení příček k cihel.konstr. kotvami na hmožd. | m | 4 |  | 0 | 22.62 | 90.48 | 104.38 | 417.52 | 15 | 0 | 0.00102 | 0 | 0 | 0 |  | RTS 21/ II | RTS 20/ II | 0.223 | 0.89 |  | Práce |  |  |  | POL1_
|  | 2,0*2 |  | 4 | [22 empty] | VV | 0
4 | 01 | Revizní dvířka 60x60 bílá - plast | ks | 1 |  | 0 | 1346 | 1346 | 0 | 0 | 15 | 0 | 0 | 0 | 0 | 0 |  | Vlastní | Indiv | 0 | 0 |  | Specifikace |  |  |  | POL3_
5 | 347013111RZ1 | Předstěna SDK,tl.75mm,1xoc.kce CD,1xRBI 12,5mm,izol bez dodávky izolace | m2 | 2.47 |  | 0 | 0 | 0 | 692 | 1709.24 | 15 | 0 | 0.01147 | 0.03 | 0 | 0 |  | RTS 21/ II | RTS 21/ II | 0 | 0 |  | R-položka |  |  |  | POL12_1
|  | 0,95*2,6 |  | 2.47 | [22 empty] | VV | 0
Díl: | 61 | Úpravy povrchů vnitřní |  |  |  | 0 |  | 1558.74 |  | 13761.15 |  | 0 |  | 0.81 |  | 0 |  |  |  |  | 27.22 | [5 empty] | DIL
6 | 602011141 | Štuk na stěnách vnitřní, ručně tloušťka vrstvy 4 mm | m2 | 1.68 |  | 0 | 24.78 | 41.63 | 115.22 | 193.57 | 15 | 0 | 0.0049 | 0.01 | 0 | 0 |  | RTS 21/ II | RTS 20/ II | 0.25 | 0.42 |  | Práce |  |  |  | POL1_
|  | 0,7*2,1 |  | 1.47 | [22 empty] | VV | 0
|  | 0,7*(2,1-1,8) |  | 0.21 | [22 empty] | VV | 0
7 | 610991111 | Zakrývání výplní vnitřních otvorů, oken | m2 | 6.3 |  | 0 | 13.56 | 85.43 | 33.04 | 208.15 | 15 | 0 | 4e-05 | 0 | 0 | 0 |  | RTS 21/ II | RTS 20/ II | 0.078 | 0.49 |  | Práce |  |  |  | POL1_
|  | 1,5*1,5*2 |  | 4.5 | [22 empty] | VV | 0
|  | 0,9*2,0 |  | 1.8 | [22 empty] | VV | 0
8 | 611421231 | Oprava váp.omítek stropů do 10% plochy - štukových | m2 | 34.91 |  | 0 | 16.05 | 560.31 | 96.45 | 3367.07 | 15 | 0 | 0.00609 | 0.21 | 0 | 0 |  | RTS 21/ II | RTS 21/ II | 0.19274 | 6.73 |  | Práce |  |  |  | POL1_
|  | Chodba : 4,5*1,3 |  | 5.85 | [22 empty] | VV | 0
|  | Šatna : 1,3*0,6 |  | 0.78 | [22 empty] | VV | 0
|  | Koupelna : 2,1*1,9 |  | 3.99 | [22 empty] | VV | 0
|  | WC : 1,3*0,9 |  | 1.17 | [22 empty] | VV | 0
|  | Pokoj : 5,0*3,0 |  | 15 | [22 empty] | VV | 0
|  | Kuchyň : 2,9*2,8 |  | 8.12 | [22 empty] | VV | 0
9 | 612409991 | Začištění omítek kolem obkladů | m | 3.35 |  | 0 | 3.79 | 12.7 | 80.11 | 268.37 | 15 | 0 | 0.00371 | 0.01 | 0 | 0 |  | RTS 21/ II | RTS 21/ II | 0.1818 | 0.61 |  | Práce |  |  |  | POL1_
|  | 0,8 |  | 0.8 | [22 empty] | VV | 0
|  | 1,75+0,8 |  | 2.55 | [22 empty] | VV | 0
10 | 612421231 | Oprava vápen.omítek stěn do 10 % pl. - štukových | m2 | 105.117 |  | 0 | 5.25 | 551.86 | 87.05 | 9150.43 | 15 | 0 | 0.00543 | 0.57 | 0 | 0 |  | RTS 21/ II | RTS 21/ II | 0.16942 | 17.81 |  | Práce |  |  |  | POL1_
|  | Chodba : (4,5*2+1,3*2)*2,6 |  | 30.16 | [22 empty] | VV | 0
|  | -0,6*1,97*3 |  | -3.546 | [22 empty] | VV | 0
|  | -0,8*1,97 |  | -1.576 | [22 empty] | VV | 0
|  | -1,25*1,97 |  | -2.4625 | [22 empty] | VV | 0
|  | Šatna : (1,3*2+0,6*2)*2,6 |  | 9.88 | [22 empty] | VV | 0
|  | -0,6*1,97 |  | -1.182 | [22 empty] | VV | 0
|  | Koupelna : (2,1*2+1,9*2)*(2,6-1,8) |  | 6.4 | [22 empty] | VV | 0
|  | WC : (1,3*2+0,9)*2,6 |  | 9.1 | [22 empty] | VV | 0
|  | -0,6*1,97 |  | -1.182 | [22 empty] | VV | 0
|  | Pokoj : (5,0*2+3,0*2)*2,6 |  | 41.6 | [22 empty] | VV | 0
|  | -0,8*1,97 |  | -1.576 | [22 empty] | VV | 0
|  | -1,25*1,97 |  | -2.4625 | [22 empty] | VV | 0
|  | -1,5*1,5-0,8*2,0 |  | -3.85 | [22 empty] | VV | 0
|  | Kuchyň : (2,8*2+2,9*2)*2,6 |  | 29.64 | [22 empty] | VV | 0
|  | -0,8*1,97 |  | -1.576 | [22 empty] | VV | 0
|  | -1,5*1,5 |  | -2.25 | [22 empty] | VV | 0
11 | 612481211 | Montáž výztužné sítě(perlinky)do stěrky-vnit.stěny včetně výztužné sítě a stěrkového tmelu | m2 | 2.8 |  | 0 | 84.48 | 236.54 | 180.02 | 504.06 | 15 | 0 | 0.00361 | 0.01 | 0 | 0 |  | RTS 21/ II | RTS 20/ II | 0.362 | 1.01 |  | Práce |  |  |  | POL1_
|  | 0,7*2,0*2 |  | 2.8 | [22 empty] | VV | 0
12 | 632411904 | Penetrace savých podkladů 0,25 l/m2 | m2 | 1.68 |  | 0 | 41.83 | 70.27 | 41.37 | 69.5 | 15 | 0 | 0.00026 | 0 | 0 | 0 |  | RTS 21/ II | RTS 21/ II | 0.09 | 0.15 |  | Práce |  |  |  | POL1_
|  | 0,8*2,1 |  | 1.68 | [22 empty] | VV | 0
Díl: | 95 | Dokončovací konstrukce na pozemních stavbách |  |  |  | 0 |  | 60.19 |  | 4581.94 |  | 0 |  | 0 |  | 0 |  |  |  |  | 11.57 | [5 empty] | DIL
13 | 952901111 | Vyčištění budov o výšce podlaží do 4 m | m2 | 34.91 |  | 0 | 1.54 | 53.76 | 121.96 | 4257.62 | 15 | 0 | 4e-05 | 0 | 0 | 0 |  | RTS 21/ II | RTS 21/ II | 0.308 | 10.75 |  | Práce |  |  |  | POL1_
|  | Chodba : 4,5*1,3 |  | 5.85 | [22 empty] | VV | 0
|  | Šatna : 1,3*0,6 |  | 0.78 | [22 empty] | VV | 0
|  | Koupelna : 2,1*1,9 |  | 3.99 | [22 empty] | VV | 0
|  | WC : 1,3*0,9 |  | 1.17 | [22 empty] | VV | 0
|  | Pokoj : 5,0*3,0 |  | 15 | [22 empty] | VV | 0
|  | Kuchyň : 2,8*2,9 |  | 8.12 | [22 empty] | VV | 0
14 | 952901110 | Čištění mytím ploch oken a dveří | m2 | 6.3 |  | 0 | 1.02 | 6.43 | 51.48 | 324.32 | 15 | 0 | 1e-05 | 0 | 0 | 0 |  | RTS 21/ II | RTS 21/ II | 0.13 | 0.82 |  | Práce |  |  |  | POL1_
|  | 1,5*1,5*2 |  | 4.5 | [22 empty] | VV | 0
|  | 0,9*2,0 |  | 1.8 | [22 empty] | VV | 0
Díl: | 96 | Bourání konstrukcí |  |  |  | 0 |  | 454.94 |  | 4919.28 |  | 0 |  | 0 |  | 0.65 |  |  |  |  | 11.16 | [5 empty] | DIL
15 | 968061125 | Vyvěšení/zavěšení dřevěných dveřních křídel pl. do 2 m2 | kus | 15 |  | 0 | 0 | 0 | 17.6 | 264 | 15 | 0 | 0 | 0 | 0 | 0 |  | RTS 21/ II | RTS 21/ II | 0.05 | 0.75 |  | Práce |  |  |  | POL1_
16 | 968072455 | Vybourání kovových dveřních zárubní pl. do 2 m2 | m2 | 1.182 |  | 0 | 31.09 | 36.75 | 367.41 | 434.28 | 15 | 0 | 0.00117 | 0 | 0.076 | 0.09 |  | RTS 21/ II | RTS 21/ II | 0.939 | 1.11 |  | Práce |  |  |  | POL1_
|  | 0,6*1,97 |  | 1.182 | [22 empty] | VV | 0
17 | 970231100 | Řezání cihelného zdiva hl. řezu 100 mm | m | 6.3 |  | 0 | 66.38 | 418.19 | 436.62 | 2750.71 | 15 | 0 | 0 | 0 | 0.00046 | 0 |  | RTS 21/ II | RTS 21/ II | 0.81 | 5.1 |  | Práce |  |  |  | POL1_
|  | 2,1*2+0,7*3 |  | 6.3 | [22 empty] | VV | 0
18 | 978011121 | Otlučení omítek vnitřních vápenných stropů do 10 % | m2 | 34.91 |  | 0 | 0 | 0 | 10.5 | 366.56 | 15 | 0 | 0 | 0 | 0.004 | 0.14 |  | RTS 21/ II | RTS 21/ II | 0.03 | 1.05 |  | Práce |  |  |  | POL1_
|  | Chodba : 4,5*1,3 |  | 5.85 | [22 empty] | VV | 0
|  | Šatna : 1,3*0,6 |  | 0.78 | [22 empty] | VV | 0
|  | Koupelna : 2,1*1,9 |  | 3.99 | [22 empty] | VV | 0
|  | WC : 1,3*0,9 |  | 1.17 | [22 empty] | VV | 0
|  | Pokoj : 5,0*3,0 |  | 15 | [22 empty] | VV | 0
|  | Kuchyň : 2,9*2,8 |  | 8.12 | [22 empty] | VV | 0
19 | 978013121 | Otlučení omítek vnitřních stěn v rozsahu do 10 % | m2 | 105.117 |  | 0 | 0 | 0 | 10.5 | 1103.73 | 15 | 0 | 0 | 0 | 0.004 | 0.42 |  | RTS 21/ II | RTS 21/ II | 0.03 | 3.15 |  | Práce |  |  |  | POL1_
|  | Chodba : (4,5*2+1,3*2)*2,6 |  | 30.16 | [22 empty] | VV | 0
|  | -0,6*1,97*3 |  | -3.546 | [22 empty] | VV | 0
|  | -0,8*1,97 |  | -1.576 | [22 empty] | VV | 0
|  | -1,25*1,97 |  | -2.4625 | [22 empty] | VV | 0
|  | Šatna : (1,3*2+0,6*2)*2,6 |  | 9.88 | [22 empty] | VV | 0
|  | -0,6*1,97 |  | -1.182 | [22 empty] | VV | 0
|  | Koupelna : (2,1*2+1,9*2)*(2,6-1,8) |  | 6.4 | [22 empty] | VV | 0
|  | WC : (1,3*2+0,9)*2,6 |  | 9.1 | [22 empty] | VV | 0
|  | -0,6*1,97 |  | -1.182 | [22 empty] | VV | 0
|  | Pokoj : (5,0*2+3,0*2)*2,6 |  | 41.6 | [22 empty] | VV | 0
|  | -0,8*1,97 |  | -1.576 | [22 empty] | VV | 0
|  | -1,25*1,97 |  | -2.4625 | [22 empty] | VV | 0
|  | -1,5*1,5-0,8*2,0 |  | -3.85 | [22 empty] | VV | 0
|  | Kuchyň : (2,8*2+2,9*2)*2,6 |  | 29.64 | [22 empty] | VV | 0
|  | -0,8*1,97 |  | -1.576 | [22 empty] | VV | 0
|  | -1,5*1,5 |  | -2.25 | [22 empty] | VV | 0
Díl: | 99 | Staveništní přesun hmot |  |  |  | 0 |  | 0 |  | 1084.98 |  | 0 |  | 0 |  | 0 |  |  |  |  | 2.47 | [5 empty] | DIL
20 | 999281111 | Přesun hmot pro opravy a údržbu do výšky 25 m | t | 0.96016 |  | 0 | 0 | 0 | 1130 | 1084.98 | 15 | 0 | 0 | 0 | 0 | 0 |  | RTS 21/ II | RTS 20/ II | 2.577 | 2.47 |  | Přesun hmot |  |  |  | POL7_
Díl: | 720 | Zdravotechnická instalace |  |  |  | 0 |  | 0 |  | 2280 |  | 0 |  | 0 |  | 0 |  |  |  |  | 0.94 | [5 empty] | DIL
21 | 7201947774 | Podružný materiál pro ZTI - výměna připojovacích hadic včetně ventilů | kpl | 6 |  | 0 | 0 | 0 | 380 | 2280 | 15 | 0 | 0 | 0 | 0 | 0 |  | Vlastní | Indiv | 0.157 | 0.94 |  | Práce |  |  |  | POL1_
Díl: | 723 | Vnitřní plynovod |  |  |  | 0 |  | 0 |  | 3036 |  | 0 |  | 0 |  | 0 |  |  |  |  | 0 | [5 empty] | DIL
22 | 723548777 | Revize PLYNU | kpl | 1 |  | 0 | 0 | 0 | 3000 | 3000 | 15 | 0 | 0 | 0 | 0 | 0 |  | Vlastní | Indiv | 0 | 0 |  | Práce |  |  |  | POL1_
23 | 998723201 | Přesun hmot pro vnitřní plynovod, výšky do 6 m | % | 30 |  | 0 | 0 | 0 | 1.2 | 36 | 15 | 0 | 0 | 0 | 0 | 0 |  | RTS 21/ II | RTS 21/ II | 0 | 0 |  | Přesun hmot |  |  |  | POL7_
Díl: | 725 | Zařizovací předměty |  |  |  | 0 |  | 4627.69 |  | 2870.42 |  | 0 |  | 0.01 |  | 0.09 |  |  |  |  | 5.14 | [5 empty] | DIL
24 | 725119305 | Montáž klozetových mís kombinovaných stávajících | soubor | 1 |  | 0 | 563.53 | 563.53 | 672.47 | 672.47 | 15 | 0 | 0.00186 | 0 | 0 | 0 |  | RTS 21/ II | RTS 21/ II | 1.334 | 1.33 |  | Práce |  |  |  | POL1_
25 | 725299101 | Montáž koupelnových doplňků - mýdelníků, držáků ap | soubor | 3 |  | 0 | 23.85 | 71.55 | 166.15 | 498.45 | 15 | 0 | 3e-05 | 0 | 0 | 0 |  | RTS 21/ II | RTS 21/ II | 0.33 | 0.99 |  | Práce |  |  |  | POL1_
26 | 725619101 | Montáž plynových sporáků stávajících včetně odmaštění a očištění | kus | 1 |  | 0 | 422.36 | 422.36 | 689.64 | 689.64 | 15 | 0 | 0.00182 | 0 | 0 | 0 |  | RTS 21/ II | RTS 21/ II | 1.262 | 1.26 |  | Práce |  |  |  | POL1_
27 | 725610810 | Demontáž plynového sporáku pro opětovné použití | soubor | 1 |  | 0 | 0 | 0 | 123 | 123 | 15 | 0 | 0 | 0 | 0.067 | 0.07 |  | RTS 21/ II | RTS 21/ II | 0.31 | 0.31 |  | Práce |  |  |  | POL1_
28 | 725860188 | Výměna - sifon pračkový HL440, D 40/50 mm podomítkový, suchá zápachová klapka | kus | 1 |  | 0 | 435.99 | 435.99 | 124.01 | 124.01 | 15 | 0 | 0.0002 | 0 | 0 | 0 |  | RTS 21/ II | RTS 21/ II | 0.246 | 0.25 |  | Práce |  |  |  | POL1_
29 | 725860201 | Výměna - sifon dřezový HL100, 6/4 ", přípoj myčka, pračka | kus | 1 |  | 0 | 358.49 | 358.49 | 124.01 | 124.01 | 15 | 0 | 0.00026 | 0 | 0 | 0 |  | RTS 21/ II | RTS 21/ II | 0.246 | 0.25 |  | Práce |  |  |  | POL1_
30 | 725860213 | Výměna - sifon umyvadlový HL132, D 32, 40 mm | kus | 1 |  | 0 | 243.49 | 243.49 | 124.01 | 124.01 | 15 | 0 | 0.0002 | 0 | 0 | 0 |  | RTS 21/ II | RTS 21/ II | 0.246 | 0.25 |  | Práce |  |  |  | POL1_
31 | 787911111 | Montáž zrcadla na stěnu, na lepidlo, pl. do 2 m2 | m2 | 0.24 |  | 0 | 30.35 | 7.28 | 1075.65 | 258.16 | 15 | 0 | 8e-05 | 0 | 0 | 0 |  | RTS 21/ II | RTS 21/ II | 2.1 | 0.5 |  | Práce |  |  |  | POL1_
|  | 0,4*0,6 |  | 0.24 | [22 empty] | VV | 0
32 | 42377000R | Trojháček chrom lesklá | kus | 1 |  | 0 | 345 | 345 | 0 | 0 | 15 | 0 | 0.0009 | 0 | 0 | 0 |  | Vlastní | Indiv | 0 | 0 |  | Specifikace |  |  |  | POL3_
33 | 5491570R | Závěs vanový, 210x130mm | kus | 1 |  | 0 | 850 | 850 | 0 | 0 | 15 | 0 | 0.0001 | 0 | 0 | 0 |  | Vlastní | Indiv | 0 | 0 |  | Specifikace |  |  |  | POL3_
34 | 551789001R | Držák toaletního papíru chrom | kus | 1 |  | 0 | 480 | 480 | 0 | 0 | 15 | 0 | 0.002 | 0 | 0 | 0 |  | Vlastní | Indiv | 0 | 0 |  | Specifikace |  |  |  | POL3_
35 | 63465124 | Zrcadlo nemontované čiré tl. 4 mm 40x60cm | ks | 1 |  | 0 | 850 | 850 | 0 | 0 | 15 | 0 | 0.01 | 0.01 | 0 | 0 | SPCM | RTS 21/ II | Indiv | 0 | 0 |  | Specifikace |  |  |  | POL3_
36 | 725110811R00 | Demontáž klozetů splachovacích pro opětovné použití | soubor | 1 |  | 0 | 0 | 0 | 233.5 | 233.5 | 15 | 0 | 0 | 0 | 0.01933 | 0.02 |  | RTS 21/ II | RTS 21/ II | 0 | 0 |  | R-položka |  |  |  | POL12_1
37 | 998725202 | Přesun hmot pro zařizovací předměty, výšky do 12 m | % | 74.7494 |  | 0 | 0 | 0 | 0.31 | 23.17 | 15 | 0 | 0 | 0 | 0 | 0 |  | RTS 21/ II | RTS 20/ II | 0 | 0 |  | Přesun hmot |  |  |  | POL7_
Díl: | 728 | Vzduchotechnika |  |  |  | 0 |  | 139 |  | 347.11 |  | 0 |  | 0 |  | 0 |  |  |  |  | 0.75 | [5 empty] | DIL
38 | 728415112 | Montáž mřížky větrací nebo ventilační do 0,10 m2 | kus | 1 |  | 0 | 0 | 0 | 344.5 | 344.5 | 15 | 0 | 0 | 0 | 0 | 0 |  | RTS 21/ II | RTS 21/ II | 0.75 | 0.75 |  | Práce |  |  |  | POL1_
39 | 429724811R | Větrací mřížka d=150mm plast bílá | kus | 1 |  | 0 | 139 | 139 | 0 | 0 | 15 | 0 | 8e-05 | 0 | 0 | 0 |  | Vlastní | Indiv | 0 | 0 |  | Specifikace |  |  |  | POL3_
40 | 998728202 | Přesun hmot pro vzduchotechniku, výšky do 12 m | % | 4.835 |  | 0 | 0 | 0 | 0.54 | 2.61 | 15 | 0 | 0 | 0 | 0 | 0 |  | RTS 21/ II | RTS 21/ II | 0 | 0 |  | Přesun hmot |  |  |  | POL7_
Díl: | 766 | Konstrukce truhlářské |  |  |  | 0 |  | 9850 |  | 12302.7 |  | 0 |  | 0 |  | 2.05 |  |  |  |  | 11.56 | [5 empty] | DIL
41 | 766662811 | Demontáž prahů dveří 1křídlových, opětovná montáž stávajících včetně nátěru | kus | 1 |  | 0 | 0 | 0 | 150.8 | 150.8 | 15 | 0 | 0 | 0 | 0.0018 | 0 |  | RTS 21/ II | Indiv | 0.11 | 0.11 |  | Práce |  |  |  | POL1_
42 | 766662812 | Demontáž prahů dveří 2křídlových, opětovná montáž stávajících včetně nátěru | kus | 1 |  | 0 | 0 | 0 | 168.5 | 168.5 | 15 | 0 | 0 | 0 | 0.00223 | 0 |  | RTS 21/ II | Indiv | 0.15 | 0.15 |  | Práce |  |  |  | POL1_
43 | 766664916 | Seříznutí dveřních křídel z tvrdého dřeva | kus | 3 |  | 0 | 0 | 0 | 98.3 | 294.9 | 15 | 0 | 0 | 0 | 0 | 0 |  | RTS 21/ II | RTS 21/ II | 0.195 | 0.59 |  | Práce |  |  |  | POL1_
44 | 766825821 | Demontáž dveří vestavěných skříní včetně pantů | kus | 6 |  | 0 | 0 | 0 | 211.5 | 1269 | 15 | 0 | 0 | 0 | 0.1104 | 0.66 |  | RTS 21/ II | RTS 21/ II | 0.46 | 2.76 |  | Práce |  |  |  | POL1_
45 | 766668912R00 | Oprava dveří - seřízení kování | ks | 5 |  | 0 | 0 | 0 | 132 | 660 | 15 | 0 | 0 | 0 | 0 | 0 |  | Vlastní | Indiv | 1.59 | 7.95 |  | Práce |  |  |  | POL1_
46 | 76685488 | D+M Vnitřní vchodové dveře 800/1970 EI 30DP3, VSTUPNÍ, PLNÉ, DEKOR DŘEVO, KOVÁNÍ BEZPEČNOSTNÍ koule-klika,KUKÁTKO, ZÁMEK S VLOŽKOU (3 KLÍČE), PRÁH | kpl | 1 |  | 0 | 9850 | 9850 | 0 | 0 | 15 | 0 | 0 | 0 | 0 | 0 |  | Vlastní | Indiv | 0 | 0 |  | Specifikace |  |  |  | POL3_
47 | 7665488 | Demontáž a opětovná montáž kuchyň. linky - horní spodní skříňky - pro opravu keram. obkladů | hod | 5 |  | 0 | 0 | 0 | 450 | 2250 | 15 | 0 | 0 | 0 | 0 | 0 |  | Vlastní | Indiv | 0 | 0 |  | R-položka |  |  |  | POL12_1
48 | 766872840R00 | D+M nových dveří skříně - laminát v barvě dveří včetně madla a pantů, boční stěnu výměna laminát v barvě dveří | kus | 6 |  | 0 | 0 | 0 | 1100 | 6600 | 15 | 0 | 0 | 0 | 0.174 | 1.04 |  | Vlastní | Indiv | 0 | 0 |  | R-položka |  |  |  | POL12_1
49 | 766882840R00 | D+M nových úchytek špíze dvířek dle stávajících | kus | 2 |  | 0 | 0 | 0 | 289 | 578 | 15 | 0 | 0 | 0 | 0.174 | 0.35 |  | Vlastní | Indiv | 0 | 0 |  | R-položka |  |  |  | POL12_1
50 | 998766202 | Přesun hmot pro truhlářské konstr., výšky do 12 m | % | 165.752 |  | 0 | 0 | 0 | 2 | 331.5 | 15 | 0 | 0 | 0 | 0 | 0 |  | RTS 21/ II | Indiv | 0 | 0 |  | Přesun hmot |  |  |  | POL7_
Díl: | 767 | Konstrukce zámečnické |  |  |  | 0 |  | 0 |  | 156.03 |  | 0 |  | 0 |  | 0.03 |  |  |  |  | 0 | [5 empty] | DIL
51 | 767137803R00 | Demontáž příček umakartových, desek do suti | m2 | 2.34 |  | 0 | 0 | 0 | 65.5 | 153.27 | 15 | 0 | 0 | 0 | 0.012 | 0.03 |  | RTS 21/ II | RTS 21/ II | 0 | 0 |  | R-položka |  |  |  | POL12_1
|  | 0,9*2,6 |  | 2.34 | [22 empty] | VV | 0
52 | 998767201 | Přesun hmot pro zámečnické konstr., výšky do 6 m | % | 1.5327 |  | 0 | 0 | 0 | 1.8 | 2.76 | 15 | 0 | 0 | 0 | 0 | 0 |  | RTS 21/ II | RTS 21/ II | 0 | 0 |  | Přesun hmot |  |  |  | POL7_
Díl: | 775 | Podlahy vlysové a parketové |  |  |  | 0 |  | 8758.47 |  | 6754.44 |  | 0 |  | 0.14 |  | 0.01 |  |  |  |  | 11.93 | [5 empty] | DIL
53 | 775101101 | Vysávání podlah prům.vysavačem,podlahy vlys,parket | m2 | 15 |  | 0 | 0 | 0 | 8 | 120 | 15 | 0 | 0 | 0 | 0 | 0 |  | RTS 21/ II | Indiv | 0.016 | 0.24 |  | Práce |  |  |  | POL1_
|  | Pokoj : 5,0*3,0 |  | 15 | [22 empty] | VV | 0
54 | 775413040 | Montáž podlahové lišty lepením | m | 13.95 |  | 0 | 17.31 | 241.47 | 85.69 | 1195.38 | 15 | 0 | 6e-05 | 0 | 0 | 0 |  | RTS 21/ II | Indiv | 0.152 | 2.12 |  | Práce |  |  |  | POL1_
|  | Pokoj : 5,0*2+3,0*2-1,25-0,8 |  | 13.95 | [22 empty] | VV | 0
55 | 775411810 | Demontáž lišt dřevěných, přibíjených | m | 13.95 |  | 0 | 0 | 0 | 11.9 | 166.01 | 15 | 0 | 0 | 0 | 0.001 | 0.01 |  | RTS 21/ II | RTS 21/ II | 0.03 | 0.42 |  | Práce |  |  |  | POL1_
|  | Pokoj : 5,0*2+3,0*2-1,25-0,8 |  | 13.95 | [22 empty] | VV | 0
56 | 775541400 | Položení podlah lamelových se zámkovým spojem | m2 | 15 |  | 0 | 0 | 0 | 305 | 4575 | 15 | 0 | 0 | 0 | 0 | 0 |  | RTS 21/ II | Indiv | 0.55 | 8.25 |  | Práce |  |  |  | POL1_
|  | Pokoj : 5,0*3,0 |  | 15 | [22 empty] | VV | 0
57 | 775542022 | Podložka Mirelon 3 mm pod lamelové podlahy | m2 | 15 |  | 0 | 25.55 | 383.25 | 30.25 | 453.75 | 15 | 0 | 1e-05 | 0 | 0 | 0 |  | RTS 21/ II | RTS 21/ II | 0.06 | 0.9 |  | Práce |  |  |  | POL1_
|  | Pokoj : 5,0*3,0 |  | 15 | [22 empty] | VV | 0
58 | 61194231 | Laminátová podlaha 8mm - dub , třída zátěže 33, otěruvzdornost AC5 | m2 | 15.75 |  | 0 | 450 | 7087.5 | 0 | 0 | 15 | 0 | 0.009 | 0.14 | 0 | 0 | SPCM | RTS 21/ II | Indiv | 0 | 0 |  | Specifikace |  |  |  | POL3_
|  | Pokoj : 5,0*3,0*1,05 |  | 15.75 | [22 empty] | VV | 0
59 | 6141720R | Lišta PVC obvodová v dekoru podlahy vč. ukončujících a rohových prvků | m | 13.95 |  | 0 | 75 | 1046.25 | 0 | 0 | 15 | 0 | 0.00012 | 0 | 0 | 0 |  | Vlastní | Indiv | 0 | 0 |  | Specifikace |  |  |  | POL3_
|  | Pokoj : 5,0*2+3,0*2-1,25-0,8 |  | 13.95 | [22 empty] | VV | 0
60 | 998775201 | Přesun hmot pro podlahy vlysové, výšky do 6 m | % | 152.6861 |  | 0 | 0 | 0 | 1.6 | 244.3 | 15 | 0 | 0 | 0 | 0 | 0 |  | RTS 21/ II | RTS 21/ II | 0 | 0 |  | Přesun hmot |  |  |  | POL7_
Díl: | 776 | Podlahy povlakové |  |  |  | 0 |  | 59.32 |  | 126.88 |  | 0 |  | 0 |  | 0 |  |  |  |  | 0.26 | [5 empty] | DIL
61 | 776421100 | Lepení podlahových soklíků z PVC a vinylu včetně dodávky soklíku PVC | m | 1.9 |  | 0 | 31.22 | 59.32 | 66.78 | 126.88 | 15 | 0 | 8e-05 | 0 | 0 | 0 |  | RTS 21/ II | RTS 20/ II | 0.1372 | 0.26 |  | Práce |  |  |  | POL1_
|  | Doplnění v kuchyni : 1,0 |  | 1 | [22 empty] | VV | 0
|  | WC : 0,9 |  | 0.9 | [22 empty] | VV | 0
Díl: | 781 | Obklady keramické |  |  |  | 0 |  | 1413.01 |  | 3241.2 |  | 0 |  | 0.09 |  | 0 |  |  |  |  | 6.09 | [5 empty] | DIL
62 | 771578011 | Spára podlaha - stěna, silikonem | m | 9.7 |  | 0 | 21.81 | 211.56 | 35.29 | 342.31 | 15 | 0 | 4e-05 | 0 | 0 | 0 |  | RTS 21/ II | RTS 21/ II | 0.07 | 0.68 |  | Práce |  |  |  | POL1_
|  | 1,6+0,7 |  | 2.3 | [22 empty] | VV | 0
|  | 2,1*2+1,9*2-0,6 |  | 7.4 | [22 empty] | VV | 0
63 | 781101210 | Penetrace podkladu pod obklady | m2 | 1.26 |  | 0 | 24.89 | 31.36 | 25.21 | 31.76 | 15 | 0 | 0.00021 | 0 | 0 | 0 |  | RTS 21/ II | RTS 21/ II | 0.05 | 0.06 |  | Práce |  |  |  | POL1_
|  | Koupelna : 0,7*1,8 |  | 1.26 | [22 empty] | VV | 0
64 | 781419711 | Příplatek k obkladu stěn za plochu do 10 m2 jedntl | m2 | 1.26 |  | 0 | 0 | 0 | 49.1 | 61.87 | 15 | 0 | 0 | 0 | 0 | 0 |  | RTS 21/ II | RTS 20/ II | 0.1 | 0.13 |  | Práce |  |  |  | POL1_
|  | Koupelna : 0,7*1,8 |  | 1.26 | [22 empty] | VV | 0
65 | 781441906 | Oprava obkladů keramických 300x200 (včetně vyspravení podkladu a dodávky obkladu) | kus | 15 |  | 0 | 28.29 | 424.35 | 121.21 | 1818.15 | 15 | 0 | 0.00531 | 0.08 | 0 | 0 |  | RTS 21/ II | RTS 21/ II | 0.24 | 3.6 |  | Práce |  |  |  | POL1_
|  | Kuchyň : 10 |  | 10 | [22 empty] | VV | 0
|  | Koupelna : 5 |  | 5 | [22 empty] | VV | 0
66 | 781475120 | Obklad vnitřní stěn keramický, do tmele, 30x20 cm | m2 | 1.26 |  | 0 | 142.66 | 179.75 | 653.34 | 823.21 | 15 | 0 | 0.00535 | 0.01 | 0 | 0 |  | RTS 21/ II | RTS 21/ II | 1.288 | 1.62 |  | Práce |  |  |  | POL1_
|  | Koupelna : 0,7*1,8 |  | 1.26 | [22 empty] | VV | 0
67 | 781479705 | Přípl.za spárovací hmotu-plošně,keram.vnitř.obklad | m2 | 1.26 |  | 0 | 9.2 | 11.59 | 0 | 0 | 15 | 0 | 0.0009 | 0 | 0 | 0 |  | RTS 21/ II | RTS 21/ II | 0 | 0 |  | Práce |  |  |  | POL1_
|  | Koupelna : 0,7*1,8 |  | 1.26 | [22 empty] | VV | 0
68 | 03 | Keramický obklad 30x20 - předpoklad ceny 400Kč/m2 dle stávajícího obkladu | m2 | 1.386 |  | 0 | 400 | 554.4 | 0 | 0 | 15 | 0 | 0 | 0 | 0 | 0 |  | Vlastní | Indiv | 0 | 0 |  | R-položka |  |  |  | POL12_0
|  | Koupelna : 0,7*1,8*1,1 |  | 1.386 | [22 empty] | VV | 0
69 | 998781202 | Přesun hmot pro obklady keramické, výšky do 12 m | % | 44.9032 |  | 0 | 0 | 0 | 3.65 | 163.9 | 15 | 0 | 0 | 0 | 0 | 0 |  | RTS 21/ II | RTS 20/ II | 0 | 0 |  | Přesun hmot |  |  |  | POL7_
Díl: | 783 | Nátěry |  |  |  | 0 |  | 1738.63 |  | 6453.41 |  | 0 |  | 0 |  | 0 |  |  |  |  | 13.57 | [5 empty] | DIL
70 | 783112510 | Nátěr olejový OK "A" 2x + 1x email | m2 | 7.56 |  | 0 | 70.86 | 535.7 | 67.64 | 511.36 | 15 | 0 | 0.00037 | 0 | 0 | 0 |  | RTS 21/ II | RTS 20/ II | 0.139 | 1.05 |  | Práce |  |  |  | POL1_
|  | (0,15*0,7*3)*12*2 |  | 7.56 | [22 empty] | VV | 0
71 | 783424340 | Nátěr syntet. potrubí do DN 50 mm Z+2x +1x email | m | 14.8 |  | 0 | 16.11 | 238.43 | 58.49 | 865.65 | 15 | 0 | 9e-05 | 0 | 0 | 0 |  | RTS 21/ II | RTS 21/ II | 0.116 | 1.72 |  | Práce |  |  |  | POL1_
|  | 1,0*2 |  | 2 | [22 empty] | VV | 0
|  | 1,2*2 |  | 2.4 | [22 empty] | VV | 0
|  | 2,6*2*2 |  | 10.4 | [22 empty] | VV | 0
72 | 783623900 | Údržba, nátěr synt. truhl. výrobků 1x + 1x email | m2 | 15.554 |  | 0 | 36.12 | 561.81 | 206.88 | 3217.81 | 15 | 0 | 0.0003 | 0 | 0 | 0 |  | RTS 21/ II | RTS 21/ II | 0.432 | 6.72 |  | Práce |  |  |  | POL1_
|  | Nátěr dveří : 0,6*1,97*2*3 |  | 7.092 | [22 empty] | VV | 0
|  | 0,8*1,97*2 |  | 3.152 | [22 empty] | VV | 0
|  | 1,25*1,97*2 |  | 4.925 | [22 empty] | VV | 0
|  | Prahy : 0,6*0,1*3 |  | 0.18 | [22 empty] | VV | 0
|  | 0,8*0,1*1 |  | 0.08 | [22 empty] | VV | 0
|  | 1,25*0,1*1 |  | 0.125 | [22 empty] | VV | 0
73 | 783903812 | Odmaštění saponáty | m2 | 15.92 |  | 0 | 2.94 | 46.8 | 24.96 | 397.36 | 15 | 0 | 5e-05 | 0 | 0 | 0 |  | RTS 21/ II | RTS 21/ II | 0.063 | 1 |  | Práce |  |  |  | POL1_
|  | Stávající PVC : | [24 empty] | VV | 0
|  | Chodba : 4,5*1,3 |  | 5.85 | [22 empty] | VV | 0
|  | Šatna : 1,3*0,6 |  | 0.78 | [22 empty] | VV | 0
|  | WC : 1,3*0,9 |  | 1.17 | [22 empty] | VV | 0
|  | Kuchyň : 2,9*2,8 |  | 8.12 | [22 empty] | VV | 0
74 | 783225400 | Nátěr syntetický kov. konstr. 2x + 1x email + tmel | m2 | 7.4625 |  | 0 | 47.69 | 355.89 | 195.81 | 1461.23 | 15 | 0 | 0.00036 | 0 | 0 | 0 |  | Vlastní | Indiv | 0.413 | 3.08 |  | Práce |  |  |  | POL1_
|  | (0,8+2*2,1)*(0,15+0,05*2)*2 |  | 2.5 | [22 empty] | VV | 0
|  | (0,6+2*2,1)*(0,15+0,05*2)*3 |  | 3.6 | [22 empty] | VV | 0
|  | (1,25+2*2,1)*(0,15+0,05*2) |  | 1.3625 | [22 empty] | VV | 0
Díl: | 784 | Malby |  |  |  | 0 |  | 964.14 |  | 8367.59 |  | 0 |  | 0.03 |  | 0 |  |  |  |  | 17.19 | [5 empty] | DIL
75 | 784195112 | Malba Primalex Standard, bílá, bez penetrace, 2x | m2 | 164.03 |  | 0 | 3.79 | 621.67 | 49.61 | 8137.53 | 15 | 0 | 0.00014 | 0.02 | 0 | 0 |  | RTS 21/ II | RTS 20/ II | 0.10191 | 16.72 |  | Práce |  |  |  | POL1_
|  | Stěny : | [24 empty] | VV | 0
|  | Chodba : (4,5*2+1,3*2)*2,6 |  | 30.16 | [22 empty] | VV | 0
|  | Šatna : (1,3*2+0,6*2)*2,6 |  | 9.88 | [22 empty] | VV | 0
|  | Koupelna : (2,1*2+1,9*2)*(2,6-1,8) |  | 6.4 | [22 empty] | VV | 0
|  | WC : (1,3*2+0,9*2)*2,6 |  | 11.44 | [22 empty] | VV | 0
|  | Pokoj : (5,0*2+3,0*2)*2,6 |  | 41.6 | [22 empty] | VV | 0
|  | Kuchyň : (2,8*2+2,9*2)*2,6 |  | 29.64 | [22 empty] | VV | 0
|  | Stropy : | [24 empty] | VV | 0
|  | Chodba : 4,5*1,3 |  | 5.85 | [22 empty] | VV | 0
|  | Šatna : 1,3*0,6 |  | 0.78 | [22 empty] | VV | 0
|  | Koupelna : 2,1*1,9 |  | 3.99 | [22 empty] | VV | 0
|  | WC : 1,3*0,9 |  | 1.17 | [22 empty] | VV | 0
|  | Pokoj : 5,0*3,0 |  | 15 | [22 empty] | VV | 0
|  | Kuchyň : 2,9*2,8 |  | 8.12 | [22 empty] | VV | 0
76 | 784011222 | Zakrytí podlah včetně papírové lepenky | m2 | 34.91 |  | 0 | 9.81 | 342.47 | 6.59 | 230.06 | 15 | 0 | 0.00035 | 0.01 | 0 | 0 |  | RTS 21/ II | RTS 21/ II | 0.0135 | 0.47 |  | Práce |  |  |  | POL1_
|  | Chodba : 4,5*1,3 |  | 5.85 | [22 empty] | VV | 0
|  | Šatna : 1,3*0,6 |  | 0.78 | [22 empty] | VV | 0
|  | Koupelna : 2,1*1,9 |  | 3.99 | [22 empty] | VV | 0
|  | WC : 1,3*0,9 |  | 1.17 | [22 empty] | VV | 0
|  | Pokoj : 5,0*3,0 |  | 15 | [22 empty] | VV | 0
|  | Kuchyň : 2,8*2,9 |  | 8.12 | [22 empty] | VV | 0
Díl: | M21 | Elektromontáže |  |  |  | 0 |  | 0 |  | 5000 |  | 0 |  | 0 |  | 0 |  |  |  |  | 0 | [5 empty] | DIL
77 | 21548777 | Revize ELEKTRO - celý byt včetně hlavního rozvaděče a jističe | kpl | 1 |  | 0 | 0 | 0 | 5000 | 5000 | 15 | 0 | 0 | 0 | 0 | 0 |  | Vlastní | Indiv | 0 | 0 |  | Práce |  |  |  | POL1_
Díl: | D96 | Přesuny suti a vybouraných hmot |  |  |  | 0 |  | 0 |  | 7413.52 |  | 0 |  | 0 |  | 0 |  |  |  |  | 15.02 | [5 empty] | DIL
78 | 979086112 | Nakládání nebo překládání suti a vybouraných hmot | t | 1.702 |  | 0 | 0 | 0 | 168.5 | 286.79 | 15 | 0 | 0 | 0 | 0 | 0 |  | RTS 21/ II | RTS 21/ II | 0.277 | 0.47 |  | Přesun suti |  |  |  | POL8_
79 | 979011211 | Svislá doprava suti a vybour. hmot za 2.NP nošením | t | 1.702 |  | 0 | 0 | 0 | 706 | 1201.63 | 15 | 0 | 0 | 0 | 0 | 0 |  | RTS 21/ II | RTS 21/ II | 2.009 | 3.42 |  | Přesun suti |  |  |  | POL8_
80 | 979011219 | Přípl.k svislé dopr.suti za každé další NP nošením | t | 8.5101 |  | 0 | 0 | 0 | 337 | 2867.92 | 15 | 0 | 0 | 0 | 0 | 0 |  | RTS 21/ II | RTS 21/ II | 0.959 | 8.16 |  | Přesun suti |  |  |  | POL8_
81 | 979081111 | Odvoz suti a vybour. hmot na skládku do 1 km | t | 1.702 |  | 0 | 0 | 0 | 234.5 | 399.13 | 15 | 0 | 0 | 0 | 0 | 0 |  | RTS 21/ II | RTS 21/ II | 0.49 | 0.83 |  | Přesun suti |  |  |  | POL8_
82 | 979081121 | Příplatek k odvozu za každý další 1 km | t | 34.0406 |  | 0 | 0 | 0 | 16 | 544.65 | 15 | 0 | 0 | 0 | 0 | 0 |  | RTS 21/ II | RTS 21/ II | 0 | 0 |  | Přesun suti |  |  |  | POL8_
83 | 979082111 | Vnitrostaveništní doprava suti do 10 m | t | 1.702 |  | 0 | 0 | 0 | 331 | 563.37 | 15 | 0 | 0 | 0 | 0 | 0 |  | RTS 21/ II | RTS 21/ II | 0.942 | 1.6 |  | Přesun suti |  |  |  | POL8_
84 | 979082121 | Příplatek k vnitrost. dopravě suti za dalších 5 m | t | 5.1061 |  | 0 | 0 | 0 | 36.9 | 188.41 | 15 | 0 | 0 | 0 | 0 | 0 |  | RTS 21/ II | RTS 21/ II | 0.105 | 0.54 |  | Přesun suti |  |  |  | POL8_
85 | 979990001 | Poplatek za skládku stavební suti | t | 1.702 |  | 0 | 0 | 0 | 800 | 1361.62 | 15 | 0 | 0 | 0 | 0 | 0 |  | RTS 20/ I | Indiv | 0 | 0 |  | Přesun suti |  |  |  | POL8_
[25 empty] | 15 | 21 | DPH
END
Note on S6: Jedná se o informaci, zda se jedná o položku, která je do rozpočtu zadána z cenové soustavy RTS, nebo vlastní.
Note on T6: Jedná se o název CÚ, která je zadána u položky rozpočtu

## SO 01 P1
Položkový rozpočet | [26 empty] | #TypZaznamu#
S: |  | Rekonstrukce bytu - SPC L - byt č.13, 20, 43 | [24 empty] | STA
O: |  | Stavební objekt | [21 empty] | STA |  |  | OBJ
R: |  | Rekonstrukce bytu - SPC L byt č.20 | [24 empty] | ROZ
P.č. | Číslo položky | Název položky | MJ | Množství | Cena / MJ | Celkem | Dodávka | Dodávka celk. | Montáž | Montáž celk. | DPH | Cena s DPH | Hmotnost / MJ | Hmotnost celk.(t) | Dem. hmotnost / MJ | Dem. hmotnost celk.(t) | Ceník | Cen. soustava / platnost | Cenová úroveň | Nhod / MJ | Nhod celk. | Dodavatel | Typ položky
Díl: | 3 | Svislé a kompletní konstrukce |  |  |  | 0 |  | 3321.56 |  | 8168.73 |  | 0 |  | 0.3 |  | 0 |  |  |  |  | 13.21 | [5 empty] | DIL
1 | 342263410 | Osazení revizních dvířek do příček, do 0,25 m2 | kus | 1 |  | 0 | 7.79 | 7.79 | 473.71 | 473.71 | 15 | 0 | 0.00016 | 0 | 0 | 0 |  | RTS 21/ II | RTS 21/ II | 0.94 | 0.94 |  | Práce |  |  |  | POL1_
2 | 342263420 | Osazení revizních dvířek do SDK příček, do 0,50 m2 | kus | 1 |  | 0 | 11.69 | 11.69 | 524.31 | 524.31 | 15 | 0 | 0.00024 | 0 | 0 | 0 |  | RTS 21/ II | RTS 21/ II | 1.04 | 1.04 |  | Práce |  |  |  | POL1_
3 | 342255024 | Příčky z desek Ytong tl. 10 cm desky P 2 - 500, 599 x 249 x 100 mm | m2 | 1.47 |  | 0 | 490.43 | 720.93 | 243.57 | 358.05 | 15 | 0 | 0.07471 | 0.11 | 0 | 0 |  | RTS 21/ II | RTS 20/ II | 0.52915 | 0.78 |  | Práce |  |  |  | POL1_
|  | Zazdívka dveří : 0,7*2,1 |  | 1.47 | [22 empty] | VV | 0
4 | 342948111 | Ukotvení příček k cihel.konstr. kotvami na hmožd. | m | 4 |  | 0 | 22.62 | 90.48 | 104.38 | 417.52 | 15 | 0 | 0.00102 | 0 | 0 | 0 |  | RTS 21/ II | RTS 20/ II | 0.223 | 0.89 |  | Práce |  |  |  | POL1_
|  | 2,0*2 |  | 4 | [22 empty] | VV | 0
5 | 346244313 | Obezdívky van a WC nádržek z desek Ytong tl.100 mm | m2 | 2.2 |  | 0 | 473.03 | 1040.67 | 371.97 | 818.33 | 15 | 0 | 0.07392 | 0.16 | 0 | 0 |  | RTS 21/ II | RTS 21/ II | 0.777 | 1.71 |  | Práce |  |  |  | POL1_
|  | (1,6*2+0,6*2)*0,5 |  | 2.2 | [22 empty] | VV | 0
6 | 342264098 | Příplatek k podhledu sádrokart. za plochu do 10 m2 | m2 | 13.53 |  | 0 | 0 | 0 | 292.5 | 3957.53 | 15 | 0 | 0 | 0 | 0 | 0 |  | RTS 21/ II | RTS 21/ II | 0.58 | 7.85 |  | Práce |  |  |  | POL1_
|  | Chodba : 1,3*4,5+1,6*1,5 |  | 8.25 | [22 empty] | VV | 0
|  | WC : 0,9*1,2 |  | 1.08 | [22 empty] | VV | 0
|  | Koupelna : 2,1*2,0 |  | 4.2 | [22 empty] | VV | 0
7 | 01 | Revizní dvířka 60x60 bílá - plast | ks | 1 |  | 0 | 1346 | 1346 | 0 | 0 | 15 | 0 | 0 | 0 | 0 | 0 |  | Vlastní | Indiv | 0 | 0 |  | Specifikace |  |  |  | POL3_
8 | 28349052 | Dvířka vanová 300 x 300 mm bílá - plast | kus | 1 |  | 0 | 104 | 104 | 0 | 0 | 15 | 0 | 0.0006 | 0 | 0 | 0 | SPCM | RTS 21/ II | RTS 21/ II | 0 | 0 |  | Specifikace |  |  |  | POL3_
9 | 347013111RZ1 | Předstěna SDK,tl.75mm,1xoc.kce CD,1xRBI 12,5mm,izol bez dodávky izolace | m2 | 2.34 |  | 0 | 0 | 0 | 692 | 1619.28 | 15 | 0 | 0.01147 | 0.03 | 0 | 0 |  | RTS 21/ II | RTS 21/ II | 0 | 0 |  | R-položka |  |  |  | POL12_1
|  | 0,9*2,6 |  | 2.34 | [22 empty] | VV | 0
Díl: | 4 | Vodorovné konstrukce |  |  |  | 0 |  | 4136.97 |  | 7023.97 |  | 0 |  | 0.16 |  | 0 |  |  |  |  | 12.86 | [5 empty] | DIL
10 | 416021121 | Podhledy SDK, kovová.kce CD. 1x deska RB 12,5 mm | m2 | 8.25 |  | 0 | 285.86 | 2358.35 | 519.14 | 4282.91 | 15 | 0 | 0.0119 | 0.1 | 0 | 0 |  | RTS 21/ II | RTS 21/ II | 0.95 | 7.84 |  | Práce |  |  |  | POL1_
|  | Chodba : 1,3*4,5+1,6*1,5 |  | 8.25 | [22 empty] | VV | 0
11 | 416021123 | Podhledy SDK, kovová.kce CD. 1x deska RBI 12,5 mm | m2 | 5.28 |  | 0 | 336.86 | 1778.62 | 519.14 | 2741.06 | 15 | 0 | 0.01201 | 0.06 | 0 | 0 |  | RTS 21/ II | RTS 21/ II | 0.95 | 5.02 |  | Práce |  |  |  | POL1_
|  | WC : 0,9*1,2 |  | 1.08 | [22 empty] | VV | 0
|  | Koupelna : 2,1*2,0 |  | 4.2 | [22 empty] | VV | 0
Díl: | 61 | Úpravy povrchů vnitřní |  |  |  | 0 |  | 10148.7 |  | 41541.66 |  | 0 |  | 3.42 |  | 0 |  |  |  |  | 84.63 | [5 empty] | DIL
12 | 602011141 | Štuk na stěnách vnitřní, ručně tloušťka vrstvy 4 mm | m2 | 45.246 |  | 0 | 24.78 | 1121.2 | 115.22 | 5213.24 | 15 | 0 | 0.0049 | 0.22 | 0 | 0 |  | RTS 21/ II | RTS 20/ II | 0.25 | 11.31 |  | Práce |  |  |  | POL1_
|  | Chodba : (4,5+1,3+3,0+1,6+1,5+2,9)*2,6 |  | 38.48 | [22 empty] | VV | 0
|  | -0,6*1,97*3 |  | -3.546 | [22 empty] | VV | 0
|  | -0,8*1,97*3 |  | -4.728 | [22 empty] | VV | 0
|  | Kuchyň : 2,8*2,6*2 |  | 14.56 | [22 empty] | VV | 0
|  | Koupelna : 0,8*0,6 |  | 0.48 | [22 empty] | VV | 0
13 | 610991111 | Zakrývání výplní vnitřních otvorů, oken | m2 | 8.5 |  | 0 | 13.56 | 115.26 | 33.04 | 280.84 | 15 | 0 | 4e-05 | 0 | 0 | 0 |  | RTS 21/ II | RTS 20/ II | 0.078 | 0.66 |  | Práce |  |  |  | POL1_
|  | 1,7*1,4 |  | 2.38 | [22 empty] | VV | 0
|  | 1,2*0,6 |  | 0.72 | [22 empty] | VV | 0
|  | 1,4*2,0 |  | 2.8 | [22 empty] | VV | 0
|  | 1,3*2,0 |  | 2.6 | [22 empty] | VV | 0
14 | 611421231 | Oprava váp.omítek stropů do 10% plochy - štukových po provedení rozvodů elektro | m2 | 43.82 |  | 0 | 16.05 | 703.31 | 96.45 | 4226.44 | 15 | 0 | 0.00609 | 0.27 | 0 | 0 |  | RTS 21/ II | RTS 21/ II | 0.19274 | 8.45 |  | Práce |  |  |  | POL1_
|  | Pokoj 1 : 5,1*3,0 |  | 15.3 | [22 empty] | VV | 0
|  | Pokoj 2 : 3,4*6,6 |  | 22.44 | [22 empty] | VV | 0
|  | Komora : 0,8*1,3 |  | 1.04 | [22 empty] | VV | 0
|  | Kuchyň : 1,8*2,8 |  | 5.04 | [22 empty] | VV | 0
15 | 612421331 | Oprava vápen.omítek stěn do 30 % pl. - štukových po provedení rozvodů elektro | m2 | 123.212 |  | 0 | 30.64 | 3775.22 | 168.86 | 20805.58 | 15 | 0 | 0.01574 | 1.94 | 0 | 0 |  | RTS 21/ II | RTS 21/ II | 0.33481 | 41.25 |  | Práce |  |  |  | POL1_
|  | WC : (1,2*2+0,9)*2,6 |  | 8.58 | [22 empty] | VV | 0
|  | -0,6*1,97 |  | -1.182 | [22 empty] | VV | 0
|  | Koupelna : (2,0*2+2,1*2)*(2,6-2,0) |  | 4.92 | [22 empty] | VV | 0
|  | Komora : (1,3*2+0,8*2)*2,6 |  | 10.92 | [22 empty] | VV | 0
|  | -0,6*1,97 |  | -1.182 | [22 empty] | VV | 0
|  | Pokoj 1 : (5,1*2+3,0*2)*2,6 |  | 42.12 | [22 empty] | VV | 0
|  | -1,3*2,0 |  | -2.6 | [22 empty] | VV | 0
|  | -0,8*1,97 |  | -1.576 | [22 empty] | VV | 0
|  | Pokoj 2 : (6,6*2+3,4*2)*2,6 |  | 52 | [22 empty] | VV | 0
|  | -1,4*2,0 |  | -2.8 | [22 empty] | VV | 0
|  | -1,2*0,6 |  | -0.72 | [22 empty] | VV | 0
|  | -0,8*1,97*2 |  | -3.152 | [22 empty] | VV | 0
|  | Kuchyň : (2,8*3)*2,6 |  | 21.84 | [22 empty] | VV | 0
|  | -1,7*1,4 |  | -2.38 | [22 empty] | VV | 0
|  | -0,8*1,97 |  | -1.576 | [22 empty] | VV | 0
16 | 612423531 | Omítka rýh stěn vápenná šířky do 15 cm, štuková | m2 | 2.13 |  | 0 | 147.57 | 314.32 | 898.43 | 1913.66 | 15 | 0 | 0.0585 | 0.12 | 0 | 0 |  | RTS 21/ II | RTS 20/ II | 1.869 | 3.98 |  | Práce |  |  |  | POL1_
|  | 0,07*4 |  | 0.28 | [22 empty] | VV | 0
|  | 0,1*2 |  | 0.2 | [22 empty] | VV | 0
|  | 0,03*55 |  | 1.65 | [22 empty] | VV | 0
17 | 612451121 | Omítka vnitřní zdiva, cementová (MC), hladká | m2 | 18 |  | 0 | 51.96 | 935.28 | 292.54 | 5265.72 | 15 | 0 | 0.04558 | 0.82 | 0 | 0 |  | RTS 21/ II | RTS 21/ II | 0.608 | 10.94 |  | Práce |  |  |  | POL1_
|  | Koupelna : (2,0*2+2,1*2)*2,0 |  | 16.4 | [22 empty] | VV | 0
|  | -0,6*2,0 |  | -1.2 | [22 empty] | VV | 0
|  | Kuchyň : (1,0+0,6)*1,75 |  | 2.8 | [22 empty] | VV | 0
18 | 612481211 | Montáž výztužné sítě(perlinky)do stěrky-vnit.stěny včetně výztužné sítě a stěrkového tmelu Cemix | m2 | 7.28 |  | 0 | 92.82 | 675.73 | 186.18 | 1355.39 | 15 | 0 | 0.00361 | 0.03 | 0 | 0 |  | RTS 21/ II | RTS 21/ II | 0.362 | 2.64 |  | Práce |  |  |  | POL1_
|  | Kuchyň : 2,8*2,6 |  | 7.28 | [22 empty] | VV | 0
19 | 632411904 | Penetrace savých podkladů 0,25 l/m2 | m2 | 59.966 |  | 0 | 41.83 | 2508.38 | 41.37 | 2480.79 | 15 | 0 | 0.00026 | 0.02 | 0 | 0 |  | RTS 21/ II | RTS 21/ II | 0.09 | 5.4 |  | Práce |  |  |  | POL1_
|  | Chodba : (4,5+1,3+3,0+1,6+1,5+2,9)*2,6 |  | 38.48 | [22 empty] | VV | 0
|  | -0,6*1,97*3 |  | -3.546 | [22 empty] | VV | 0
|  | -0,8*1,97*3 |  | -4.728 | [22 empty] | VV | 0
|  | Kuchyň : 2,8*2,6*2 |  | 14.56 | [22 empty] | VV | 0
|  | Koupelna : (2,0*2+2,1*2)*2,0 |  | 16.4 | [22 empty] | VV | 0
|  | -0,6*2,0 |  | -1.2 | [22 empty] | VV | 0
Díl: | 63 | Podlahy a podlahové konstrukce |  |  |  | 0 |  | 7920.81 |  | 4890.98 |  | 0 |  | 0.41 |  | 0 |  |  |  |  | 10.36 | [5 empty] | DIL
20 | 632411904 | Penetrace savých podkladů 0,25 l/m2 | m2 | 22.41 |  | 0 | 41.83 | 937.41 | 41.37 | 927.1 | 15 | 0 | 0.00026 | 0.01 | 0 | 0 |  | RTS 21/ II | RTS 21/ II | 0.09 | 2.02 |  | Práce |  |  |  | POL1_
|  | Chodba : 1,3*4,5+1,6*1,5 |  | 8.25 | [22 empty] | VV | 0
|  | WC : 0,9*1,2 |  | 1.08 | [22 empty] | VV | 0
|  | Koupelna : 2,0*2,1 |  | 4.2 | [22 empty] | VV | 0
|  | Komora : 0,8*1,3 |  | 1.04 | [22 empty] | VV | 0
|  | Kuchyň : 2,8*2,8 |  | 7.84 | [22 empty] | VV | 0
21 | 632421120 | Potěr samonivelační ,ručně zpracovaný,tl. do 10 mm | m2 | 22.41 |  | 0 | 311.62 | 6983.4 | 176.88 | 3963.88 | 15 | 0 | 0.01806 | 0.4 | 0 | 0 |  | RTS 21/ II | RTS 21/ II | 0.372 | 8.34 |  | Práce |  |  |  | POL1_
|  | Chodba : 1,3*4,5+1,6*1,5 |  | 8.25 | [22 empty] | VV | 0
|  | WC : 0,9*1,2 |  | 1.08 | [22 empty] | VV | 0
|  | Koupelna : 2,0*2,1 |  | 4.2 | [22 empty] | VV | 0
|  | Komora : 0,8*1,3 |  | 1.04 | [22 empty] | VV | 0
|  | Kuchyň : 2,8*2,8 |  | 7.84 | [22 empty] | VV | 0
Díl: | 95 | Dokončovací konstrukce na pozemních stavbách |  |  |  | 0 |  | 101.3 |  | 7773.47 |  | 0 |  | 0 |  | 0 |  |  |  |  | 19.64 | [5 empty] | DIL
22 | 952901111 | Vyčištění budov o výšce podlaží do 4 m | m2 | 60.15 |  | 0 | 1.54 | 92.63 | 121.96 | 7335.89 | 15 | 0 | 4e-05 | 0 | 0 | 0 |  | RTS 21/ II | RTS 21/ II | 0.308 | 18.53 |  | Práce |  |  |  | POL1_
|  | Chodba : 1,3*4,5+1,6*1,5 |  | 8.25 | [22 empty] | VV | 0
|  | WC : 0,9*1,2 |  | 1.08 | [22 empty] | VV | 0
|  | Koupelna : 2,0*2,1 |  | 4.2 | [22 empty] | VV | 0
|  | Komora : 0,8*1,3 |  | 1.04 | [22 empty] | VV | 0
|  | Pokoj 1 : 5,1*3,0 |  | 15.3 | [22 empty] | VV | 0
|  | Pokoj 2 : 6,6*3,4 |  | 22.44 | [22 empty] | VV | 0
|  | Kuchyň : 2,8*2,8 |  | 7.84 | [22 empty] | VV | 0
23 | 952901110 | Čištění mytím ploch oken, dveří a parapetů | m2 | 8.5 |  | 0 | 1.02 | 8.67 | 51.48 | 437.58 | 15 | 0 | 1e-05 | 0 | 0 | 0 |  | RTS 21/ II | RTS 21/ II | 0.13 | 1.11 |  | Práce |  |  |  | POL1_
|  | 1,7*1,4 |  | 2.38 | [22 empty] | VV | 0
|  | 1,2*0,6 |  | 0.72 | [22 empty] | VV | 0
|  | 1,4*2,0 |  | 2.8 | [22 empty] | VV | 0
|  | 1,3*2,0 |  | 2.6 | [22 empty] | VV | 0
Díl: | 96 | Bourání konstrukcí |  |  |  | 0 |  | 1567.85 |  | 16903.53 |  | 0 |  | 0.05 |  | 2.26 |  |  |  |  | 33.65 | [5 empty] | DIL
24 | 965048150 | Dočištění povrchu po vybourání dlažeb, tmel do 50% | m2 | 5.28 |  | 0 | 0 | 0 | 59.5 | 314.16 | 15 | 0 | 0 | 0 | 0.00175 | 0.01 |  | RTS 21/ II | RTS 21/ II | 0.165 | 0.87 |  | Práce |  |  |  | POL1_
|  | WC : 0,9*1,2 |  | 1.08 | [22 empty] | VV | 0
|  | Koupelna : 2,0*2,1 |  | 4.2 | [22 empty] | VV | 0
25 | 965081713 | Bourání dlažeb keramických tl.10 mm, nad 1 m2 | m2 | 5.28 |  | 0 | 0 | 0 | 64.7 | 341.62 | 15 | 0 | 0 | 0 | 0.02 | 0.11 |  | RTS 21/ II | RTS 20/ II | 0.147 | 0.78 |  | Práce |  |  |  | POL1_
|  | WC : 0,9*1,2 |  | 1.08 | [22 empty] | VV | 0
|  | Koupelna : 2,0*2,1 |  | 4.2 | [22 empty] | VV | 0
26 | 965081702 | Bourání soklíků z dlažeb keramických | m | 3.6 |  | 0 | 0 | 0 | 27 | 97.2 | 15 | 0 | 0 | 0 | 0.0004 | 0 |  | RTS 21/ II | RTS 21/ II | 0.07 | 0.25 |  | Práce |  |  |  | POL1_
|  | WC : (0,9*2+1,2*2-0,6) |  | 3.6 | [22 empty] | VV | 0
27 | 968061125 | Vyvěšení dřevěných dveřních křídel pl. do 2 m2 | kus | 8 |  | 0 | 0 | 0 | 17.6 | 140.8 | 15 | 0 | 0 | 0 | 0 | 0 |  | RTS 21/ II | RTS 21/ II | 0.05 | 0.4 |  | Práce |  |  |  | POL1_
28 | 968072455 | Vybourání kovových dveřních zárubní pl. do 2 m2 | m2 | 1.182 |  | 0 | 31.09 | 36.75 | 367.41 | 434.28 | 15 | 0 | 0.00117 | 0 | 0.076 | 0.09 |  | RTS 21/ II | RTS 21/ II | 0.939 | 1.11 |  | Práce |  |  |  | POL1_
|  | 0,6*1,97 |  | 1.182 | [22 empty] | VV | 0
29 | 974031132 | Vysekání rýh ve zdi cihelné 5 x 7 cm | m | 4 |  | 0 | 11.3 | 45.2 | 95.2 | 380.8 | 15 | 0 | 0.00049 | 0 | 0.006 | 0.02 |  | RTS 21/ II | RTS 20/ II | 0.274 | 1.1 |  | Práce |  |  |  | POL1_
|  | 4 |  | 4 | [22 empty] | VV | 0
30 | 974031154 | Vysekání rýh ve zdi cihelné 10 x 15 cm | m | 2 |  | 0 | 13.06 | 26.12 | 151.94 | 303.88 | 15 | 0 | 0.00049 | 0 | 0.027 | 0.05 |  | RTS 21/ II | RTS 21/ II | 0.422 | 0.84 |  | Práce |  |  |  | POL1_
31 | 974051513 | Frézování drážky do 30x30 mm, zdivo, beton | m | 55 |  | 0 | 13.02 | 716.1 | 97.48 | 5361.4 | 15 | 0 | 0 | 0 | 0.00216 | 0.12 |  | RTS 21/ II | RTS 20/ II | 0.265 | 14.58 |  | Práce |  |  |  | POL1_
32 | 974082212 | Vysekání rýh pro vodiče omítka stěn MC šířka 3 cm | m | 55 |  | 0 | 13.06 | 718.3 | 42.54 | 2339.7 | 15 | 0 | 0.00049 | 0.03 | 0.001 | 0.06 |  | RTS 21/ II | RTS 21/ II | 0.111 | 6.11 |  | Práce |  |  |  | POL1_
33 | 978011121 | Otlučení omítek vnitřních vápenných stropů do 10 % | m2 | 43.82 |  | 0 | 0 | 0 | 10 | 438.2 | 15 | 0 | 0 | 0 | 0.004 | 0.18 |  | RTS 21/ II | RTS 20/ II | 0.03 | 1.31 |  | Práce |  |  |  | POL1_
|  | Pokoj 1 : 5,1*3,0 |  | 15.3 | [22 empty] | VV | 0
|  | Pokoj 2 : 3,4*6,6 |  | 22.44 | [22 empty] | VV | 0
|  | Komora : 0,8*1,3 |  | 1.04 | [22 empty] | VV | 0
|  | Kuchyň : 1,8*2,8 |  | 5.04 | [22 empty] | VV | 0
34 | 978013121 | Otlučení omítek vnitřních stěn v rozsahu do 10 % | m2 | 123.212 |  | 0 | 0 | 0 | 10 | 1232.12 | 15 | 0 | 0 | 0 | 0.004 | 0.49 |  | RTS 21/ II | RTS 20/ II | 0.03 | 3.7 |  | Práce |  |  |  | POL1_
|  | WC : (1,2*2+0,9)*2,6 |  | 8.58 | [22 empty] | VV | 0
|  | -0,6*1,97 |  | -1.182 | [22 empty] | VV | 0
|  | Koupelna : (2,0*2+2,1*2)*(2,6-2,0) |  | 4.92 | [22 empty] | VV | 0
|  | Komora : (1,3*2+0,8*2)*2,6 |  | 10.92 | [22 empty] | VV | 0
|  | -0,6*1,97 |  | -1.182 | [22 empty] | VV | 0
|  | Pokoj 1 : (5,1*2+3,0*2)*2,6 |  | 42.12 | [22 empty] | VV | 0
|  | -1,3*2,0 |  | -2.6 | [22 empty] | VV | 0
|  | -0,8*1,97 |  | -1.576 | [22 empty] | VV | 0
|  | Pokoj 2 : (6,6*2+3,4*2)*2,6 |  | 52 | [22 empty] | VV | 0
|  | -1,4*2,0 |  | -2.8 | [22 empty] | VV | 0
|  | -1,2*0,6 |  | -0.72 | [22 empty] | VV | 0
|  | -0,8*1,97*2 |  | -3.152 | [22 empty] | VV | 0
|  | Kuchyň : (2,8*3)*2,6 |  | 21.84 | [22 empty] | VV | 0
|  | -1,7*1,4 |  | -2.38 | [22 empty] | VV | 0
|  | -0,8*1,97 |  | -1.576 | [22 empty] | VV | 0
35 | 460680021 | Průraz zdivem v cihlové zdi tloušťky 15 cm plochy do 0,025 m2 | kus | 6 |  | 0 | 4.23 | 25.38 | 193.77 | 1162.62 | 15 | 0 | 0.00367 | 0.02 | 0 | 0 |  | RTS 21/ II | RTS 21/ II | 0.433 | 2.6 |  | Práce |  |  |  | POL1_
36 | 978021191R00 | Otlučení cementových omítek vnitřních stěn do 100% včetně obkladů | m2 | 18.5 |  | 0 | 0 | 0 | 235.5 | 4356.75 | 15 | 0 | 0 | 0 | 0.061 | 1.13 |  | RTS 21/ II | RTS 21/ II | 0 | 0 |  | R-položka |  |  |  | POL12_1
|  | Koupelna : (2,0*2+2,1*2)*2,0 |  | 16.4 | [22 empty] | VV | 0
|  | -0,6*2,0*2 |  | -2.4 | [22 empty] | VV | 0
|  | Kuchyň : (2,2+0,8)*1,5 |  | 4.5 | [22 empty] | VV | 0
Díl: | 99 | Staveništní přesun hmot |  |  |  | 0 |  | 0 |  | 4912.64 |  | 0 |  | 0 |  | 0 |  |  |  |  | 11.2 | [5 empty] | DIL
37 | 999281111 | Přesun hmot pro opravy a údržbu do výšky 25 m | t | 4.3475 |  | 0 | 0 | 0 | 1130 | 4912.64 | 15 | 0 | 0 | 0 | 0 | 0 |  | RTS 21/ II | RTS 20/ II | 2.577 | 11.2 |  | Přesun hmot |  |  |  | POL7_
Díl: | 711 | Izolace proti vodě |  |  |  | 0 |  | 4576.9 |  | 3099.22 |  | 0 |  | 0.04 |  | 0 |  |  |  |  | 5.54 | [5 empty] | DIL
38 | 711212002 | Hydroizolační povlak - nátěr nebo stěrka | m2 | 10.85 |  | 0 | 318.92 | 3460.28 | 194.08 | 2105.77 | 15 | 0 | 0.00368 | 0.04 | 0 | 0 |  | RTS 21/ II | RTS 21/ II | 0.385 | 4.18 |  | Práce |  |  |  | POL1_
|  | Koupelna : 2,1*2,0 |  | 4.2 | [22 empty] | VV | 0
|  | (2,1*2+2,0*2-0,6)*0,1 |  | 0.76 | [22 empty] | VV | 0
|  | (1,0+2,1)*1,9 |  | 5.89 | [22 empty] | VV | 0
39 | 711212601 | Těsnicí pás do spoje podlaha - stěna | m | 12.4 |  | 0 | 90.05 | 1116.62 | 55.45 | 687.58 | 15 | 0 | 0.00032 | 0 | 0 | 0 |  | RTS 21/ II | RTS 21/ II | 0.11 | 1.36 |  | Práce |  |  |  | POL1_
|  | Koupelna : 2,1*2+2,0*2-0,6 |  | 7.6 | [22 empty] | VV | 0
|  | 0,5*2 |  | 1 | [22 empty] | VV | 0
|  | 1,7+0,6 |  | 2.3 | [22 empty] | VV | 0
|  | 1,5 |  | 1.5 | [22 empty] | VV | 0
40 | 998711202 | Přesun hmot pro izolace proti vodě, výšky do 12 m | % | 73.7025 |  | 0 | 0 | 0 | 4.15 | 305.87 | 15 | 0 | 0 | 0 | 0 | 0 |  | RTS 21/ II | RTS 21/ II | 0 | 0 |  | Přesun hmot |  |  |  | POL7_
Díl: | 720 | Zdravotechnická instalace |  |  |  | 0 |  | 0 |  | 3000 |  | 0 |  | 0 |  | 0 |  |  |  |  | 0.16 | [5 empty] | DIL
41 | 7201947774 | Podružný materiál pro ZTI (vyústění, přechodky, hadice) | kpl | 1 |  | 0 | 0 | 0 | 3000 | 3000 | 15 | 0 | 0 | 0 | 0 | 0 |  | Vlastní | Indiv | 0.157 | 0.16 |  | Práce |  |  |  | POL1_
Díl: | 721 | Vnitřní kanalizace |  |  |  | 0 |  | 1294.37 |  | 4470.14 |  | 0 |  | 0 |  | 0 |  |  |  |  | 5.07 | [5 empty] | DIL
42 | 721176113 | Potrubí HT odpadní svislé D 50 x 1,8 mm | m | 7 |  | 0 | 184.91 | 1294.37 | 266.09 | 1862.63 | 15 | 0 | 0.00052 | 0 | 0 | 0 |  | RTS 21/ II | RTS 21/ II | 0.529 | 3.7 |  | Práce |  |  |  | POL1_
43 | 721194104 | Vyvedení odpadních výpustek D 40 x 1,8 | kus | 2 |  | 0 | 0 | 0 | 79.2 | 158.4 | 15 | 0 | 0 | 0 | 0 | 0 |  | RTS 21/ II | RTS 21/ II | 0.157 | 0.31 |  | Práce |  |  |  | POL1_
44 | 721194105 | Vyvedení odpadních výpustek D 50 x 1,8 | kus | 2 |  | 0 | 0 | 0 | 87.7 | 175.4 | 15 | 0 | 0 | 0 | 0 | 0 |  | RTS 21/ II | RTS 21/ II | 0.174 | 0.35 |  | Práce |  |  |  | POL1_
45 | 721194109 | Vyvedení odpadních výpustek D 110 x 2,3 | kus | 1 |  | 0 | 0 | 0 | 130.5 | 130.5 | 15 | 0 | 0 | 0 | 0 | 0 |  | RTS 21/ II | RTS 21/ II | 0.259 | 0.26 |  | Práce |  |  |  | POL1_
46 | 733171140 | Montáž - napojení potrubí na stoupačku | kus | 1 |  | 0 | 0 | 0 | 238.5 | 238.5 | 15 | 0 | 0 | 0 | 0 | 0 |  | RTS 21/ II | RTS 20/ II | 0.45 | 0.45 |  | Práce |  |  |  | POL1_
47 | 72145488 | Práce spojené s demontáži rozvodů - voda, kanalizace | hod | 4 |  | 0 | 0 | 0 | 450 | 1800 | 15 | 0 | 0 | 0 | 0 | 0 |  | Vlastní | Indiv | 0 | 0 |  | Práce |  |  |  | POL1_
48 | 998721202 | Přesun hmot pro vnitřní kanalizaci, výšky do 12 m | % | 56.598 |  | 0 | 0 | 0 | 1.85 | 104.71 | 15 | 0 | 0 | 0 | 0 | 0 |  | RTS 21/ II | RTS 20/ II | 0 | 0 |  | Přesun hmot |  |  |  | POL7_
Díl: | 722 | Vnitřní vodovod |  |  |  | 0 |  | 2509.27 |  | 5748.55 |  | 0 |  | 0.06 |  | 0 |  |  |  |  | 12.14 | [5 empty] | DIL
49 | 722172311 | Potrubí z PPR, D 20x2,8 mm, PN 16, vč.zed.výpom. | m | 14 |  | 0 | 78.18 | 1094.52 | 257.82 | 3609.48 | 15 | 0 | 0.00399 | 0.06 | 0 | 0 |  | RTS 21/ II | RTS 21/ II | 0.5429 | 7.6 |  | Práce |  |  |  | POL1_
50 | 722181213 | Izolace návleková MIRELON PRO tl. stěny 13 mm vnitřní průměr 22 mm | m | 14 |  | 0 | 27.39 | 383.46 | 59.31 | 830.34 | 15 | 0 | 4e-05 | 0 | 0 | 0 |  | RTS 21/ II | RTS 21/ II | 0.129 | 1.81 |  | Práce |  |  |  | POL1_
51 | 722220111 | Nástěnka K 247, pro výtokový ventil G 1/2 | kus | 3 |  | 0 | 112.43 | 337.29 | 118.57 | 355.71 | 15 | 0 | 0.00063 | 0 | 0 | 0 |  | RTS 21/ II | RTS 21/ II | 0.272 | 0.82 |  | Práce |  |  |  | POL1_
52 | 722220121 | Nástěnka K 247, pro baterii G 1/2 | pár | 3 |  | 0 | 230.12 | 690.36 | 235.38 | 706.14 | 15 | 0 | 0.00148 | 0 | 0 | 0 |  | RTS 21/ II | RTS 21/ II | 0.54 | 1.62 |  | Práce |  |  |  | POL1_
53 | 733190107 | Tlaková zkouška potrubí DN 40 | m | 14 |  | 0 | 0.26 | 3.64 | 10.64 | 148.96 | 15 | 0 | 0 | 0 | 0 | 0 |  | RTS 21/ II | RTS 21/ II | 0.021 | 0.29 |  | Práce |  |  |  | POL1_
54 | 998722202 | Přesun hmot pro vnitřní vodovod, výšky do 12 m | % | 81.599 |  | 0 | 0 | 0 | 1.2 | 97.92 | 15 | 0 | 0 | 0 | 0 | 0 |  | RTS 21/ II | RTS 20/ II | 0 | 0 |  | Přesun hmot |  |  |  | POL7_
Díl: | 723 | Vnitřní plynovod |  |  |  | 0 |  | 740.83 |  | 3136.14 |  | 0 |  | 0 |  | 0 |  |  |  |  | 0.17 | [5 empty] | DIL
55 | 723191118 | Kohout kulový pro flexigas rohový IVAR.G2T DN 15 | soubor | 1 |  | 0 | 740.83 | 740.83 | 90.17 | 90.17 | 15 | 0 | 0.0005 | 0 | 0 | 0 |  | RTS 21/ II | RTS 21/ II | 0.165 | 0.17 |  | Práce |  |  |  | POL1_
56 | 723548777 | Revize PLYNU | kpl | 1 |  | 0 | 0 | 0 | 3000 | 3000 | 15 | 0 | 0 | 0 | 0 | 0 |  | Vlastní | Indiv | 0 | 0 |  | Práce |  |  |  | POL1_
57 | 998723201 | Přesun hmot pro vnitřní plynovod, výšky do 6 m | % | 38.31 |  | 0 | 0 | 0 | 1.2 | 45.97 | 15 | 0 | 0 | 0 | 0 | 0 |  | RTS 21/ II | RTS 21/ II | 0 | 0 |  | Přesun hmot |  |  |  | POL7_
Díl: | 725 | Zařizovací předměty |  |  |  | 0 |  | 19527.62 |  | 6832.18 |  | 0 |  | 0.11 |  | 0.28 |  |  |  |  | 11.05 | [5 empty] | DIL
58 | 725119305 | Montáž klozetových mís kombinovaných stávajících | soubor | 1 |  | 0 | 563.53 | 563.53 | 672.47 | 672.47 | 15 | 0 | 0.00186 | 0 | 0 | 0 |  | RTS 21/ II | RTS 21/ II | 1.334 | 1.33 |  | Práce |  |  |  | POL1_
59 | 725219401 | Montáž umyvadel na šrouby do zdiva | soubor | 1 |  | 0 | 95.29 | 95.29 | 731.71 | 731.71 | 15 | 0 | 0.00141 | 0 | 0 | 0 |  | RTS 21/ II | RTS 20/ II | 1.575 | 1.58 |  | Práce |  |  |  | POL1_
60 | 725220851 | Demontáž van včetně vybourání obezdezdívky | soubor | 1 |  | 0 | 0 | 0 | 455.5 | 455.5 | 15 | 0 | 0 | 0 | 0.125 | 0.13 |  | RTS 21/ II | RTS 21/ II | 1.15 | 1.15 |  | Práce |  |  |  | POL1_
61 | 725299101 | Montáž koupelnových doplňků - mýdelníků, držáků ap | soubor | 2 |  | 0 | 23.85 | 47.7 | 166.15 | 332.3 | 15 | 0 | 3e-05 | 0 | 0 | 0 |  | RTS 21/ II | RTS 21/ II | 0.33 | 0.66 |  | Práce |  |  |  | POL1_
62 | 725610810 | Demontáž plynového sporáku pro opětovné použití | soubor | 1 |  | 0 | 0 | 0 | 123 | 123 | 15 | 0 | 0 | 0 | 0.067 | 0.07 |  | RTS 21/ II | RTS 21/ II | 0.31 | 0.31 |  | Práce |  |  |  | POL1_
63 | 725810402 | Ventil rohový kulový s filtrem 1/2" x 3/8" | soubor | 5 |  | 0 | 129.06 | 645.3 | 114.44 | 572.2 | 15 | 0 | 0.00017 | 0 | 0 | 0 |  | RTS 21/ II | RTS 21/ II | 0.227 | 1.14 |  | Práce |  |  |  | POL1_
64 | 725814122 | Ventil pračkový kulový se zpětnou klapkou a filtrem 3/4" | soubor | 2 |  | 0 | 196.5 | 393 | 62.5 | 125 | 15 | 0 | 0.00024 | 0 | 0 | 0 |  | RTS 21/ II | RTS 21/ II | 0.124 | 0.25 |  | Práce |  |  |  | POL1_
65 | 725823114 | Baterie dřezová stojánková ruční, bez otvír.odpadu standardní chrom | kus | 1 |  | 0 | 1800.68 | 1800.68 | 224.32 | 224.32 | 15 | 0 | 0.00164 | 0 | 0 | 0 |  | RTS 21/ II | RTS 21/ II | 0.445 | 0.45 |  | Práce |  |  |  | POL1_
66 | 725823121 | Baterie umyvadlová stoján. ruční, standardní chrom | kus | 1 |  | 0 | 2038.95 | 2038.95 | 236.05 | 236.05 | 15 | 0 | 0.00085 | 0 | 0 | 0 |  | RTS 21/ II | RTS 20/ II | 0.485 | 0.49 |  | Práce |  |  |  | POL1_
67 | 725829301 | Montáž baterie umyv.a dřezové stojánkové | kus | 2 |  | 0 | 7.11 | 14.22 | 224.39 | 448.78 | 15 | 0 | 4e-05 | 0 | 0 | 0 |  | RTS 21/ II | RTS 21/ II | 0.445 | 0.89 |  | Práce |  |  |  | POL1_
68 | 725820801 | Demontáž baterie nástěnné do G 3/4 | soubor | 2 |  | 0 | 0 | 0 | 86 | 172 | 15 | 0 | 0 | 0 | 0.00156 | 0 |  | RTS 21/ II | RTS 21/ II | 0.217 | 0.43 |  | Práce |  |  |  | POL1_
69 | 725820802 | Demontáž baterie stojánkové do 1otvoru | soubor | 1 |  | 0 | 0 | 0 | 87.9 | 87.9 | 15 | 0 | 0 | 0 | 0.00086 | 0 |  | RTS 21/ II | RTS 21/ II | 0.222 | 0.22 |  | Práce |  |  |  | POL1_
70 | 725860188 | Sifon pračkový HL440, D 40/50 mm podomítkový, suchá zápachová klapka | kus | 1 |  | 0 | 435.99 | 435.99 | 124.01 | 124.01 | 15 | 0 | 0.0002 | 0 | 0 | 0 |  | RTS 21/ II | RTS 21/ II | 0.246 | 0.25 |  | Práce |  |  |  | POL1_
71 | 725860190 | Sifon vanový PP HL500, D 40,50 mm samočistící s nastavitelným odpadem 5/4 " | kus | 1 |  | 0 | 308.99 | 308.99 | 124.01 | 124.01 | 15 | 0 | 9e-05 | 0 | 0 | 0 |  | RTS 21/ II | RTS 21/ II | 0.246 | 0.25 |  | Práce |  |  |  | POL1_
72 | 725860201 | Sifon dřezový HL100, 6/4 ", přípoj myčka, pračka | kus | 1 |  | 0 | 358.49 | 358.49 | 124.01 | 124.01 | 15 | 0 | 0.00026 | 0 | 0 | 0 |  | RTS 21/ II | RTS 21/ II | 0.246 | 0.25 |  | Práce |  |  |  | POL1_
73 | 725860213 | Sifon umyvadlový HL132, D 32, 40 mm | kus | 1 |  | 0 | 243.49 | 243.49 | 124.01 | 124.01 | 15 | 0 | 0.0002 | 0 | 0 | 0 |  | RTS 21/ II | RTS 21/ II | 0.246 | 0.25 |  | Práce |  |  |  | POL1_
74 | 726190932 | Montáž ocelové vany dl. do 170cm | kus | 1 |  | 0 | 2306.71 | 2306.71 | 318.29 | 318.29 | 15 | 0 | 0.04453 | 0.04 | 0.04253 | 0.04 |  | RTS 21/ II | RTS 20/ II | 0.654 | 0.65 |  | Práce |  |  |  | POL1_
75 | 787911111 | Montáž zrcadla na stěnu, na lepidlo, pl. do 2 m2 | m2 | 0.24 |  | 0 | 30.35 | 7.28 | 1075.65 | 258.16 | 15 | 0 | 8e-05 | 0 | 0 | 0 |  | RTS 21/ II | RTS 21/ II | 2.1 | 0.5 |  | Práce |  |  |  | POL1_
|  | 0,4*0,6 |  | 0.24 | [22 empty] | VV | 0
76 | 64214330R | Umyvadlo keram. s otv. pro baterii 550x450 mm bílé, na šrouby | kus | 1 |  | 0 | 1073 | 1073 | 0 | 0 | 15 | 0 | 0.013 | 0.01 | 0 | 0 |  | RTS 21/ II | RTS 21/ II | 0 | 0 |  | R-položka |  |  |  | POL12_0
77 | 42377000R | Trojháček chrom lesklá | kus | 1 |  | 0 | 345 | 345 | 0 | 0 | 15 | 0 | 0.0009 | 0 | 0 | 0 |  | Vlastní | Indiv | 0 | 0 |  | Specifikace |  |  |  | POL3_
78 | 55144162 | Baterie vanová nástěnná včetně sprchová sada 3-funkční ruční sprcha d 100 mm, Chrom | kus | 1 |  | 0 | 1670 | 1670 | 0 | 0 | 15 | 0 | 0.0008 | 0 | 0 | 0 | SPCM | RTS 21/ II | RTS 21/ II | 0 | 0 |  | Specifikace |  |  |  | POL3_
79 | 551789001R | Držák toaletního papíru chrom | kus | 1 |  | 0 | 480 | 480 | 0 | 0 | 15 | 0 | 0.002 | 0 | 0 | 0 |  | Vlastní | Indiv | 0 | 0 |  | Specifikace |  |  |  | POL3_
80 | 55220578 | Vana akrylátová Klasik bílá 160x70x41 cm 140l | kus | 1 |  | 0 | 5850 | 5850 | 0 | 0 | 15 | 0 | 0.046 | 0.05 | 0 | 0 | SPCM | RTS 21/ II | Indiv | 0 | 0 |  | Specifikace |  |  |  | POL3_
81 | 63465124 | Zrcadlo nemontované čiré tl. 4 mm 40x60cm | ks | 1 |  | 0 | 850 | 850 | 0 | 0 | 15 | 0 | 0.01 | 0.01 | 0 | 0 | SPCM | RTS 21/ II | Indiv | 0 | 0 |  | Specifikace |  |  |  | POL3_
82 | 725110811R00 | Demontáž klozetů splachovacích pro opětovné použití | soubor | 1 |  | 0 | 0 | 0 | 233.5 | 233.5 | 15 | 0 | 0 | 0 | 0.01933 | 0.02 |  | RTS 21/ II | RTS 21/ II | 0 | 0 |  | R-položka |  |  |  | POL12_1
83 | 725210821R00 | Demontáž umyvadel bez výtokových armatur | soubor | 1 |  | 0 | 0 | 0 | 151.5 | 151.5 | 15 | 0 | 0 | 0 | 0.01946 | 0.02 |  | RTS 21/ II | RTS 21/ II | 0 | 0 |  | R-položka |  |  |  | POL12_1
84 | 725619101R00 | Montáž plynových sporáků stávajících včetně vyčištění a odmaštění, VČETNĚ NOVÝCH PŘIPOJOVACÍCH HADIC | kus | 1 |  | 0 | 0 | 0 | 1112 | 1112 | 15 | 0 | 0.00182 | 0 | 0 | 0 |  | RTS 21/ II | RTS 21/ II | 0 | 0 |  | R-položka |  |  |  | POL12_1
85 | 998725202 | Přesun hmot pro zařizovací předměty, výšky do 12 m | % | 262.7834 |  | 0 | 0 | 0 | 0.31 | 81.46 | 15 | 0 | 0 | 0 | 0 | 0 |  | RTS 21/ II | RTS 20/ II | 0 | 0 |  | Přesun hmot |  |  |  | POL7_
Díl: | 728 | Vzduchotechnika |  |  |  | 0 |  | 278 |  | 694.22 |  | 0 |  | 0 |  | 0 |  |  |  |  | 1.5 | [5 empty] | DIL
86 | 728415112 | Montáž mřížky větrací nebo ventilační do 0,10 m2 | kus | 2 |  | 0 | 0 | 0 | 344.5 | 689 | 15 | 0 | 0 | 0 | 0 | 0 |  | RTS 21/ II | RTS 21/ II | 0.75 | 1.5 |  | Práce |  |  |  | POL1_
87 | 429724811R | Větrací mřížka 200x200mm plast bílá | kus | 2 |  | 0 | 139 | 278 | 0 | 0 | 15 | 0 | 8e-05 | 0 | 0 | 0 |  | Vlastní | Indiv | 0 | 0 |  | Specifikace |  |  |  | POL3_
88 | 998728202 | Přesun hmot pro vzduchotechniku, výšky do 12 m | % | 9.67 |  | 0 | 0 | 0 | 0.54 | 5.22 | 15 | 0 | 0 | 0 | 0 | 0 |  | RTS 21/ II | RTS 21/ II | 0 | 0 |  | Přesun hmot |  |  |  | POL7_
Díl: | 766 | Konstrukce truhlářské |  |  |  | 0 |  | 25900 |  | 87921.6 |  | 0 |  | 0.1 |  | 0.12 |  |  |  |  | 18.3 | [5 empty] | DIL
89 | 766661112 | Montáž dveří do zárubně,otevíravých 1kř.do 0,8 m | kus | 6 |  | 0 | 0 | 0 | 739 | 4434 | 15 | 0 | 0 | 0 | 0 | 0 |  | RTS 21/ II | Indiv | 1.45 | 8.7 |  | Práce |  |  |  | POL1_
90 | 766662811 | Demontáž prahů dveří 1křídlových | kus | 4 |  | 0 | 0 | 0 | 50.6 | 202.4 | 15 | 0 | 0 | 0 | 0.0018 | 0.01 |  | RTS 21/ II | RTS 21/ II | 0.11 | 0.44 |  | Práce |  |  |  | POL1_
91 | 766662812 | Demontáž prahů dveří 2křídlových | kus | 1 |  | 0 | 0 | 0 | 68.9 | 68.9 | 15 | 0 | 0 | 0 | 0.00223 | 0 |  | RTS 21/ II | RTS 21/ II | 0.15 | 0.15 |  | Práce |  |  |  | POL1_
92 | 766825821 | Demontáž vestavěných skříní | kus | 1 |  | 0 | 0 | 0 | 211.5 | 211.5 | 15 | 0 | 0 | 0 | 0.1104 | 0.11 |  | RTS 21/ II | RTS 21/ II | 0.46 | 0.46 |  | Práce |  |  |  | POL1_
93 | 766772840R00 | D+M šatní skříně - DTD, TL. 18mm,ABS HRANA. BARVA DEKOR DŘEVO - sonoma šatní tyč kovová včetně madel rozměr 1,5*0,4*2,6m 2dveřová, uchytky nerez, 8x vnitřní police | kus | 1 |  | 0 | 0 | 0 | 14225 | 14225 | 15 | 0 | 0 | 0 | 0 | 0 |  | Vlastní | Indiv | 0.95 | 0.95 |  | Práce |  |  |  | POL1_
94 | 766877840R00 | Dodávka nových polic - laminát - špíz,cca 70x40cm včetně konzol | kus | 8 |  | 0 | 0 | 0 | 250 | 2000 | 15 | 0 | 0 | 0 | 0 | 0 |  | Vlastní | Indiv | 0.95 | 7.6 |  | Práce |  |  |  | POL1_
95 | 61160101 | Dveře vnitřní hladké plné 1kř. 60x197 dub sonoma včetně kování | kus | 1 |  | 0 | 2100 | 2100 | 0 | 0 | 15 | 0 | 0.013 | 0.01 | 0 | 0 | SPCM | RTS 21/ II | Indiv | 0 | 0 |  | Specifikace |  |  |  | POL3_
96 | 61160101Rwc | Dveře vnitřní hladké plné 1kř. 60x197 dub sonoma včetně kování WC | kus | 2 |  | 0 | 2100 | 4200 | 0 | 0 | 15 | 0 | 0.013 | 0.03 | 0 | 0 |  | Vlastní | Indiv | 0 | 0 |  | Specifikace |  |  |  | POL3_
97 | 61260603R | Dveře vnitřní hladké 2/3 sklo 1kř. 80x197 dub sonoma včetně kování | kus | 3 |  | 0 | 3250 | 9750 | 0 | 0 | 15 | 0 | 0.02 | 0.06 | 0 | 0 |  | Vlastní | Indiv | 0 | 0 |  | Specifikace |  |  |  | POL3_
98 | 76685488 | D+M Vnitřní vchodové dveře 800/1970 EI 30DP3, VSTUPNÍ, PLNÉ, DEKOR DŘEVO, KOVÁNÍ BEZPEČNOSTNÍ koule-klika,KUKÁTKO, ZÁMEK S VLOŽKOU (3 KLÍČE), PRÁH, | kpl | 1 |  | 0 | 9850 | 9850 | 0 | 0 | 15 | 0 | 0 | 0 | 0 | 0 |  | Vlastní | Indiv | 0 | 0 |  | Specifikace |  |  |  | POL3_
99 | 06 | D+M Odsavač par bílý 630W rekuperační včetně napojení odvětrání | kus | 1 |  | 0 | 0 | 0 | 2500 | 2500 | 15 | 0 | 0 | 0 | 0 | 0 |  | Vlastní | Indiv | 0 | 0 |  | R-položka |  |  |  | POL12_1
100 | 7665488 | Vystěhování bytu - kuchyň. linka, skříň špajz, skříň včetně odvozu a poplatku za skládku | kpl | 1 |  | 0 | 0 | 0 | 4000 | 4000 | 15 | 0 | 0 | 0 | 0 | 0 |  | Vlastní | Indiv | 0 | 0 |  | R-položka |  |  |  | POL12_1
101 | 766872840R00 | D+M nových dveří skříně - laminát v barvě kuchyň. linky včetně madla | kus | 2 |  | 0 | 0 | 0 | 1100 | 2200 | 15 | 0 | 0 | 0 | 0 | 0 |  | Vlastní | Indiv | 0 | 0 |  | R-položka |  |  |  | POL12_1
102 | 766877115R00 | D+M Kuchyňské linky atyp DL=2200mm + 600mm skříňka nad digestoří, včetně prostoru pro myčku | m | 2.8 |  | 0 | 0 | 0 | 19890 | 55692 | 15 | 0 | 0 | 0 | 0 | 0 |  | Vlastní | Indiv | 0 | 0 |  | R-položka |  |  |  | POL12_1
|  | Lamino barvy dle požadavku invesotra, hrany ABS, : 2,8 |  | 2.8 | [22 empty] | VV | 0
|  | dolní i horní skříňky, dřez se stojánkovou baterií, : | [24 empty] | VV | 0
|  | výškově stavitelné nožky se soklovou lištou. : | [24 empty] | VV | 0
|  | - pracovní deska vysokotlaký HPL tl. 38mm, korpus tl. min. 18mm : | [24 empty] | VV | 0
|  | - v horní části skříněk počítat s digestoří : | [24 empty] | VV | 0
|  | - obkladový panel i pracovní deska v dekoru dřeva (sonoma) (bez rohové lišty) /transparentní tmel : | [24 empty] | VV | 0
|  | - dvířka i šuplíky osadit kvalitním systémem pro tlumení : | [24 empty] | VV | 0
|  | - výstroj šuplíků : | [24 empty] | VV | 0
|  | - nerezové úchyty skříněk dl=200mm : | [24 empty] | VV | 0
|  | - osvětlení led páskem v zafrézované AL liště : | [24 empty] | VV | 0
|  | - nerezový dřez (chromnikl) 340 mm x 400 mm x 150 mm : | [24 empty] | VV | 0
|  | - pod dřezem prostor pro uzavřené nádoby na tříděný odpad : | [24 empty] | VV | 0
|  | - dřezová baterie stojánková otočná chrom : | [24 empty] | VV | 0
103 | 998766202 | Přesun hmot pro truhlářské konstr., výšky do 12 m | % | 1193.898 |  | 0 | 0 | 0 | 2 | 2387.8 | 15 | 0 | 0 | 0 | 0 | 0 |  | RTS 21/ II | Indiv | 0 | 0 |  | Přesun hmot |  |  |  | POL7_
Díl: | 767 | Konstrukce zámečnické |  |  |  | 0 |  | 0 |  | 156.03 |  | 0 |  | 0 |  | 0.03 |  |  |  |  | 0 | [5 empty] | DIL
104 | 767137803R00 | Demontáž příček umakartových, desek do suti | m2 | 2.34 |  | 0 | 0 | 0 | 65.5 | 153.27 | 15 | 0 | 0 | 0 | 0.012 | 0.03 |  | RTS 21/ II | RTS 21/ II | 0 | 0 |  | R-položka |  |  |  | POL12_1
|  | WC : 0,9*2,6 |  | 2.34 | [22 empty] | VV | 0
105 | 998767201 | Přesun hmot pro zámečnické konstr., výšky do 6 m | % | 1.5327 |  | 0 | 0 | 0 | 1.8 | 2.76 | 15 | 0 | 0 | 0 | 0 | 0 |  | RTS 21/ II | RTS 21/ II | 0 | 0 |  | Přesun hmot |  |  |  | POL7_
Díl: | 771 | Podlahy z dlaždic a obklady |  |  |  | 0 |  | 4075.81 |  | 4798.09 |  | 0 |  | 0.04 |  | 0 |  |  |  |  | 8.38 | [5 empty] | DIL
106 | 771101101 | Vysávání podlah prům.vysavačem pro pokládku dlažby | m2 | 5.28 |  | 0 | 0 | 0 | 7.1 | 37.49 | 15 | 0 | 0 | 0 | 0 | 0 |  | RTS 21/ II | RTS 21/ II | 0.016 | 0.08 |  | Práce |  |  |  | POL1_
|  | WC : 0,9*1,2 |  | 1.08 | [22 empty] | VV | 0
|  | Koupelna : 2,0*2,1 |  | 4.2 | [22 empty] | VV | 0
107 | 771101210 | Penetrace podkladu pod dlažby | m2 | 5.28 |  | 0 | 24.89 | 131.42 | 25.21 | 133.11 | 15 | 0 | 0.00021 | 0 | 0 | 0 |  | RTS 21/ II | RTS 21/ II | 0.05 | 0.26 |  | Práce |  |  |  | POL1_
|  | WC : 0,9*1,2 |  | 1.08 | [22 empty] | VV | 0
|  | Koupelna : 2,0*2,1 |  | 4.2 | [22 empty] | VV | 0
108 | 771475014 | Obklad soklíků keram.rovných, tmel,výška 10 cm | m | 3.6 |  | 0 | 9.88 | 35.57 | 116.12 | 418.03 | 15 | 0 | 0.00032 | 0 | 0 | 0 |  | RTS 21/ II | RTS 20/ II | 0.236 | 0.85 |  | Práce |  |  |  | POL1_
|  | WC : (0,9*2+1,2*2-0,6) |  | 3.6 | [22 empty] | VV | 0
109 | 771479001 | Řezání dlaždic keramických pro soklíky | m | 3.6 |  | 0 | 5.42 | 19.51 | 86.78 | 312.41 | 15 | 0 | 0 | 0 | 0 | 0 |  | RTS 21/ II | RTS 20/ II | 0.154 | 0.55 |  | Práce |  |  |  | POL1_
|  | WC : (0,9*2+1,2*2-0,6) |  | 3.6 | [22 empty] | VV | 0
110 | 771575113 | Montáž podlah keram.,hladké, tmel, 30x30 cm | m2 | 5.28 |  | 0 | 137.32 | 725.05 | 524.68 | 2770.31 | 15 | 0 | 0.00515 | 0.03 | 0 | 0 |  | RTS 21/ II | RTS 21/ II | 1.04 | 5.49 |  | Práce |  |  |  | POL1_
|  | WC : 0,9*1,2 |  | 1.08 | [22 empty] | VV | 0
|  | Koupelna : 2,0*2,1 |  | 4.2 | [22 empty] | VV | 0
111 | 771578011 | Spára podlaha - stěna, silikonem | m | 14.1 |  | 0 | 21.81 | 307.52 | 35.29 | 497.59 | 15 | 0 | 4e-05 | 0 | 0 | 0 |  | RTS 21/ II | RTS 21/ II | 0.07 | 0.99 |  | Práce |  |  |  | POL1_
|  | WC : (0,9*2+1,2*2-0,6) |  | 3.6 | [22 empty] | VV | 0
|  | Koupelna : (2,0*2+2,1*2) |  | 8.2 | [22 empty] | VV | 0
|  | 1,6+0,7 |  | 2.3 | [22 empty] | VV | 0
112 | 771579791 | Příplatek za plochu podlah keram. do 5 m2 jednotl. | m2 | 5.28 |  | 0 | 0 | 0 | 15.1 | 79.73 | 15 | 0 | 0 | 0 | 0 | 0 |  | RTS 21/ II | RTS 21/ II | 0.03 | 0.16 |  | Práce |  |  |  | POL1_
|  | WC : 0,9*1,2 |  | 1.08 | [22 empty] | VV | 0
|  | Koupelna : 2,0*2,1 |  | 4.2 | [22 empty] | VV | 0
113 | 771579793 | Příplatek za spárovací hmotu - plošně,keram.dlažba | m2 | 5.28 |  | 0 | 12.3 | 64.94 | 0 | 0 | 15 | 0 | 0.0012 | 0.01 | 0 | 0 |  | RTS 21/ II | RTS 21/ II | 0 | 0 |  | Práce |  |  |  | POL1_
|  | WC : 0,9*1,2 |  | 1.08 | [22 empty] | VV | 0
|  | Koupelna : 2,0*2,1 |  | 4.2 | [22 empty] | VV | 0
114 | 02 | Keramická dlažba 30x30 - předpoklad ceny 450Kč/m2 | m2 | 6.204 |  | 0 | 450 | 2791.8 | 0 | 0 | 15 | 0 | 0 | 0 | 0 | 0 |  | Vlastní | Indiv | 0 | 0 |  | Specifikace |  |  |  | POL3_
|  | Začátek provozního součtu | [24 empty] | VV
|  | WC : 0,9*1,2 |  | 1.08 | [22 empty] | VV | 2
|  | Koupelna : 2,0*2,1 |  | 4.2 | [22 empty] | VV | 2
|  | Konec provozního součtu | [24 empty] | VV
|  | 5,28*1,1 |  | 5.808 | [22 empty] | VV | 0
|  | Začátek provozního součtu | [24 empty] | VV
|  | WC : (0,9*2+1,2*2-0,6) |  | 3.6 | [22 empty] | VV | 2
|  | Konec provozního součtu | [24 empty] | VV
|  | 3,6*0,1*1,1 |  | 0.396 | [22 empty] | VV | 0
115 | 998771202 | Přesun hmot pro podlahy z dlaždic, výšky do 12 m | % | 83.2448 |  | 0 | 0 | 0 | 6.6 | 549.42 | 15 | 0 | 0 | 0 | 0 | 0 |  | RTS 21/ II | RTS 20/ II | 0 | 0 |  | Přesun hmot |  |  |  | POL7_
Díl: | 775 | Podlahy vlysové a parketové |  |  |  | 0 |  | 23167.78 |  | 19428.86 |  | 0 |  | 0.37 |  | 0.03 |  |  |  |  | 34.03 | [5 empty] | DIL
116 | 775101101 | Vysávání podlah prům.vysavačem,podlahy vlys,parket | m2 | 37.74 |  | 0 | 0 | 0 | 6.9 | 260.41 | 15 | 0 | 0 | 0 | 0 | 0 |  | RTS 21/ II | RTS 21/ I | 0.016 | 0.6 |  | Práce |  |  |  | POL1_
|  | Pokoj 1 : 5,1*3,0 |  | 15.3 | [22 empty] | VV | 0
|  | Pokoj 2 : 6,6*3,4 |  | 22.44 | [22 empty] | VV | 0
117 | 775413040 | Montáž podlahové lišty lepením | m | 34.4 |  | 0 | 17.31 | 595.46 | 85.69 | 2947.74 | 15 | 0 | 6e-05 | 0 | 0 | 0 |  | RTS 21/ II | Indiv | 0.152 | 5.23 |  | Práce |  |  |  | POL1_
|  | Pokoj 1 : (5,1*2+3,3*2-0,8) |  | 16 | [22 empty] | VV | 0
|  | Pokoj 2 : (6,6*2+3,4*2-0,8*2) |  | 18.4 | [22 empty] | VV | 0
118 | 775411810 | Demontáž lišt dřevěných, přibíjených | m | 34.4 |  | 0 | 0 | 0 | 11.9 | 409.36 | 15 | 0 | 0 | 0 | 0.001 | 0.03 |  | RTS 21/ II | RTS 21/ II | 0.03 | 1.03 |  | Práce |  |  |  | POL1_
|  | Pokoj 1 : (5,1*2+3,3*2-0,8) |  | 16 | [22 empty] | VV | 0
|  | Pokoj 2 : (6,6*2+3,4*2-0,8*2) |  | 18.4 | [22 empty] | VV | 0
119 | 775541400 | Položení podlah lamelových se zámkovým spojem | m2 | 37.74 |  | 0 | 0 | 0 | 305 | 11510.7 | 15 | 0 | 0 | 0 | 0 | 0 |  | RTS 21/ II | Indiv | 0.55 | 20.76 |  | Práce |  |  |  | POL1_
|  | Pokoj 1 : 5,1*3,0 |  | 15.3 | [22 empty] | VV | 0
|  | Pokoj 2 : 6,6*3,4 |  | 22.44 | [22 empty] | VV | 0
120 | 775542022 | Podložka Mirelon 3 mm pod lamelové podlahy | m2 | 37.74 |  | 0 | 25.55 | 964.26 | 30.25 | 1141.64 | 15 | 0 | 1e-05 | 0 | 0 | 0 |  | RTS 21/ II | RTS 21/ II | 0.06 | 2.26 |  | Práce |  |  |  | POL1_
|  | Pokoj 1 : 5,1*3,0 |  | 15.3 | [22 empty] | VV | 0
|  | Pokoj 2 : 6,6*3,4 |  | 22.44 | [22 empty] | VV | 0
121 | 775592002 | Broušení dřevěných podlah střední zr.36-40 | m2 | 37.74 |  | 0 | 5.77 | 217.76 | 65.93 | 2488.2 | 15 | 0 | 0 | 0 | 0 | 0 |  | RTS 21/ II | RTS 21/ II | 0.11 | 4.15 |  | Práce |  |  |  | POL1_
|  | Pokoj 1 : 5,1*3,0 |  | 15.3 | [22 empty] | VV | 0
|  | Pokoj 2 : 6,6*3,4 |  | 22.44 | [22 empty] | VV | 0
122 | 61194231 | Laminátová podlaha 8mm - dub , třída zátěže 33, otěruvzdornost AC5 | m2 | 41.514 |  | 0 | 450 | 18681.3 | 0 | 0 | 15 | 0 | 0.009 | 0.37 | 0 | 0 | SPCM | RTS 21/ II | Indiv | 0 | 0 |  | Specifikace |  |  |  | POL3_
|  | Pokoj 1 : 5,1*3,0*1,1 |  | 16.83 | [22 empty] | VV | 0
|  | Pokoj 2 : 6,6*3,4*1,1 |  | 24.684 | [22 empty] | VV | 0
123 | 6141720R | Lišta PVC obvodová v dekoru podlahy vč. koncových a rohových prvků | m | 36.12 |  | 0 | 75 | 2709 | 0 | 0 | 15 | 0 | 0.00012 | 0 | 0 | 0 |  | Vlastní | Indiv | 0 | 0 |  | Specifikace |  |  |  | POL3_
|  | Pokoj 1 : (5,1*2+3,3*2-0,8)*1,05 |  | 16.8 | [22 empty] | VV | 0
|  | Pokoj 2 : (6,6*2+3,4*2-0,8*2)*1,05 |  | 19.32 | [22 empty] | VV | 0
124 | 998775201 | Přesun hmot pro podlahy vlysové, výšky do 6 m | % | 419.2582 |  | 0 | 0 | 0 | 1.6 | 670.81 | 15 | 0 | 0 | 0 | 0 | 0 |  | RTS 21/ II | RTS 21/ II | 0 | 0 |  | Přesun hmot |  |  |  | POL7_
Díl: | 776 | Podlahy povlakové |  |  |  | 0 |  | 7375.88 |  | 8677.18 |  | 0 |  | 0.06 |  | 0.03 |  |  |  |  | 18.83 | [5 empty] | DIL
125 | 776101101 | Vysávání podlah prům.vysavačem pod povlak.podlahy | m2 | 17.13 |  | 0 | 0 | 0 | 6.8 | 116.48 | 15 | 0 | 0 | 0 | 0 | 0 |  | RTS 21/ II | RTS 20/ II | 0.016 | 0.27 |  | Práce |  |  |  | POL1_
|  | Chodba : 1,3*4,5+1,6*1,5 |  | 8.25 | [22 empty] | VV | 0
|  | Komora : 0,8*1,3 |  | 1.04 | [22 empty] | VV | 0
|  | Kuchyň : 2,8*2,8 |  | 7.84 | [22 empty] | VV | 0
126 | 776101121 | Provedení penetrace podkladu pod.povlak.podlahy | m2 | 17.13 |  | 0 | 0 | 0 | 23.2 | 397.42 | 15 | 0 | 0 | 0 | 0 | 0 |  | RTS 21/ II | RTS 21/ II | 0.046 | 0.79 |  | Práce |  |  |  | POL1_
|  | Chodba : 1,3*4,5+1,6*1,5 |  | 8.25 | [22 empty] | VV | 0
|  | Komora : 0,8*1,3 |  | 1.04 | [22 empty] | VV | 0
|  | Kuchyň : 2,8*2,8 |  | 7.84 | [22 empty] | VV | 0
127 | 776421100 | Lepení podlahových soklíků z PVC a vinylu včetně dodávky soklíku PVC | m | 25.4 |  | 0 | 31.22 | 792.99 | 66.78 | 1696.21 | 15 | 0 | 8e-05 | 0 | 0 | 0 |  | RTS 21/ II | RTS 20/ II | 0.1372 | 3.48 |  | Práce |  |  |  | POL1_
|  | Chodba : (1,3+3,0+1,6+1,5+2,9+4,5-0,6*3-0,8*2) |  | 11.4 | [22 empty] | VV | 0
|  | Komora : (0,8*2+1,3*2-0,6) |  | 3.6 | [22 empty] | VV | 0
|  | Kuchyň : (2,8*4-0,8) |  | 10.4 | [22 empty] | VV | 0
128 | 776511820 | Odstranění PVC a koberců lepených s podložkou | m2 | 26.46 |  | 0 | 0 | 0 | 101 | 2672.46 | 15 | 0 | 0 | 0 | 0.001 | 0.03 |  | RTS 21/ II | RTS 21/ II | 0.255 | 6.75 |  | Práce |  |  |  | POL1_
|  | Chodba : (1,3*4,5+1,6*1,5)*2 |  | 16.5 | [22 empty] | VV | 0
|  | WC : 0,9*1,2 |  | 1.08 | [22 empty] | VV | 0
|  | Komora : 0,8*1,3 |  | 1.04 | [22 empty] | VV | 0
|  | Kuchyň : 2,8*2,8 |  | 7.84 | [22 empty] | VV | 0
129 | 776521100 | Lepení povlak.podlah z pásů PVC na Chemopren včetně podlahoviny Novoflor standard tl. 1,5 mm | m2 | 17.13 |  | 0 | 356.05 | 6099.14 | 184.95 | 3168.19 | 15 | 0 | 0.00363 | 0.06 | 0 | 0 |  | RTS 21/ II | RTS 20/ II | 0.38 | 6.51 |  | Práce |  |  |  | POL1_
|  | Chodba : 1,3*4,5+1,6*1,5 |  | 8.25 | [22 empty] | VV | 0
|  | Komora : 0,8*1,3 |  | 1.04 | [22 empty] | VV | 0
|  | Kuchyň : 2,8*2,8 |  | 7.84 | [22 empty] | VV | 0
130 | 776981101 | Montáž přechodové, podlahové lišty samolepicí | m | 2.4 |  | 0 | 0 | 0 | 74 | 177.6 | 15 | 0 | 0 | 0 | 0 | 0 |  | RTS 21/ II | RTS 20/ II | 0.152 | 0.36 |  | Práce |  |  |  | POL1_
|  | 0,8*3 |  | 2.4 | [22 empty] | VV | 0
131 | 776994111 | Svařování povlakových podlah z pásů nebo čtverců včetně svařovací šňůry PVC 1179 | m | 8.565 |  | 0 | 10.42 | 89.25 | 38.08 | 326.16 | 15 | 0 | 4e-05 | 0 | 0 | 0 |  | RTS 21/ II | RTS 20/ II | 0.0782 | 0.67 |  | Práce |  |  |  | POL1_
|  | Začátek provozního součtu | [24 empty] | VV
|  | Chodba : 1,3*4,5+1,6*1,5 |  | 8.25 | [22 empty] | VV | 2
|  | Komora : 0,8*1,3 |  | 1.04 | [22 empty] | VV | 2
|  | Kuchyň : 2,8*2,8 |  | 7.84 | [22 empty] | VV | 2
|  | Konec provozního součtu | [24 empty] | VV
|  | 17,13*0,5 |  | 8.565 | [22 empty] | VV | 0
132 | 5537000111 | Lišta přechodová Al 30/A lepicí l=93 cm stříbro š 30 mm | kus | 3 |  | 0 | 131.5 | 394.5 | 0 | 0 | 15 | 0 | 0.00014 | 0 | 0 | 0 | SPCM | RTS 21/ II | RTS 21/ II | 0 | 0 |  | Specifikace |  |  |  | POL3_
133 | 998776201 | Přesun hmot pro podlahy povlakové, výšky do 6 m | % | 159.3039 |  | 0 | 0 | 0 | 0.77 | 122.66 | 15 | 0 | 0 | 0 | 0 | 0 |  | RTS 21/ II | RTS 20/ II | 0 | 0 |  | Přesun hmot |  |  |  | POL7_
Díl: | 781 | Obklady keramické |  |  |  | 0 |  | 11310.3 |  | 14132.82 |  | 0 |  | 0.12 |  | 0 |  |  |  |  | 26.16 | [5 empty] | DIL
134 | 781101210 | Penetrace podkladu pod obklady | m2 | 18 |  | 0 | 24.89 | 448.02 | 25.21 | 453.78 | 15 | 0 | 0.00021 | 0 | 0 | 0 |  | RTS 21/ II | RTS 21/ II | 0.05 | 0.9 |  | Práce |  |  |  | POL1_
|  | Koupelna : (2,0*2+2,1*2)*2,0 |  | 16.4 | [22 empty] | VV | 0
|  | -0,6*2,0 |  | -1.2 | [22 empty] | VV | 0
|  | Kuchyň : (1,0+0,6)*1,75 |  | 2.8 | [22 empty] | VV | 0
135 | 781419711 | Příplatek k obkladu stěn za plochu do 10 m2 jedntl | m2 | 18 |  | 0 | 0 | 0 | 49.1 | 883.8 | 15 | 0 | 0 | 0 | 0 | 0 |  | RTS 21/ II | RTS 20/ II | 0.1 | 1.8 |  | Práce |  |  |  | POL1_
|  | Koupelna : (2,0*2+2,1*2)*2,0 |  | 16.4 | [22 empty] | VV | 0
|  | -0,6*2,0 |  | -1.2 | [22 empty] | VV | 0
|  | Kuchyň : (1,0+0,6)*1,75 |  | 2.8 | [22 empty] | VV | 0
136 | 781475120 | Obklad vnitřní stěn keramický, do tmele, do 30x60 cm | m2 | 18 |  | 0 | 142.66 | 2567.88 | 653.34 | 11760.12 | 15 | 0 | 0.00535 | 0.1 | 0 | 0 |  | RTS 21/ II | RTS 21/ II | 1.288 | 23.18 |  | Práce |  |  |  | POL1_
|  | Koupelna : (2,0*2+2,1*2)*2,0 |  | 16.4 | [22 empty] | VV | 0
|  | -0,6*2,0 |  | -1.2 | [22 empty] | VV | 0
|  | Kuchyň : (1,0+0,6)*1,75 |  | 2.8 | [22 empty] | VV | 0
137 | 781479705 | Přípl.za spárovací hmotu-plošně,keram.vnitř.obklad | m2 | 18 |  | 0 | 9.2 | 165.6 | 0 | 0 | 15 | 0 | 0.0009 | 0.02 | 0 | 0 |  | RTS 21/ II | RTS 21/ II | 0 | 0 |  | Práce |  |  |  | POL1_
|  | Koupelna : (2,0*2+2,1*2)*2,0 |  | 16.4 | [22 empty] | VV | 0
|  | -0,6*2,0 |  | -1.2 | [22 empty] | VV | 0
|  | Kuchyň : (1,0+0,6)*1,75 |  | 2.8 | [22 empty] | VV | 0
138 | 781491001 | Montáž lišt k obkladům rohových, koutových i dilatačních | m | 2.3 |  | 0 | 0 | 0 | 60.5 | 139.15 | 15 | 0 | 0 | 0 | 0 | 0 |  | RTS 21/ II | RTS 21/ II | 0.12 | 0.28 |  | Práce |  |  |  | POL1_
|  | 0,7+1,6 |  | 2.3 | [22 empty] | VV | 0
139 | 03 | Keramický obklad 30x60/20x40 - předpoklad ceny 400Kč/m2 | m2 | 19.8 |  | 0 | 400 | 7920 | 0 | 0 | 15 | 0 | 0 | 0 | 0 | 0 |  | Vlastní | Indiv | 0 | 0 |  | R-položka |  |  |  | POL12_0
|  | Začátek provozního součtu | [24 empty] | VV
|  | Koupelna : (2,0*2+2,1*2)*2,0 |  | 16.4 | [22 empty] | VV | 2
|  | -0,6*2,0 |  | -1.2 | [22 empty] | VV | 2
|  | Kuchyň : (1,0+0,6)*1,75 |  | 2.8 | [22 empty] | VV | 2
|  | Konec provozního součtu | [24 empty] | VV
|  | 18,0*1,1 |  | 19.8 | [22 empty] | VV | 0
140 | 59760720.AR | Lišta obkl/dlažba plast | m | 2.4 |  | 0 | 87 | 208.8 | 0 | 0 | 15 | 0 | 0.00022 | 0 | 0 | 0 |  | Vlastní | Indiv | 0 | 0 |  | R-položka |  |  |  | POL12_0
141 | 998781202 | Přesun hmot pro obklady keramické, výšky do 12 m | % | 245.4715 |  | 0 | 0 | 0 | 3.65 | 895.97 | 15 | 0 | 0 | 0 | 0 | 0 |  | RTS 21/ II | RTS 20/ II | 0 | 0 |  | Přesun hmot |  |  |  | POL7_
Díl: | 783 | Nátěry |  |  |  | 0 |  | 1640.25 |  | 4324 |  | 0 |  | 0 |  | 0 |  |  |  |  | 8.83 | [5 empty] | DIL
142 | 783112510 | Nátěr olejový OK "A" 2x + 1x email | m2 | 9.63 |  | 0 | 70.86 | 682.38 | 67.64 | 651.37 | 15 | 0 | 0.00037 | 0 | 0 | 0 |  | RTS 21/ II | RTS 20/ II | 0.139 | 1.34 |  | Práce |  |  |  | POL1_
|  | 0,15*0,5*15*2 |  | 2.25 | [22 empty] | VV | 0
|  | 0,15*0,6*29*2 |  | 5.22 | [22 empty] | VV | 0
|  | 0,15*0,6*12*2 |  | 2.16 | [22 empty] | VV | 0
143 | 783424340 | Nátěr syntet. potrubí do DN 50 mm Z+2x +1x email | m | 34 |  | 0 | 16.11 | 547.74 | 58.49 | 1988.66 | 15 | 0 | 9e-05 | 0 | 0 | 0 |  | RTS 21/ II | RTS 21/ II | 0.116 | 3.94 |  | Práce |  |  |  | POL1_
144 | 783225400 | Nátěr syntetický kov. konstr. 2x + 1x email + tmel | m2 | 8.6 |  | 0 | 47.69 | 410.13 | 195.81 | 1683.97 | 15 | 0 | 0.00036 | 0 | 0 | 0 |  | Vlastní | Indiv | 0.413 | 3.55 |  | Práce |  |  |  | POL1_
|  | (0,6+2*2,1)*(0,15+0,05*2)*3 |  | 3.6 | [22 empty] | VV | 0
|  | (0,8+2*2,1)*(0,15+0,05*2)*4 |  | 5 | [22 empty] | VV | 0
Díl: | 784 | Malby |  |  |  | 0 |  | 1629.93 |  | 17902.75 |  | 0 |  | 0.05 |  | 0 |  |  |  |  | 36.73 | [5 empty] | DIL
145 | 784403801 | Odstranění maleb omytím v místnosti H do 3,8 m | m2 | 232.76 |  | 0 | 0.1 | 23.28 | 21.1 | 4911.24 | 15 | 0 | 0 | 0 | 0 | 0 |  | RTS 21/ II | RTS 21/ II | 0.04322 | 10.06 |  | Práce |  |  |  | POL1_
|  | Chodba : (1,3+3,0+1,6+1,5+2,9+4,5)*2,6 |  | 38.48 | [22 empty] | VV | 0
|  | WC : (1,2*2+0,9)*2,6 |  | 8.58 | [22 empty] | VV | 0
|  | Koupelna : (2,0*2+2,1*2)*(2,6-2,0) |  | 4.92 | [22 empty] | VV | 0
|  | Komora : (1,3*2+0,8*2)*2,6 |  | 10.92 | [22 empty] | VV | 0
|  | Pokoj 1 : (5,1*2+3,0*2)*2,6 |  | 42.12 | [22 empty] | VV | 0
|  | Pokoj 2 : (6,6*2+3,4*2)*2,6 |  | 52 | [22 empty] | VV | 0
|  | Kuchyň : (2,8*4)*2,6 |  | 29.12 | [22 empty] | VV | 0
|  | Stropy : | [24 empty] | VV | 0
|  | Komora : 0,8*1,3 |  | 1.04 | [22 empty] | VV | 0
|  | Pokoj 1 : 5,1*3,0 |  | 15.3 | [22 empty] | VV | 0
|  | Pokoj 2 : 6,6*3,4 |  | 22.44 | [22 empty] | VV | 0
|  | Kuchyň : 2,8*2,8 |  | 7.84 | [22 empty] | VV | 0
146 | 784191101 | Penetrace podkladu univerzální Primalex 1x | m2 | 15.87 |  | 0 | 4.68 | 74.27 | 16.42 | 260.59 | 15 | 0 | 7e-05 | 0 | 0 | 0 |  | RTS 21/ II | RTS 21/ II | 0.03248 | 0.52 |  | Práce |  |  |  | POL1_
|  | SDK stropy : 8,25+5,28 |  | 13.53 | [22 empty] | VV | 0
|  | Předstěna : 2,34 |  | 2.34 | [22 empty] | VV | 0
147 | 784195112 | Malba Primalex Standard, bílá, bez penetrace, 2x | m2 | 248.63 |  | 0 | 3.79 | 942.31 | 49.61 | 12334.53 | 15 | 0 | 0.00014 | 0.03 | 0 | 0 |  | RTS 21/ II | RTS 20/ II | 0.10191 | 25.34 |  | Práce |  |  |  | POL1_
|  | Chodba : (1,3+3,0+1,6+1,5+2,9+4,5)*2,6 |  | 38.48 | [22 empty] | VV | 0
|  | WC : (1,2*2+0,9*2)*2,6 |  | 10.92 | [22 empty] | VV | 0
|  | Koupelna : (2,0*2+2,1*2)*(2,6-2,0) |  | 4.92 | [22 empty] | VV | 0
|  | Komora : (1,3*2+0,8*2)*2,6 |  | 10.92 | [22 empty] | VV | 0
|  | Pokoj 1 : (5,1*2+3,0*2)*2,6 |  | 42.12 | [22 empty] | VV | 0
|  | Pokoj 2 : (6,6*2+3,4*2)*2,6 |  | 52 | [22 empty] | VV | 0
|  | Kuchyň : (2,8*4)*2,6 |  | 29.12 | [22 empty] | VV | 0
|  | Stropy : | [24 empty] | VV | 0
|  | Chodba : 1,3*4,5+1,6*1,5 |  | 8.25 | [22 empty] | VV | 0
|  | WC : 0,9*1,2 |  | 1.08 | [22 empty] | VV | 0
|  | Koupelna : 2,0*2,1 |  | 4.2 | [22 empty] | VV | 0
|  | Komora : 0,8*1,3 |  | 1.04 | [22 empty] | VV | 0
|  | Pokoj 1 : 5,1*3,0 |  | 15.3 | [22 empty] | VV | 0
|  | Pokoj 2 : 6,6*3,4 |  | 22.44 | [22 empty] | VV | 0
|  | Kuchyň : 2,8*2,8 |  | 7.84 | [22 empty] | VV | 0
148 | 784011222 | Zakrytí podlah včetně papírové lepenky | m2 | 60.15 |  | 0 | 9.81 | 590.07 | 6.59 | 396.39 | 15 | 0 | 0.00035 | 0.02 | 0 | 0 |  | RTS 21/ II | RTS 21/ II | 0.0135 | 0.81 |  | Práce |  |  |  | POL1_
|  | Chodba : 1,3*4,5+1,6*1,5 |  | 8.25 | [22 empty] | VV | 0
|  | WC : 0,9*1,2 |  | 1.08 | [22 empty] | VV | 0
|  | Koupelna : 2,0*2,1 |  | 4.2 | [22 empty] | VV | 0
|  | Komora : 0,8*1,3 |  | 1.04 | [22 empty] | VV | 0
|  | Pokoj 1 : 5,1*3,0 |  | 15.3 | [22 empty] | VV | 0
|  | Pokoj 2 : 6,6*3,4 |  | 22.44 | [22 empty] | VV | 0
|  | Kuchyň : 2,8*2,8 |  | 7.84 | [22 empty] | VV | 0
Díl: | 785 | Tapety |  |  |  | 0 |  | 0 |  | 1551.92 |  | 0 |  | 0 |  | 0 |  |  |  |  | 3.37 | [5 empty] | DIL
149 | 785411800 | Odstranění tapet lepených papírových do 3,8 m | m2 | 37.486 |  | 0 | 0 | 0 | 41.4 | 1551.92 | 15 | 0 | 0 | 0 | 0 | 0 |  | RTS 21/ II | RTS 21/ II | 0.09 | 3.37 |  | Práce |  |  |  | POL1_
|  | Chodba : (4,5+1,3+3,0+1,6+1,5+2,9)*2,6 |  | 38.48 | [22 empty] | VV | 0
|  | -0,6*1,97*3 |  | -3.546 | [22 empty] | VV | 0
|  | -0,8*1,97*3 |  | -4.728 | [22 empty] | VV | 0
|  | Kuchyň : 2,8*2,6 |  | 7.28 | [22 empty] | VV | 0
Díl: | M21 | Elektromontáže |  |  |  | 0 |  | 23869.44 |  | 33001.06 |  | 0 |  | 30.1 |  | 0 |  |  |  |  | 39.98 | [5 empty] | DIL
150 | 210100001 | Ukončení vodičů v rozvaděči + zapojení do 2,5 mm2 | kus | 6 |  | 0 | 0 | 0 | 28 | 168 | 15 | 0 | 0 | 0 | 0 | 0 |  | RTS 21/ II | Indiv | 0.0505 | 0.3 |  | Práce |  |  |  | POL1_
151 | 210100002 | Ukončení vodičů v rozvaděči + zapojení do 6 mm2 | kus | 1 |  | 0 | 0 | 0 | 33 | 33 | 15 | 0 | 0 | 0 | 0 | 0 |  | RTS 21/ II | Indiv | 0.06 | 0.06 |  | Práce |  |  |  | POL1_
152 | 210110001 | Spínač nástěnný jednopól.- řaz. 1, obyč.prostředí | kus | 10 |  | 0 | 0 | 0 | 167 | 1670 | 15 | 0 | 0 | 0 | 0 | 0 |  | RTS 21/ II | Indiv | 0.30567 | 3.06 |  | Práce |  |  |  | POL1_
153 | 210111011 | Zásuvka domovní zapuštěná - provedení 2P+PE včetně dodávky zásuvky a rámečku | kus | 4 |  | 0 | 200.76 | 803.04 | 149.24 | 596.96 | 15 | 0 | 9e-05 | 0 | 0 | 0 |  | RTS 21/ II | Indiv | 0.2475 | 0.99 |  | Práce |  |  |  | POL1_
154 | 210111014 | Zásuvka domovní zapuštěná - provedení 2x (2P+PE) včetně dodávky zásuvky s natočenou dutin.a rámečku | kus | 14 |  | 0 | 256.45 | 3590.3 | 151.55 | 2121.7 | 15 | 0 | 0.0001 | 0 | 0 | 0 |  | RTS 21/ II | Indiv | 0.249 | 3.49 |  | Práce |  |  |  | POL1_
155 | 210120561 | Jistič jednopólový do 25 A se zapojením | kus | 8 |  | 0 | 0 | 0 | 186 | 1488 | 15 | 0 | 0 | 0 | 0 | 0 |  | RTS 21/ II | Indiv | 0.34 | 2.72 |  | Práce |  |  |  | POL1_
156 | 210160011 | Spínač časový, včetně zapojení | kus | 1 |  | 0 | 0 | 0 | 223.5 | 223.5 | 15 | 0 | 0 | 0 | 0 | 0 |  | RTS 21/ II | RTS 21/ II | 0.4535 | 0.45 |  | Práce |  |  |  | POL1_
157 | 210191532 | Usazení rozvaděče ER 1.0 +1.1 | kus | 1 |  | 0 | 0 | 0 | 198 | 198 | 15 | 0 | 0 | 0 | 0 | 0 |  | RTS 21/ II | Indiv | 0.362 | 0.36 |  | Práce |  |  |  | POL1_
158 | 210201514 | Svítidlo LED bytové stropní závěsné 4 upevňov.body | kus | 8 |  | 0 | 0 | 0 | 212 | 1696 | 15 | 0 | 0 | 0 | 0 | 0 |  | RTS 21/ II | RTS 21/ II | 0.43 | 3.44 |  | Práce |  |  |  | POL1_
159 | 210800004 | Vodič CYY 6 mm2 uložený pod omítkou | m | 10 |  | 0 | 0 | 0 | 35 | 350 | 15 | 0 | 0 | 0 | 0 | 0 |  | RTS 21/ II | Indiv | 0.06415 | 0.64 |  | Práce |  |  |  | POL1_
160 | 210800666 | Vodič H07V-K (CYA) 6 mm2 uložený v rozvaděčích | m | 1 |  | 0 | 0 | 0 | 81 | 81 | 15 | 0 | 0 | 0 | 0 | 0 |  | RTS 21/ II | Indiv | 0.14868 | 0.15 |  | Práce |  |  |  | POL1_
161 | 210800105 | Kabel CYKY 750 V 3x1,5 mm2 uložený pod omítkou včetně dodávky kabelu | m | 110 |  | 0 | 15.04 | 1654.4 | 39.96 | 4395.6 | 15 | 0 | 0.00016 | 0.02 | 0 | 0 |  | RTS 21/ II | Indiv | 0.07 | 7.7 |  | Práce |  |  |  | POL1_
162 | 210800106 | Kabel CYKY 750 V 3x2,5 mm2 uložený pod omítkou včetně dodávky kabelu | m | 90 |  | 0 | 24.99 | 2249.1 | 41.01 | 3690.9 | 15 | 0 | 0.00021 | 0.02 | 0 | 0 |  | RTS 21/ II | Indiv | 0.07 | 6.3 |  | Práce |  |  |  | POL1_
163 | 210800116 | Kabel CYKY 750 V 5x2,5 mm2 uložený pod omítkou včetně dodávky kabelu | m | 10 |  | 0 | 45.56 | 455.6 | 35.74 | 357.4 | 15 | 0 | 0.00032 | 0 | 0 | 0 |  | RTS 21/ II | RTS 21/ II | 0.07246 | 0.72 |  | Práce |  |  |  | POL1_
164 | 222260020 | Krabice KU 68 pod omítku + vysekání | kus | 28 |  | 0 | 0 | 0 | 181 | 5068 | 15 | 0 | 0 | 0 | 0 | 0 |  | RTS 21/ II | Indiv | 0.3305 | 9.25 |  | Práce |  |  |  | POL1_
165 | 650063611 | Montáž chrániče proudového dvoupólového do 25 A | kus | 1 |  | 0 | 0 | 0 | 191 | 191 | 15 | 0 | 0 | 0 | 0 | 0 |  | RTS 21/ II | Indiv | 0.35 | 0.35 |  | Práce |  |  |  | POL1_
166 | 210544888 | Napojení v hlavním rozvaděči | kpl | 1 |  | 0 | 0 | 0 | 1500 | 1500 | 15 | 0 | 0 | 0 | 0 | 0 |  | Vlastní | Indiv | 0 | 0 |  | Práce |  |  |  | POL1_
167 | 2145877558 | Demontáž stávající elektroinstalace | hod | 4 |  | 0 | 0 | 0 | 518 | 2072 | 15 | 0 | 0 | 0 | 0 | 0 |  | Vlastní | Indiv | 0 | 0 |  | Práce |  |  |  | POL1_
168 | 21547455 | Stavební přípomoce HZS včetně materiálu | hod | 6 |  | 0 | 0 | 0 | 350 | 2100 | 15 | 0 | 0 | 0 | 0 | 0 |  | Vlastní | Indiv | 0 | 0 |  | Práce |  |  |  | POL1_
169 | 21548777 | Revize ELEKTRO vč. přívodu a hlavního jističe | kpl | 1 |  | 0 | 0 | 0 | 5000 | 5000 | 15 | 0 | 0 | 0 | 0 | 0 |  | Vlastní | Indiv | 0 | 0 |  | Práce |  |  |  | POL1_
170 | 34141303 | Vodič silový pevné uložení CYY 6,0 mm2 | m | 10 |  | 0 | 16 | 160 | 0 | 0 | 15 | 0 | 8e-05 | 0 | 0 | 0 | SPCM | RTS 21/ II | Indiv | 0 | 0 |  | Specifikace |  |  |  | POL3_
171 | 34142157 | Vodič silový pevné uložení CYA 6,00 mm2 | m | 1 |  | 0 | 17 | 17 | 0 | 0 | 15 | 0 | 6e-05 | 0 | 0 | 0 | SPCM | RTS 21/ II | Indiv | 0 | 0 |  | Specifikace |  |  |  | POL3_
172 | 34535400 | Strojek spínače 1pólového Tango 3558-A01340 řaz.1 | kus | 10 |  | 0 | 152 | 1520 | 0 | 0 | 15 | 0 | 1e-05 | 0 | 0 | 0 | SPCM | RTS 21/ II | Indiv | 0 | 0 |  | Specifikace |  |  |  | POL3_
173 | 34535900 | Spínač 10A časový SA 10/220/1 | kus | 1 |  | 0 | 557 | 557 | 0 | 0 | 15 | 0 | 0.00024 | 0 | 0 | 0 | SPCM | RTS 21/ II | RTS 21/ II | 0 | 0 |  | Specifikace |  |  |  | POL3_
174 | 34536490 | Kryt spínače Tango 3558A-A651 | kus | 10 |  | 0 | 54 | 540 | 0 | 0 | 15 | 0 | 1e-05 | 0 | 0 | 0 | SPCM | RTS 21/ II | Indiv | 0 | 0 |  | Specifikace |  |  |  | POL3_
175 | 34536700 | Rámeček pro spínače a zásuvky Tango 3901A-B10 | kus | 10 |  | 0 | 34 | 340 | 0 | 0 | 15 | 0 | 5e-05 | 0 | 0 | 0 | SPCM | RTS 21/ II | Indiv | 0 | 0 |  | Specifikace |  |  |  | POL3_
176 | 345601050000 | Lišta upevňovací 6035-84 | kus | 1 |  | 0 | 45 | 45 | 0 | 0 | 15 | 0 | 0 | 0 | 0 | 0 | SPCM | RTS 21/ II | Indiv | 0 | 0 |  | Specifikace |  |  |  | POL3_
177 | 34571519 | Krabice univerzální z PH KU 68 | kus | 28 |  | 0 | 14 | 392 | 0 | 0 | 15 | 0 | 4e-05 | 0 | 0 | 0 | SPCM | RTS 21/ II | Indiv | 0 | 0 |  | Specifikace |  |  |  | POL3_
178 | 348241102 | LED Stropní svítidlo 12W/230V IP54 | kus | 6 |  | 0 | 850 | 5100 | 0 | 0 | 15 | 0 | 0.004 | 0.02 | 0 | 0 | SPCM | RTS 21/ II | Indiv | 0 | 0 |  | Specifikace |  |  |  | POL3_
179 | 348247102R | LED Stropní svítidlo 24W/230V IP54 | kus | 2 |  | 0 | 1210 | 2420 | 0 | 0 | 15 | 0 | 0.004 | 0.01 | 0 | 0 |  | Vlastní | Indiv | 0 | 0 |  | Specifikace |  |  |  | POL3_
180 | 357377061R | ELEKTRICKÝ ROZVADĚČ 12T NÁSTĚNNÝ | kus | 1 |  | 0 | 978 | 978 | 0 | 0 | 15 | 0 | 0.0263 | 0.03 | 0 | 0 |  | Vlastní | Indiv | 0 | 0 |  | Specifikace |  |  |  | POL3_
181 | 35822001013 | Jistič do 80 A 1 pól. charakteristika B, LTN-10B-1 | kus | 2 |  | 0 | 187 | 374 | 0 | 0 | 15 | 0 | 0.00018 | 0 | 0 | 0 | SPCM | RTS 21/ II | Indiv | 0 | 0 |  | Specifikace |  |  |  | POL3_
182 | 35822001014 | Jistič do 80 A 1 pól. charakteristika B, LTN-13B-1 | kus | 3 |  | 0 | 223 | 669 | 0 | 0 | 15 | 0 | 0.00018 | 0 | 0 | 0 | SPCM | RTS 21/ II | Indiv | 0 | 0 |  | Specifikace |  |  |  | POL3_
183 | 35822001015 | Jistič do 80 A 1 pól. charakteristika B, LTN-16B-1 | kus | 2 |  | 0 | 162 | 324 | 0 | 0 | 15 | 0 | 0.00018 | 0 | 0 | 0 | SPCM | RTS 21/ II | Indiv | 0 | 0 |  | Specifikace |  |  |  | POL3_
184 | 35822003015 | Jistič S203M-B16, 3pólový, 16A/B, 10kA | kus | 1 |  | 0 | 378 | 378 | 0 | 0 | 15 | 0 | 0.0004 | 0 | 0 | 0 | SPCM | RTS 21/ II | RTS 21/ II | 0 | 0 |  | Specifikace |  |  |  | POL3_
185 | 358890405 | Proudový chránič PF6-25/2/0,03 na DIN lištu | kus | 1 |  | 0 | 943 | 943 | 0 | 0 | 15 | 0 | 0.0005 | 0 | 0 | 0 | SPCM | RTS 21/ II | Indiv | 0 | 0 |  | Specifikace |  |  |  | POL3_
186 | 58541252 | Sádra stavební bilá 5 kg bal. | kg | 30 |  | 0 | 12 | 360 | 0 | 0 | 15 | 0 | 1 | 30 | 0 | 0 | SPCM | RTS 21/ II | Indiv | 0 | 0 |  | Specifikace |  |  |  | POL3_
Díl: | M22 | Montáž sdělovací a zabezp. techniky |  |  |  | 0 |  | 650.14 |  | 668.86 |  | 0 |  | 0 |  | 0 |  |  |  |  | 1.35 | [5 empty] | DIL
187 | 220300642 | Ukončení koaxiálního kabelu do D 10 mm | kus | 2 |  | 0 | 75.07 | 150.14 | 116.43 | 232.86 | 15 | 0 | 0 | 0 | 0 | 0 |  | RTS 21/ II | RTS 21/ II | 0.236 | 0.47 |  | Práce |  |  |  | POL1_
188 | 222323307 | Demontáž a zpětná montáž domacího telefonu | kus | 1 |  | 0 | 0 | 0 | 237 | 237 | 15 | 0 | 0 | 0 | 0 | 0 |  | RTS 21/ II | RTS 21/ II | 0.48 | 0.48 |  | Práce |  |  |  | POL1_
189 | 222730001 | Účastnická zásuvka TV+R+SAT koncová pod omítku | kus | 2 |  | 0 | 0 | 0 | 99.5 | 199 | 15 | 0 | 0 | 0 | 0 | 0 |  | RTS 21/ II | RTS 21/ II | 0.20167 | 0.4 |  | Práce |  |  |  | POL1_
190 | 371202024 | Zásuvka TV+R koncová, bílá | kus | 2 |  | 0 | 250 | 500 | 0 | 0 | 15 | 0 | 1e-05 | 0 | 0 | 0 | SPCM | RTS 21/ II | Indiv | 0 | 0 |  | Specifikace |  |  |  | POL3_
Díl: | D96 | Přesuny suti a vybouraných hmot |  |  |  | 0 |  | 0 |  | 7071.43 |  | 0 |  | 0 |  | 0 |  |  |  |  | 13.68 | [5 empty] | DIL
191 | 979097011 | Pronájem kontejneru 4 t | den | 4 |  | 0 | 0 | 0 | 49.7 | 198.8 | 15 | 0 | 0 | 0 | 0 | 0 |  | RTS 21/ II | RTS 21/ II | 0 | 0 |  | Práce |  |  |  | POL1_
192 | 979086112 | Nakládání nebo překládání suti a vybouraných hmot | t | 2.7406 |  | 0 | 0 | 0 | 168.5 | 461.79 | 15 | 0 | 0 | 0 | 0 | 0 |  | RTS 21/ II | RTS 21/ II | 0.277 | 0.76 |  | Přesun suti |  |  |  | POL8_
193 | 979011211 | Svislá doprava suti a vybour. hmot za 2.NP nošením | t | 2.7406 |  | 0 | 0 | 0 | 706 | 1934.87 | 15 | 0 | 0 | 0 | 0 | 0 |  | RTS 21/ II | RTS 21/ II | 2.009 | 5.51 |  | Přesun suti |  |  |  | POL8_
194 | 979011219 | Přípl.k svislé dopr.suti za každé další NP nošením | t | 2.7406 |  | 0 | 0 | 0 | 337 | 923.59 | 15 | 0 | 0 | 0 | 0 | 0 |  | RTS 21/ II | RTS 21/ II | 0.959 | 2.63 |  | Přesun suti |  |  |  | POL8_
195 | 979081111 | Odvoz suti a vybour. hmot na skládku do 1 km | t | 2.7406 |  | 0 | 0 | 0 | 234.5 | 642.67 | 15 | 0 | 0 | 0 | 0 | 0 |  | RTS 21/ II | RTS 21/ II | 0.49 | 1.34 |  | Přesun suti |  |  |  | POL8_
196 | 979081121 | Příplatek k odvozu za každý další 1 km | t | 54.8122 |  | 0 | 0 | 0 | 16 | 877 | 15 | 0 | 0 | 0 | 0 | 0 |  | RTS 21/ II | RTS 21/ II | 0 | 0 |  | Přesun suti |  |  |  | POL8_
197 | 979082111 | Vnitrostaveništní doprava suti do 10 m | t | 2.7406 |  | 0 | 0 | 0 | 331 | 907.14 | 15 | 0 | 0 | 0 | 0 | 0 |  | RTS 21/ II | RTS 21/ II | 0.942 | 2.58 |  | Přesun suti |  |  |  | POL8_
198 | 979082121 | Příplatek k vnitrost. dopravě suti za dalších 5 m | t | 8.2218 |  | 0 | 0 | 0 | 36.9 | 303.39 | 15 | 0 | 0 | 0 | 0 | 0 |  | RTS 21/ II | RTS 21/ II | 0.105 | 0.86 |  | Přesun suti |  |  |  | POL8_
199 | 979990001 | Poplatek za skládku stavební suti | t | 2.7406 |  | 0 | 0 | 0 | 300 | 822.18 | 15 | 0 | 0 | 0 | 0 | 0 |  | RTS 20/ I | RTS 20/ I | 0 | 0 |  | Přesun suti |  |  |  | POL8_
[25 empty] | 15 | 21 | DPH
END
Note on S6: Jedná se o informaci, zda se jedná o položku, která je do rozpočtu zadána z cenové soustavy RTS, nebo vlastní.
Note on T6: Jedná se o název CÚ, která je zadána u položky rozpočtu

## SO 01 P2
Položkový rozpočet | [26 empty] | #TypZaznamu#
S: |  | Rekonstrukce bytu - SPC L - byt č.13, 20, 43 | [24 empty] | STA
O: |  | Stavební objekt | [21 empty] | STA |  |  | OBJ
R: |  | Rekonstrukce bytu - SPC L byt č.13 | [24 empty] | ROZ
P.č. | Číslo položky | Název položky | MJ | Množství | Cena / MJ | Celkem | Dodávka | Dodávka celk. | Montáž | Montáž celk. | DPH | Cena s DPH | Hmotnost / MJ | Hmotnost celk.(t) | Dem. hmotnost / MJ | Dem. hmotnost celk.(t) | Ceník | Cen. soustava / platnost | Cenová úroveň | Nhod / MJ | Nhod celk. | Dodavatel | Typ položky
Díl: | 3 | Svislé a kompletní konstrukce |  |  |  | 0 |  | 2510.15 |  | 6656.06 |  | 0 |  | 0.19 |  | 0 |  |  |  |  | 10.08 | [5 empty] | DIL
1 | 342263410 | Osazení revizních dvířek do příček, do 0,25 m2 | kus | 1 |  | 0 | 7.79 | 7.79 | 473.71 | 473.71 | 15 | 0 | 0.00016 | 0 | 0 | 0 |  | RTS 21/ II | RTS 21/ II | 0.94 | 0.94 |  | Práce |  |  |  | POL1_
2 | 342263420 | Osazení revizních dvířek do SDK příček, do 0,50 m2 | kus | 1 |  | 0 | 11.69 | 11.69 | 524.31 | 524.31 | 15 | 0 | 0.00024 | 0 | 0 | 0 |  | RTS 21/ II | RTS 21/ II | 1.04 | 1.04 |  | Práce |  |  |  | POL1_
3 | 346244313 | Obezdívky van a WC nádržek z desek Ytong tl.100 mm | m2 | 2.2 |  | 0 | 473.03 | 1040.67 | 371.97 | 818.33 | 15 | 0 | 0.07392 | 0.16 | 0 | 0 |  | RTS 21/ II | RTS 21/ II | 0.777 | 1.71 |  | Práce |  |  |  | POL1_
|  | (1,6*2+0,6*2)*0,5 |  | 2.2 | [22 empty] | VV | 0
4 | 342264098 | Příplatek k podhledu sádrokart. za plochu do 10 m2 | m2 | 11.01 |  | 0 | 0 | 0 | 292.5 | 3220.43 | 15 | 0 | 0 | 0 | 0 | 0 |  | RTS 21/ II | RTS 21/ II | 0.58 | 6.39 |  | Práce |  |  |  | POL1_
|  | Chodba : 4,5*1,3 |  | 5.85 | [22 empty] | VV | 0
|  | Koupelna : 2,1*1,9 |  | 3.99 | [22 empty] | VV | 0
|  | WC : 1,3*0,9 |  | 1.17 | [22 empty] | VV | 0
5 | 01 | Revizní dvířka 60x60 bílá - plast | ks | 1 |  | 0 | 1346 | 1346 | 0 | 0 | 15 | 0 | 0 | 0 | 0 | 0 |  | Vlastní | Indiv | 0 | 0 |  | Specifikace |  |  |  | POL3_
6 | 28349052 | Dvířka vanová 300 x 300 mm bílá - plast | kus | 1 |  | 0 | 104 | 104 | 0 | 0 | 15 | 0 | 0.0006 | 0 | 0 | 0 | SPCM | RTS 21/ II | RTS 21/ II | 0 | 0 |  | Specifikace |  |  |  | POL3_
7 | 347013111RZ1 | Předstěna SDK,tl.75mm,1xoc.kce CD,1xRBI 12,5mm,izol bez dodávky izolace | m2 | 2.34 |  | 0 | 0 | 0 | 692 | 1619.28 | 15 | 0 | 0.01147 | 0.03 | 0 | 0 |  | RTS 21/ II | RTS 21/ II | 0 | 0 |  | R-položka |  |  |  | POL12_1
|  | WC : 0,9*2,6 |  | 2.34 | [22 empty] | VV | 0
Díl: | 4 | Vodorovné konstrukce |  |  |  | 0 |  | 3410.48 |  | 5715.73 |  | 0 |  | 0.13 |  | 0 |  |  |  |  | 10.46 | [5 empty] | DIL
8 | 416021121 | Podhledy SDK, kovová.kce CD. 1x deska RB 12,5 mm | m2 | 5.85 |  | 0 | 285.86 | 1672.28 | 519.14 | 3036.97 | 15 | 0 | 0.0119 | 0.07 | 0 | 0 |  | RTS 21/ II | RTS 21/ II | 0.95 | 5.56 |  | Práce |  |  |  | POL1_
|  | Chodba : 4,5*1,3 |  | 5.85 | [22 empty] | VV | 0
9 | 416021123 | Podhledy SDK, kovová.kce CD. 1x deska RBI 12,5 mm | m2 | 5.16 |  | 0 | 336.86 | 1738.2 | 519.14 | 2678.76 | 15 | 0 | 0.01201 | 0.06 | 0 | 0 |  | RTS 21/ II | RTS 21/ II | 0.95 | 4.9 |  | Práce |  |  |  | POL1_
|  | Koupelna : 2,1*1,9 |  | 3.99 | [22 empty] | VV | 0
|  | WC : 1,3*0,9 |  | 1.17 | [22 empty] | VV | 0
Díl: | 61 | Úpravy povrchů vnitřní |  |  |  | 0 |  | 5601.45 |  | 28115.9 |  | 0 |  | 2.69 |  | 0 |  |  |  |  | 56.87 | [5 empty] | DIL
10 | 602011141 | Štuk na stěnách vnitřní, ručně tloušťka vrstvy 4 mm | m2 | 13.5 |  | 0 | 24.78 | 334.53 | 115.22 | 1555.47 | 15 | 0 | 0.0049 | 0.07 | 0 | 0 |  | RTS 21/ II | RTS 20/ II | 0.25 | 3.38 |  | Práce |  |  |  | POL1_
|  | Pokoj : 4,0*2,4 |  | 9.6 | [22 empty] | VV | 0
|  | 1,5*2,6 |  | 3.9 | [22 empty] | VV | 0
11 | 610991111 | Zakrývání výplní vnitřních otvorů, oken | m2 | 7.36 |  | 0 | 13.56 | 99.8 | 33.04 | 243.17 | 15 | 0 | 4e-05 | 0 | 0 | 0 |  | RTS 21/ II | RTS 20/ II | 0.078 | 0.57 |  | Práce |  |  |  | POL1_
|  | 2,4*1,6 |  | 3.84 | [22 empty] | VV | 0
|  | 1,2*1,6 |  | 1.92 | [22 empty] | VV | 0
|  | 0,8*2,0 |  | 1.6 | [22 empty] | VV | 0
12 | 611421231 | Oprava váp.omítek stropů do 10% plochy - štukových po provedení rozvodů elektro | m2 | 23.9 |  | 0 | 16.05 | 383.6 | 96.45 | 2305.16 | 15 | 0 | 0.00609 | 0.15 | 0 | 0 |  | RTS 21/ II | RTS 21/ II | 0.19274 | 4.61 |  | Práce |  |  |  | POL1_
|  | Šatna : 1,3*0,6 |  | 0.78 | [22 empty] | VV | 0
|  | Pokoj : 5,0*3,0 |  | 15 | [22 empty] | VV | 0
|  | Kuchyň : 2,9*2,8 |  | 8.12 | [22 empty] | VV | 0
13 | 612421331 | Oprava vápen.omítek stěn do 30 % pl. - štukových po provedení rozvodů elektro | m2 | 102.497 |  | 0 | 30.64 | 3140.51 | 168.86 | 17307.64 | 15 | 0 | 0.01574 | 1.61 | 0 | 0 |  | RTS 21/ II | RTS 21/ II | 0.33481 | 34.32 |  | Práce |  |  |  | POL1_
|  | Chodba : (4,5*2+1,3*2)*2,6 |  | 30.16 | [22 empty] | VV | 0
|  | -0,6*1,97*3 |  | -3.546 | [22 empty] | VV | 0
|  | -0,8*1,97 |  | -1.576 | [22 empty] | VV | 0
|  | -1,25*1,97 |  | -2.4625 | [22 empty] | VV | 0
|  | Šatna : (1,3*2+0,6*2)*2,6 |  | 9.88 | [22 empty] | VV | 0
|  | -0,6*1,97 |  | -1.182 | [22 empty] | VV | 0
|  | Koupelna : (2,1*2+1,9*2)*(2,6-2,0) |  | 4.8 | [22 empty] | VV | 0
|  | WC : (1,3*2+0,9)*2,6 |  | 9.1 | [22 empty] | VV | 0
|  | -0,6*1,97 |  | -1.182 | [22 empty] | VV | 0
|  | Pokoj : (5,0*2+3,0*2)*2,6 |  | 41.6 | [22 empty] | VV | 0
|  | -0,8*1,97 |  | -1.576 | [22 empty] | VV | 0
|  | -1,25*1,97 |  | -2.4625 | [22 empty] | VV | 0
|  | -2,4*1,5 |  | -3.6 | [22 empty] | VV | 0
|  | Kuchyň : (2,8*2+2,9*2)*2,6 |  | 29.64 | [22 empty] | VV | 0
|  | -0,8*1,97 |  | -1.576 | [22 empty] | VV | 0
|  | -1,2*1,6-0,8*2,0 |  | -3.52 | [22 empty] | VV | 0
14 | 612423531 | Omítka rýh stěn vápenná šířky do 15 cm, štuková | m2 | 1.11 |  | 0 | 147.57 | 163.8 | 898.43 | 997.26 | 15 | 0 | 0.0585 | 0.06 | 0 | 0 |  | RTS 21/ II | RTS 20/ II | 1.869 | 2.07 |  | Práce |  |  |  | POL1_
|  | 0,07*3 |  | 0.21 | [22 empty] | VV | 0
|  | 0,1*1,5 |  | 0.15 | [22 empty] | VV | 0
|  | 0,03*25 |  | 0.75 | [22 empty] | VV | 0
15 | 612451121 | Omítka vnitřní zdiva, cementová (MC), hladká | m2 | 17.6 |  | 0 | 51.96 | 914.5 | 292.54 | 5148.7 | 15 | 0 | 0.04558 | 0.8 | 0 | 0 |  | RTS 21/ II | RTS 21/ II | 0.608 | 10.7 |  | Práce |  |  |  | POL1_
|  | Koupelna : (2,1*2+1,9*2)*2,0 |  | 16 | [22 empty] | VV | 0
|  | -0,6*2,0 |  | -1.2 | [22 empty] | VV | 0
|  | Kuchyň : (1,0+0,6)*1,75 |  | 2.8 | [22 empty] | VV | 0
16 | 632411904 | Penetrace savých podkladů 0,25 l/m2 | m2 | 13.5 |  | 0 | 41.83 | 564.71 | 41.37 | 558.5 | 15 | 0 | 0.00026 | 0 | 0 | 0 |  | RTS 21/ II | RTS 21/ II | 0.09 | 1.22 |  | Práce |  |  |  | POL1_
|  | Pokoj : 4,0*2,4 |  | 9.6 | [22 empty] | VV | 0
|  | 1,5*2,6 |  | 3.9 | [22 empty] | VV | 0
Díl: | 63 | Podlahy a podlahové konstrukce |  |  |  | 0 |  | 7037.19 |  | 4345.36 |  | 0 |  | 0.37 |  | 0 |  |  |  |  | 9.2 | [5 empty] | DIL
17 | 632411904 | Penetrace savých podkladů 0,25 l/m2 | m2 | 19.91 |  | 0 | 41.83 | 832.84 | 41.37 | 823.68 | 15 | 0 | 0.00026 | 0.01 | 0 | 0 |  | RTS 21/ II | RTS 21/ II | 0.09 | 1.79 |  | Práce |  |  |  | POL1_
|  | Chodba : 4,5*1,3 |  | 5.85 | [22 empty] | VV | 0
|  | Šatna : 1,3*0,6 |  | 0.78 | [22 empty] | VV | 0
|  | Koupelna : 2,1*1,9 |  | 3.99 | [22 empty] | VV | 0
|  | WC : 1,3*0,9 |  | 1.17 | [22 empty] | VV | 0
|  | Kuchyň : 2,9*2,8 |  | 8.12 | [22 empty] | VV | 0
18 | 632421120 | Potěr samonivelační ,ručně zpracovaný,tl. do 10 mm | m2 | 19.91 |  | 0 | 311.62 | 6204.35 | 176.88 | 3521.68 | 15 | 0 | 0.01806 | 0.36 | 0 | 0 |  | RTS 21/ II | RTS 21/ II | 0.372 | 7.41 |  | Práce |  |  |  | POL1_
|  | Chodba : 4,5*1,3 |  | 5.85 | [22 empty] | VV | 0
|  | Šatna : 1,3*0,6 |  | 0.78 | [22 empty] | VV | 0
|  | Koupelna : 2,1*1,9 |  | 3.99 | [22 empty] | VV | 0
|  | WC : 1,3*0,9 |  | 1.17 | [22 empty] | VV | 0
|  | Kuchyň : 2,9*2,8 |  | 8.12 | [22 empty] | VV | 0
Díl: | 95 | Dokončovací konstrukce na pozemních stavbách |  |  |  | 0 |  | 61.27 |  | 4636.51 |  | 0 |  | 0 |  | 0 |  |  |  |  | 11.71 | [5 empty] | DIL
19 | 952901111 | Vyčištění budov o výšce podlaží do 4 m | m2 | 34.91 |  | 0 | 1.54 | 53.76 | 121.96 | 4257.62 | 15 | 0 | 4e-05 | 0 | 0 | 0 |  | RTS 21/ II | RTS 21/ II | 0.308 | 10.75 |  | Práce |  |  |  | POL1_
|  | Chodba : 4,5*1,3 |  | 5.85 | [22 empty] | VV | 0
|  | Šatna : 1,3*0,6 |  | 0.78 | [22 empty] | VV | 0
|  | Koupelna : 2,1*1,9 |  | 3.99 | [22 empty] | VV | 0
|  | WC : 1,3*0,9 |  | 1.17 | [22 empty] | VV | 0
|  | Pokoj : 5,0*3,0 |  | 15 | [22 empty] | VV | 0
|  | Kuchyň : 2,9*2,8 |  | 8.12 | [22 empty] | VV | 0
20 | 952901110 | Čištění mytím ploch oken, dveří a parapetů | m2 | 7.36 |  | 0 | 1.02 | 7.51 | 51.48 | 378.89 | 15 | 0 | 1e-05 | 0 | 0 | 0 |  | RTS 21/ II | RTS 21/ II | 0.13 | 0.96 |  | Práce |  |  |  | POL1_
|  | 2,4*1,6 |  | 3.84 | [22 empty] | VV | 0
|  | 1,2*1,6 |  | 1.92 | [22 empty] | VV | 0
|  | 0,8*2,0 |  | 1.6 | [22 empty] | VV | 0
Díl: | 96 | Bourání konstrukcí |  |  |  | 0 |  | 718.18 |  | 10899.72 |  | 0 |  | 0.02 |  | 1.86 |  |  |  |  | 17.82 | [5 empty] | DIL
21 | 965048150 | Dočištění povrchu po vybourání dlažeb, tmel do 50% | m2 | 3.99 |  | 0 | 0 | 0 | 59.5 | 237.41 | 15 | 0 | 0 | 0 | 0.00175 | 0.01 |  | RTS 21/ II | RTS 21/ II | 0.165 | 0.66 |  | Práce |  |  |  | POL1_
|  | Koupelna : 2,1*1,9 |  | 3.99 | [22 empty] | VV | 0
22 | 965081713 | Bourání dlažeb keramických tl.10 mm, nad 1 m2 | m2 | 3.99 |  | 0 | 0 | 0 | 64.7 | 258.15 | 15 | 0 | 0 | 0 | 0.02 | 0.08 |  | RTS 21/ II | RTS 20/ II | 0.147 | 0.59 |  | Práce |  |  |  | POL1_
|  | Koupelna : 2,1*1,9 |  | 3.99 | [22 empty] | VV | 0
23 | 965081702 | Bourání soklíků z dlažeb keramických | m | 3.8 |  | 0 | 0 | 0 | 27 | 102.6 | 15 | 0 | 0 | 0 | 0.0004 | 0 |  | RTS 21/ II | RTS 21/ II | 0.07 | 0.27 |  | Práce |  |  |  | POL1_
|  | WC : 1,3*2+0,9*2-0,6 |  | 3.8 | [22 empty] | VV | 0
24 | 968061125 | Vyvěšení dřevěných dveřních křídel pl. do 2 m2 | kus | 7 |  | 0 | 0 | 0 | 17.6 | 123.2 | 15 | 0 | 0 | 0 | 0 | 0 |  | RTS 21/ II | RTS 21/ II | 0.05 | 0.35 |  | Práce |  |  |  | POL1_
25 | 974031132 | Vysekání rýh ve zdi cihelné 5 x 7 cm | m | 3 |  | 0 | 11.3 | 33.9 | 95.2 | 285.6 | 15 | 0 | 0.00049 | 0 | 0.006 | 0.02 |  | RTS 21/ II | RTS 20/ II | 0.274 | 0.82 |  | Práce |  |  |  | POL1_
26 | 974031154 | Vysekání rýh ve zdi cihelné 10 x 15 cm | m | 1.5 |  | 0 | 13.06 | 19.59 | 151.94 | 227.91 | 15 | 0 | 0.00049 | 0 | 0.027 | 0.04 |  | RTS 21/ II | RTS 21/ II | 0.422 | 0.63 |  | Práce |  |  |  | POL1_
27 | 974051513 | Frézování drážky do 30x30 mm, zdivo, beton | m | 25 |  | 0 | 13.02 | 325.5 | 97.48 | 2437 | 15 | 0 | 0 | 0 | 0.00216 | 0.05 |  | RTS 21/ II | RTS 20/ II | 0.265 | 6.63 |  | Práce |  |  |  | POL1_
28 | 974082212 | Vysekání rýh pro vodiče omítka stěn MC šířka 3 cm | m | 25 |  | 0 | 13.06 | 326.5 | 42.54 | 1063.5 | 15 | 0 | 0.00049 | 0.01 | 0.001 | 0.03 |  | RTS 21/ II | RTS 21/ II | 0.111 | 2.78 |  | Práce |  |  |  | POL1_
29 | 978011121 | Otlučení omítek vnitřních vápenných stropů do 10 % | m2 | 23.9 |  | 0 | 0 | 0 | 10 | 239 | 15 | 0 | 0 | 0 | 0.004 | 0.1 |  | RTS 21/ II | RTS 20/ II | 0.03 | 0.72 |  | Práce |  |  |  | POL1_
|  | Šatna : 1,3*0,6 |  | 0.78 | [22 empty] | VV | 0
|  | Pokoj : 5,0*3,0 |  | 15 | [22 empty] | VV | 0
|  | Kuchyň : 2,9*2,8 |  | 8.12 | [22 empty] | VV | 0
30 | 978013121 | Otlučení omítek vnitřních stěn v rozsahu do 10 % | m2 | 102.497 |  | 0 | 0 | 0 | 10 | 1024.97 | 15 | 0 | 0 | 0 | 0.004 | 0.41 |  | RTS 21/ II | RTS 20/ II | 0.03 | 3.07 |  | Práce |  |  |  | POL1_
|  | Chodba : (4,5*2+1,3*2)*2,6 |  | 30.16 | [22 empty] | VV | 0
|  | -0,6*1,97*3 |  | -3.546 | [22 empty] | VV | 0
|  | -0,8*1,97 |  | -1.576 | [22 empty] | VV | 0
|  | -1,25*1,97 |  | -2.4625 | [22 empty] | VV | 0
|  | Šatna : (1,3*2+0,6*2)*2,6 |  | 9.88 | [22 empty] | VV | 0
|  | -0,6*1,97 |  | -1.182 | [22 empty] | VV | 0
|  | Koupelna : (2,1*2+1,9*2)*(2,6-2,0) |  | 4.8 | [22 empty] | VV | 0
|  | WC : (1,3*2+0,9)*2,6 |  | 9.1 | [22 empty] | VV | 0
|  | -0,6*1,97 |  | -1.182 | [22 empty] | VV | 0
|  | Pokoj : (5,0*2+3,0*2)*2,6 |  | 41.6 | [22 empty] | VV | 0
|  | -0,8*1,97 |  | -1.576 | [22 empty] | VV | 0
|  | -1,25*1,97 |  | -2.4625 | [22 empty] | VV | 0
|  | -2,4*1,5 |  | -3.6 | [22 empty] | VV | 0
|  | Kuchyň : (2,8*2+2,9*2)*2,6 |  | 29.64 | [22 empty] | VV | 0
|  | -0,8*1,97 |  | -1.576 | [22 empty] | VV | 0
|  | -1,2*1,6-0,8*2,0 |  | -3.52 | [22 empty] | VV | 0
31 | 460680021 | Průraz zdivem v cihlové zdi tloušťky 15 cm plochy do 0,025 m2 | kus | 3 |  | 0 | 4.23 | 12.69 | 193.77 | 581.31 | 15 | 0 | 0.00367 | 0.01 | 0 | 0 |  | RTS 21/ II | RTS 21/ II | 0.433 | 1.3 |  | Práce |  |  |  | POL1_
32 | 978021191R00 | Otlučení cementových omítek vnitřních stěn do 100% včetně obkladů | m2 | 18.34 |  | 0 | 0 | 0 | 235.5 | 4319.07 | 15 | 0 | 0 | 0 | 0.061 | 1.12 |  | RTS 21/ II | RTS 21/ II | 0 | 0 |  | R-položka |  |  |  | POL12_1
|  | Koupelna : (2,1*2+1,9*2)*2,0 |  | 16 | [22 empty] | VV | 0
|  | -0,6*2,0 |  | -1.2 | [22 empty] | VV | 0
|  | Kuchyň : 2,9*0,6 |  | 1.74 | [22 empty] | VV | 0
|  | 1,0*1,8 |  | 1.8 | [22 empty] | VV | 0
Díl: | 99 | Staveništní přesun hmot |  |  |  | 0 |  | 0 |  | 3852.95 |  | 0 |  | 0 |  | 0 |  |  |  |  | 8.79 | [5 empty] | DIL
33 | 999281111 | Přesun hmot pro opravy a údržbu do výšky 25 m | t | 3.4097 |  | 0 | 0 | 0 | 1130 | 3852.95 | 15 | 0 | 0 | 0 | 0 | 0 |  | RTS 21/ II | RTS 20/ II | 2.577 | 8.79 |  | Přesun hmot |  |  |  | POL7_
Díl: | 711 | Izolace proti vodě |  |  |  | 0 |  | 4503.55 |  | 3049.68 |  | 0 |  | 0.04 |  | 0 |  |  |  |  | 5.45 | [5 empty] | DIL
34 | 711212002 | Hydroizolační povlak - nátěr nebo stěrka | m2 | 10.62 |  | 0 | 318.92 | 3386.93 | 194.08 | 2061.13 | 15 | 0 | 0.00368 | 0.04 | 0 | 0 |  | RTS 21/ II | RTS 21/ II | 0.385 | 4.09 |  | Práce |  |  |  | POL1_
|  | Koupelna : 2,1*1,9 |  | 3.99 | [22 empty] | VV | 0
|  | (2,1*2+1,9*2-0,6)*0,1 |  | 0.74 | [22 empty] | VV | 0
|  | (1,0+2,1)*1,9 |  | 5.89 | [22 empty] | VV | 0
35 | 711212601 | Těsnicí pás do spoje podlaha - stěna | m | 12.4 |  | 0 | 90.05 | 1116.62 | 55.45 | 687.58 | 15 | 0 | 0.00032 | 0 | 0 | 0 |  | RTS 21/ II | RTS 21/ II | 0.11 | 1.36 |  | Práce |  |  |  | POL1_
|  | Koupelna : (1,9*2+2,1*2-0,6) |  | 7.4 | [22 empty] | VV | 0
|  | 0,6*2 |  | 1.2 | [22 empty] | VV | 0
|  | 1,5 |  | 1.5 | [22 empty] | VV | 0
|  | 0,7+1,6 |  | 2.3 | [22 empty] | VV | 0
36 | 998711202 | Přesun hmot pro izolace proti vodě, výšky do 12 m | % | 72.5226 |  | 0 | 0 | 0 | 4.15 | 300.97 | 15 | 0 | 0 | 0 | 0 | 0 |  | RTS 21/ II | RTS 21/ II | 0 | 0 |  | Přesun hmot |  |  |  | POL7_
Díl: | 720 | Zdravotechnická instalace |  |  |  | 0 |  | 0 |  | 3000 |  | 0 |  | 0 |  | 0 |  |  |  |  | 0.16 | [5 empty] | DIL
37 | 7201947774 | Podružný materiál pro ZTI (vyústění, přechodky, hadice) | kpl | 1 |  | 0 | 0 | 0 | 3000 | 3000 | 15 | 0 | 0 | 0 | 0 | 0 |  | Vlastní | Indiv | 0.157 | 0.16 |  | Práce |  |  |  | POL1_
Díl: | 721 | Vnitřní kanalizace |  |  |  | 0 |  | 1294.37 |  | 4470.14 |  | 0 |  | 0 |  | 0 |  |  |  |  | 5.07 | [5 empty] | DIL
38 | 721176113 | Potrubí HT odpadní svislé D 50 x 1,8 mm | m | 7 |  | 0 | 184.91 | 1294.37 | 266.09 | 1862.63 | 15 | 0 | 0.00052 | 0 | 0 | 0 |  | RTS 21/ II | RTS 21/ II | 0.529 | 3.7 |  | Práce |  |  |  | POL1_
39 | 721194104 | Vyvedení odpadních výpustek D 40 x 1,8 | kus | 2 |  | 0 | 0 | 0 | 79.2 | 158.4 | 15 | 0 | 0 | 0 | 0 | 0 |  | RTS 21/ II | RTS 21/ II | 0.157 | 0.31 |  | Práce |  |  |  | POL1_
40 | 721194105 | Vyvedení odpadních výpustek D 50 x 1,8 | kus | 2 |  | 0 | 0 | 0 | 87.7 | 175.4 | 15 | 0 | 0 | 0 | 0 | 0 |  | RTS 21/ II | RTS 21/ II | 0.174 | 0.35 |  | Práce |  |  |  | POL1_
41 | 721194109 | Vyvedení odpadních výpustek D 110 x 2,3 | kus | 1 |  | 0 | 0 | 0 | 130.5 | 130.5 | 15 | 0 | 0 | 0 | 0 | 0 |  | RTS 21/ II | RTS 21/ II | 0.259 | 0.26 |  | Práce |  |  |  | POL1_
42 | 733171140 | Montáž - napojení potrubí na stoupačku | kus | 1 |  | 0 | 0 | 0 | 238.5 | 238.5 | 15 | 0 | 0 | 0 | 0 | 0 |  | RTS 21/ II | RTS 20/ II | 0.45 | 0.45 |  | Práce |  |  |  | POL1_
43 | 72145488 | Práce spojené s demontáži rozvodů - voda, kanalizace | hod | 4 |  | 0 | 0 | 0 | 450 | 1800 | 15 | 0 | 0 | 0 | 0 | 0 |  | Vlastní | Indiv | 0 | 0 |  | Práce |  |  |  | POL1_
44 | 998721202 | Přesun hmot pro vnitřní kanalizaci, výšky do 12 m | % | 56.598 |  | 0 | 0 | 0 | 1.85 | 104.71 | 15 | 0 | 0 | 0 | 0 | 0 |  | RTS 21/ II | RTS 20/ II | 0 | 0 |  | Přesun hmot |  |  |  | POL7_
Díl: | 722 | Vnitřní vodovod |  |  |  | 0 |  | 2509.27 |  | 5748.55 |  | 0 |  | 0.06 |  | 0 |  |  |  |  | 12.14 | [5 empty] | DIL
45 | 722172311 | Potrubí z PPR, D 20x2,8 mm, PN 16, vč.zed.výpom. | m | 14 |  | 0 | 78.18 | 1094.52 | 257.82 | 3609.48 | 15 | 0 | 0.00399 | 0.06 | 0 | 0 |  | RTS 21/ II | RTS 21/ II | 0.5429 | 7.6 |  | Práce |  |  |  | POL1_
46 | 722181213 | Izolace návleková MIRELON PRO tl. stěny 13 mm vnitřní průměr 22 mm | m | 14 |  | 0 | 27.39 | 383.46 | 59.31 | 830.34 | 15 | 0 | 4e-05 | 0 | 0 | 0 |  | RTS 21/ II | RTS 21/ II | 0.129 | 1.81 |  | Práce |  |  |  | POL1_
47 | 722220111 | Nástěnka K 247, pro výtokový ventil G 1/2 | kus | 3 |  | 0 | 112.43 | 337.29 | 118.57 | 355.71 | 15 | 0 | 0.00063 | 0 | 0 | 0 |  | RTS 21/ II | RTS 21/ II | 0.272 | 0.82 |  | Práce |  |  |  | POL1_
48 | 722220121 | Nástěnka K 247, pro baterii G 1/2 | pár | 3 |  | 0 | 230.12 | 690.36 | 235.38 | 706.14 | 15 | 0 | 0.00148 | 0 | 0 | 0 |  | RTS 21/ II | RTS 21/ II | 0.54 | 1.62 |  | Práce |  |  |  | POL1_
49 | 733190107 | Tlaková zkouška potrubí DN 40 | m | 14 |  | 0 | 0.26 | 3.64 | 10.64 | 148.96 | 15 | 0 | 0 | 0 | 0 | 0 |  | RTS 21/ II | RTS 21/ II | 0.021 | 0.29 |  | Práce |  |  |  | POL1_
50 | 998722202 | Přesun hmot pro vnitřní vodovod, výšky do 12 m | % | 81.599 |  | 0 | 0 | 0 | 1.2 | 97.92 | 15 | 0 | 0 | 0 | 0 | 0 |  | RTS 21/ II | RTS 20/ II | 0 | 0 |  | Přesun hmot |  |  |  | POL7_
Díl: | 723 | Vnitřní plynovod |  |  |  | 0 |  | 740.83 |  | 3136.14 |  | 0 |  | 0 |  | 0 |  |  |  |  | 0.17 | [5 empty] | DIL
51 | 723191118 | Kohout kulový pro flexigas rohový IVAR.G2T DN 15 | soubor | 1 |  | 0 | 740.83 | 740.83 | 90.17 | 90.17 | 15 | 0 | 0.0005 | 0 | 0 | 0 |  | RTS 21/ II | RTS 21/ II | 0.165 | 0.17 |  | Práce |  |  |  | POL1_
52 | 723548777 | Revize PLYNU | kpl | 1 |  | 0 | 0 | 0 | 3000 | 3000 | 15 | 0 | 0 | 0 | 0 | 0 |  | Vlastní | Indiv | 0 | 0 |  | Práce |  |  |  | POL1_
53 | 998723201 | Přesun hmot pro vnitřní plynovod, výšky do 6 m | % | 38.31 |  | 0 | 0 | 0 | 1.2 | 45.97 | 15 | 0 | 0 | 0 | 0 | 0 |  | RTS 21/ II | RTS 21/ II | 0 | 0 |  | Přesun hmot |  |  |  | POL7_
Díl: | 725 | Zařizovací předměty |  |  |  | 0 |  | 19527.62 |  | 6832.18 |  | 0 |  | 0.11 |  | 0.28 |  |  |  |  | 11.05 | [5 empty] | DIL
54 | 725119305 | Montáž klozetových mís kombinovaných stávajících | soubor | 1 |  | 0 | 563.53 | 563.53 | 672.47 | 672.47 | 15 | 0 | 0.00186 | 0 | 0 | 0 |  | RTS 21/ II | RTS 21/ II | 1.334 | 1.33 |  | Práce |  |  |  | POL1_
55 | 725219401 | Montáž umyvadel na šrouby do zdiva | soubor | 1 |  | 0 | 95.29 | 95.29 | 731.71 | 731.71 | 15 | 0 | 0.00141 | 0 | 0 | 0 |  | RTS 21/ II | RTS 20/ II | 1.575 | 1.58 |  | Práce |  |  |  | POL1_
56 | 725220851 | Demontáž van včetně vybourání obezdezdívky | soubor | 1 |  | 0 | 0 | 0 | 455.5 | 455.5 | 15 | 0 | 0 | 0 | 0.125 | 0.13 |  | RTS 21/ II | RTS 21/ II | 1.15 | 1.15 |  | Práce |  |  |  | POL1_
57 | 725299101 | Montáž koupelnových doplňků - mýdelníků, držáků ap | soubor | 2 |  | 0 | 23.85 | 47.7 | 166.15 | 332.3 | 15 | 0 | 3e-05 | 0 | 0 | 0 |  | RTS 21/ II | RTS 21/ II | 0.33 | 0.66 |  | Práce |  |  |  | POL1_
58 | 725610810 | Demontáž plynového sporáku pro opětovné použití | soubor | 1 |  | 0 | 0 | 0 | 123 | 123 | 15 | 0 | 0 | 0 | 0.067 | 0.07 |  | RTS 21/ II | RTS 21/ II | 0.31 | 0.31 |  | Práce |  |  |  | POL1_
59 | 725810402 | Ventil rohový kulový s filtrem 1/2" x 3/8" | soubor | 5 |  | 0 | 129.06 | 645.3 | 114.44 | 572.2 | 15 | 0 | 0.00017 | 0 | 0 | 0 |  | RTS 21/ II | RTS 21/ II | 0.227 | 1.14 |  | Práce |  |  |  | POL1_
60 | 725814122 | Ventil pračkový kulový se zpětnou klapkou a filtrem 3/4" | soubor | 2 |  | 0 | 196.5 | 393 | 62.5 | 125 | 15 | 0 | 0.00024 | 0 | 0 | 0 |  | RTS 21/ II | RTS 21/ II | 0.124 | 0.25 |  | Práce |  |  |  | POL1_
61 | 725823114 | Baterie dřezová stojánková ruční, bez otvír.odpadu standardní chrom | kus | 1 |  | 0 | 1800.68 | 1800.68 | 224.32 | 224.32 | 15 | 0 | 0.00164 | 0 | 0 | 0 |  | RTS 21/ II | RTS 21/ II | 0.445 | 0.45 |  | Práce |  |  |  | POL1_
62 | 725823121 | Baterie umyvadlová stoján. ruční, standardní chrom | kus | 1 |  | 0 | 2038.95 | 2038.95 | 236.05 | 236.05 | 15 | 0 | 0.00085 | 0 | 0 | 0 |  | RTS 21/ II | RTS 20/ II | 0.485 | 0.49 |  | Práce |  |  |  | POL1_
63 | 725829301 | Montáž baterie umyv.a dřezové stojánkové | kus | 2 |  | 0 | 7.11 | 14.22 | 224.39 | 448.78 | 15 | 0 | 4e-05 | 0 | 0 | 0 |  | RTS 21/ II | RTS 21/ II | 0.445 | 0.89 |  | Práce |  |  |  | POL1_
64 | 725820801 | Demontáž baterie nástěnné do G 3/4 | soubor | 2 |  | 0 | 0 | 0 | 86 | 172 | 15 | 0 | 0 | 0 | 0.00156 | 0 |  | RTS 21/ II | RTS 21/ II | 0.217 | 0.43 |  | Práce |  |  |  | POL1_
65 | 725820802 | Demontáž baterie stojánkové do 1otvoru | soubor | 1 |  | 0 | 0 | 0 | 87.9 | 87.9 | 15 | 0 | 0 | 0 | 0.00086 | 0 |  | RTS 21/ II | RTS 21/ II | 0.222 | 0.22 |  | Práce |  |  |  | POL1_
66 | 725860188 | Sifon pračkový HL440, D 40/50 mm podomítkový, suchá zápachová klapka | kus | 1 |  | 0 | 435.99 | 435.99 | 124.01 | 124.01 | 15 | 0 | 0.0002 | 0 | 0 | 0 |  | RTS 21/ II | RTS 21/ II | 0.246 | 0.25 |  | Práce |  |  |  | POL1_
67 | 725860190 | Sifon vanový PP HL500, D 40,50 mm samočistící s nastavitelným odpadem 5/4 " | kus | 1 |  | 0 | 308.99 | 308.99 | 124.01 | 124.01 | 15 | 0 | 9e-05 | 0 | 0 | 0 |  | RTS 21/ II | RTS 21/ II | 0.246 | 0.25 |  | Práce |  |  |  | POL1_
68 | 725860201 | Sifon dřezový HL100, 6/4 ", přípoj myčka, pračka | kus | 1 |  | 0 | 358.49 | 358.49 | 124.01 | 124.01 | 15 | 0 | 0.00026 | 0 | 0 | 0 |  | RTS 21/ II | RTS 21/ II | 0.246 | 0.25 |  | Práce |  |  |  | POL1_
69 | 725860213 | Sifon umyvadlový HL132, D 32, 40 mm | kus | 1 |  | 0 | 243.49 | 243.49 | 124.01 | 124.01 | 15 | 0 | 0.0002 | 0 | 0 | 0 |  | RTS 21/ II | RTS 21/ II | 0.246 | 0.25 |  | Práce |  |  |  | POL1_
70 | 726190932 | Montáž ocelové vany dl. do 170cm | kus | 1 |  | 0 | 2306.71 | 2306.71 | 318.29 | 318.29 | 15 | 0 | 0.04453 | 0.04 | 0.04253 | 0.04 |  | RTS 21/ II | RTS 20/ II | 0.654 | 0.65 |  | Práce |  |  |  | POL1_
71 | 787911111 | Montáž zrcadla na stěnu, na lepidlo, pl. do 2 m2 | m2 | 0.24 |  | 0 | 30.35 | 7.28 | 1075.65 | 258.16 | 15 | 0 | 8e-05 | 0 | 0 | 0 |  | RTS 21/ II | RTS 21/ II | 2.1 | 0.5 |  | Práce |  |  |  | POL1_
|  | 0,4*0,6 |  | 0.24 | [22 empty] | VV | 0
72 | 64214330R | Umyvadlo keram. s otv. pro baterii 550x450 mm bílé, na šrouby | kus | 1 |  | 0 | 1073 | 1073 | 0 | 0 | 15 | 0 | 0.013 | 0.01 | 0 | 0 |  | RTS 21/ II | RTS 21/ II | 0 | 0 |  | R-položka |  |  |  | POL12_0
73 | 42377000R | Trojháček chrom lesklá | kus | 1 |  | 0 | 345 | 345 | 0 | 0 | 15 | 0 | 0.0009 | 0 | 0 | 0 |  | Vlastní | Indiv | 0 | 0 |  | Specifikace |  |  |  | POL3_
74 | 55144162 | Baterie vanová nástěnná včetně sprchová sada 3-funkční ruční sprcha d 100 mm, Chrom | kus | 1 |  | 0 | 1670 | 1670 | 0 | 0 | 15 | 0 | 0.0008 | 0 | 0 | 0 | SPCM | RTS 21/ II | RTS 21/ II | 0 | 0 |  | Specifikace |  |  |  | POL3_
75 | 551789001R | Držák toaletního papíru chrom | kus | 1 |  | 0 | 480 | 480 | 0 | 0 | 15 | 0 | 0.002 | 0 | 0 | 0 |  | Vlastní | Indiv | 0 | 0 |  | Specifikace |  |  |  | POL3_
76 | 55220578 | Vana akrylátová Klasik bílá 160x70x41 cm 140l | kus | 1 |  | 0 | 5850 | 5850 | 0 | 0 | 15 | 0 | 0.046 | 0.05 | 0 | 0 | SPCM | RTS 21/ II | Indiv | 0 | 0 |  | Specifikace |  |  |  | POL3_
77 | 63465124 | Zrcadlo nemontované čiré tl. 4 mm 40x60cm | ks | 1 |  | 0 | 850 | 850 | 0 | 0 | 15 | 0 | 0.01 | 0.01 | 0 | 0 | SPCM | RTS 21/ II | Indiv | 0 | 0 |  | Specifikace |  |  |  | POL3_
78 | 725110811R00 | Demontáž klozetů splachovacích pro opětovné použití | soubor | 1 |  | 0 | 0 | 0 | 233.5 | 233.5 | 15 | 0 | 0 | 0 | 0.01933 | 0.02 |  | RTS 21/ II | RTS 21/ II | 0 | 0 |  | R-položka |  |  |  | POL12_1
79 | 725210821R00 | Demontáž umyvadel bez výtokových armatur | soubor | 1 |  | 0 | 0 | 0 | 151.5 | 151.5 | 15 | 0 | 0 | 0 | 0.01946 | 0.02 |  | RTS 21/ II | RTS 21/ II | 0 | 0 |  | R-položka |  |  |  | POL12_1
80 | 725619101R00 | Montáž plynových sporáků stávajících včetně vyčištění a odmaštění | kus | 1 |  | 0 | 0 | 0 | 1112 | 1112 | 15 | 0 | 0.00182 | 0 | 0 | 0 |  | RTS 21/ II | RTS 21/ II | 0 | 0 |  | R-položka |  |  |  | POL12_1
81 | 998725202 | Přesun hmot pro zařizovací předměty, výšky do 12 m | % | 262.7834 |  | 0 | 0 | 0 | 0.31 | 81.46 | 15 | 0 | 0 | 0 | 0 | 0 |  | RTS 21/ II | RTS 20/ II | 0 | 0 |  | Přesun hmot |  |  |  | POL7_
Díl: | 728 | Vzduchotechnika |  |  |  | 0 |  | 278 |  | 694.22 |  | 0 |  | 0 |  | 0 |  |  |  |  | 1.5 | [5 empty] | DIL
82 | 728415112 | Montáž mřížky větrací nebo ventilační do 0,10 m2 | kus | 2 |  | 0 | 0 | 0 | 344.5 | 689 | 15 | 0 | 0 | 0 | 0 | 0 |  | RTS 21/ II | RTS 21/ II | 0.75 | 1.5 |  | Práce |  |  |  | POL1_
83 | 429724811R | Větrací mřížka 200x200mm plast bílá | kus | 2 |  | 0 | 139 | 278 | 0 | 0 | 15 | 0 | 8e-05 | 0 | 0 | 0 |  | Vlastní | Indiv | 0 | 0 |  | Specifikace |  |  |  | POL3_
84 | 998728202 | Přesun hmot pro vzduchotechniku, výšky do 12 m | % | 9.67 |  | 0 | 0 | 0 | 0.54 | 5.22 | 15 | 0 | 0 | 0 | 0 | 0 |  | RTS 21/ II | RTS 21/ II | 0 | 0 |  | Přesun hmot |  |  |  | POL7_
Díl: | 766 | Konstrukce truhlářské |  |  |  | 0 |  | 24225 |  | 91786.54 |  | 0 |  | 0.08 |  | 0.12 |  |  |  |  | 18.3 | [5 empty] | DIL
85 | 766661112 | Montáž dveří do zárubně,otevíravých 1kř.do 0,8 m | kus | 6 |  | 0 | 0 | 0 | 739 | 4434 | 15 | 0 | 0 | 0 | 0 | 0 |  | RTS 21/ II | Indiv | 1.45 | 8.7 |  | Práce |  |  |  | POL1_
86 | 766662811 | Demontáž prahů dveří 1křídlových | kus | 4 |  | 0 | 0 | 0 | 50.6 | 202.4 | 15 | 0 | 0 | 0 | 0.0018 | 0.01 |  | RTS 21/ II | RTS 21/ II | 0.11 | 0.44 |  | Práce |  |  |  | POL1_
87 | 766662812 | Demontáž prahů dveří 2křídlových | kus | 1 |  | 0 | 0 | 0 | 68.9 | 68.9 | 15 | 0 | 0 | 0 | 0.00223 | 0 |  | RTS 21/ II | RTS 21/ II | 0.15 | 0.15 |  | Práce |  |  |  | POL1_
88 | 766825821 | Demontáž vestavěných skříní | kus | 1 |  | 0 | 0 | 0 | 211.5 | 211.5 | 15 | 0 | 0 | 0 | 0.1104 | 0.11 |  | RTS 21/ II | RTS 21/ II | 0.46 | 0.46 |  | Práce |  |  |  | POL1_
89 | 766772840R00 | D+M šatní skříně - DTD, TL. 18mm,ABS HRANA. BARVA DEKOR DŘEVO - sonoma šatní tyč kovová včetně madel rozměr 1,5*0,4*2,6m 2dveřová, uchytky nerez, 8x vnitřní police | kus | 1 |  | 0 | 0 | 0 | 14225 | 14225 | 15 | 0 | 0 | 0 | 0 | 0 |  | Vlastní | Indiv | 0.95 | 0.95 |  | Práce |  |  |  | POL1_
90 | 766877840R00 | Dodávka nových polic - laminát - špíz,cca 70x40cm včetně konzol | kus | 8 |  | 0 | 0 | 0 | 250 | 2000 | 15 | 0 | 0 | 0 | 0 | 0 |  | Vlastní | Indiv | 0.95 | 7.6 |  | Práce |  |  |  | POL1_
91 | 61260603R | Dveře vnitřní hladké 2/3 sklo 2kř. 125x197 dub sonoma včetně kování - aktivní křídlo 80cm | kus | 1 |  | 0 | 4825 | 4825 | 0 | 0 | 15 | 0 | 0.02 | 0.02 | 0 | 0 |  | Vlastní | Indiv | 0 | 0 |  | R-položka |  |  |  | POL12_0
92 | 61160101 | Dveře vnitřní hladké plné 1kř. 60x197 dub sonoma včetně kování | kus | 1 |  | 0 | 2100 | 2100 | 0 | 0 | 15 | 0 | 0.013 | 0.01 | 0 | 0 | SPCM | RTS 21/ II | Indiv | 0 | 0 |  | Specifikace |  |  |  | POL3_
93 | 61160101Rwc | Dveře vnitřní hladké plné 1kř. 60x197 dub sonoma včetně kování WC | kus | 2 |  | 0 | 2100 | 4200 | 0 | 0 | 15 | 0 | 0.013 | 0.03 | 0 | 0 |  | Vlastní | Indiv | 0 | 0 |  | Specifikace |  |  |  | POL3_
94 | 61260603R | Dveře vnitřní hladké 2/3 sklo 1kř. 80x197 dub sonoma včetně kování | kus | 1 |  | 0 | 3250 | 3250 | 0 | 0 | 15 | 0 | 0.02 | 0.02 | 0 | 0 |  | Vlastní | Indiv | 0 | 0 |  | Specifikace |  |  |  | POL3_
95 | 76685488 | D+M Vnitřní vchodové dveře 800/1970 EI 30DP3, VSTUPNÍ, PLNÉ, DEKOR DŘEVO, KOVÁNÍ BEZPEČNOSTNÍ koule-klika,KUKÁTKO, ZÁMEK S VLOŽKOU (3 KLÍČE), PRÁH | kpl | 1 |  | 0 | 9850 | 9850 | 0 | 0 | 15 | 0 | 0 | 0 | 0 | 0 |  | Vlastní | Indiv | 0 | 0 |  | Specifikace |  |  |  | POL3_
96 | 06 | D+M Odsavač par bílý 630W rekuperační | kus | 1 |  | 0 | 0 | 0 | 2500 | 2500 | 15 | 0 | 0 | 0 | 0 | 0 |  | Vlastní | Indiv | 0 | 0 |  | R-položka |  |  |  | POL12_1
97 | 7665488 | Vystěhování bytu - kuchyň. linka, skříň špajz, skříň včetně odvozu a poplatku za skládku | kpl | 1 |  | 0 | 0 | 0 | 4000 | 4000 | 15 | 0 | 0 | 0 | 0 | 0 |  | Vlastní | Indiv | 0 | 0 |  | R-položka |  |  |  | POL12_1
98 | 766872840R00 | D+M nových dveří skříně - laminát v barvě kuchyň. linky včetně madla | kus | 2 |  | 0 | 0 | 0 | 1100 | 2200 | 15 | 0 | 0 | 0 | 0 | 0 |  | Vlastní | Indiv | 0 | 0 |  | R-položka |  |  |  | POL12_1
99 | 766877115R00 | D+M Kuchyňské linky atyp DL=2400mm + 600mm skříňka nad digestoří | m | 3 |  | 0 | 0 | 0 | 19890 | 59670 | 15 | 0 | 0 | 0 | 0 | 0 |  | Vlastní | Indiv | 0 | 0 |  | R-položka |  |  |  | POL12_1
|  | Lamino barvy dle požadavku invesotra, hrany ABS, : 3,0 |  | 3 | [22 empty] | VV | 0
|  | dolní i horní skříňky, dřez se stojánkovou baterií, : | [24 empty] | VV | 0
|  | výškově stavitelné nožky se soklovou lištou. : | [24 empty] | VV | 0
|  | - pracovní deska vysokotlaký HPL tl. 38mm, korpus tl. min. 18mm : | [24 empty] | VV | 0
|  | - v horní části skříněk počítat s digestoří : | [24 empty] | VV | 0
|  | - obkladový panel i pracovní deska v dekoru dřeva (sonoma) (bez rohové lišty) /transparentní tmel : | [24 empty] | VV | 0
|  | - dvířka i šuplíky osadit kvalitním systémem pro tlumení : | [24 empty] | VV | 0
|  | - nerezové úchyty skříněk dl=200mm : | [24 empty] | VV | 0
|  | - osvětlení led páskem v zafrézované AL liště : | [24 empty] | VV | 0
|  | - nerezový dřez (chromnikl) 340 mm x 400 mm x 150 mm : | [24 empty] | VV | 0
|  | - pod dřezem prostor pro uzavřené nádoby na tříděný odpad : | [24 empty] | VV | 0
|  | - dřezová baterie stojánková otočná chrom : | [24 empty] | VV | 0
100 | 998766202 | Přesun hmot pro truhlářské konstr., výšky do 12 m | % | 1137.368 |  | 0 | 0 | 0 | 2 | 2274.74 | 15 | 0 | 0 | 0 | 0 | 0 |  | RTS 21/ II | Indiv | 0 | 0 |  | Přesun hmot |  |  |  | POL7_
Díl: | 767 | Konstrukce zámečnické |  |  |  | 0 |  | 0 |  | 156.03 |  | 0 |  | 0 |  | 0.03 |  |  |  |  | 0 | [5 empty] | DIL
101 | 767137803R00 | Demontáž příček umakartových, desek do suti | m2 | 2.34 |  | 0 | 0 | 0 | 65.5 | 153.27 | 15 | 0 | 0 | 0 | 0.012 | 0.03 |  | RTS 21/ II | RTS 21/ II | 0 | 0 |  | R-položka |  |  |  | POL12_1
|  | WC : 0,9*2,6 |  | 2.34 | [22 empty] | VV | 0
102 | 998767201 | Přesun hmot pro zámečnické konstr., výšky do 6 m | % | 1.5327 |  | 0 | 0 | 0 | 1.8 | 2.76 | 15 | 0 | 0 | 0 | 0 | 0 |  | RTS 21/ II | RTS 21/ II | 0 | 0 |  | Přesun hmot |  |  |  | POL7_
Díl: | 771 | Podlahy z dlaždic a obklady |  |  |  | 0 |  | 4008.43 |  | 4763.72 |  | 0 |  | 0.04 |  | 0 |  |  |  |  | 8.34 | [5 empty] | DIL
103 | 771101101 | Vysávání podlah prům.vysavačem pro pokládku dlažby | m2 | 5.16 |  | 0 | 0 | 0 | 7.1 | 36.64 | 15 | 0 | 0 | 0 | 0 | 0 |  | RTS 21/ II | RTS 21/ II | 0.016 | 0.08 |  | Práce |  |  |  | POL1_
|  | Koupelna : 2,1*1,9 |  | 3.99 | [22 empty] | VV | 0
|  | WC : 1,3*0,9 |  | 1.17 | [22 empty] | VV | 0
104 | 771101210 | Penetrace podkladu pod dlažby | m2 | 5.16 |  | 0 | 24.89 | 128.43 | 25.21 | 130.08 | 15 | 0 | 0.00021 | 0 | 0 | 0 |  | RTS 21/ II | RTS 21/ II | 0.05 | 0.26 |  | Práce |  |  |  | POL1_
|  | Koupelna : 2,1*1,9 |  | 3.99 | [22 empty] | VV | 0
|  | WC : 1,3*0,9 |  | 1.17 | [22 empty] | VV | 0
105 | 771475014 | Obklad soklíků keram.rovných, tmel,výška 10 cm | m | 3.8 |  | 0 | 9.88 | 37.54 | 116.12 | 441.26 | 15 | 0 | 0.00032 | 0 | 0 | 0 |  | RTS 21/ II | RTS 20/ II | 0.236 | 0.9 |  | Práce |  |  |  | POL1_
|  | WC : (1,3*2+0,9*2-0,6) |  | 3.8 | [22 empty] | VV | 0
106 | 771479001 | Řezání dlaždic keramických pro soklíky | m | 3.8 |  | 0 | 5.42 | 20.6 | 86.78 | 329.76 | 15 | 0 | 0 | 0 | 0 | 0 |  | RTS 21/ II | RTS 20/ II | 0.154 | 0.59 |  | Práce |  |  |  | POL1_
|  | WC : (1,3*2+0,9*2-0,6) |  | 3.8 | [22 empty] | VV | 0
107 | 771575113 | Montáž podlah keram.,hladké, tmel, 30x30 cm | m2 | 5.16 |  | 0 | 137.32 | 708.57 | 524.68 | 2707.35 | 15 | 0 | 0.00515 | 0.03 | 0 | 0 |  | RTS 21/ II | RTS 21/ II | 1.04 | 5.37 |  | Práce |  |  |  | POL1_
|  | Koupelna : 2,1*1,9 |  | 3.99 | [22 empty] | VV | 0
|  | WC : 1,3*0,9 |  | 1.17 | [22 empty] | VV | 0
108 | 771578011 | Spára podlaha - stěna, silikonem | m | 14.1 |  | 0 | 21.81 | 307.52 | 35.29 | 497.59 | 15 | 0 | 4e-05 | 0 | 0 | 0 |  | RTS 21/ II | RTS 21/ II | 0.07 | 0.99 |  | Práce |  |  |  | POL1_
|  | WC : (0,9*2+1,2*2-0,6) |  | 3.6 | [22 empty] | VV | 0
|  | Koupelna : (2,0*2+2,1*2) |  | 8.2 | [22 empty] | VV | 0
|  | 1,6+0,7 |  | 2.3 | [22 empty] | VV | 0
109 | 771579791 | Příplatek za plochu podlah keram. do 5 m2 jednotl. | m2 | 5.16 |  | 0 | 0 | 0 | 15.1 | 77.92 | 15 | 0 | 0 | 0 | 0 | 0 |  | RTS 21/ II | RTS 21/ II | 0.03 | 0.15 |  | Práce |  |  |  | POL1_
|  | Koupelna : 2,1*1,9 |  | 3.99 | [22 empty] | VV | 0
|  | WC : 1,3*0,9 |  | 1.17 | [22 empty] | VV | 0
110 | 771579793 | Příplatek za spárovací hmotu - plošně,keram.dlažba | m2 | 5.16 |  | 0 | 12.3 | 63.47 | 0 | 0 | 15 | 0 | 0.0012 | 0.01 | 0 | 0 |  | RTS 21/ II | RTS 21/ II | 0 | 0 |  | Práce |  |  |  | POL1_
|  | Koupelna : 2,1*1,9 |  | 3.99 | [22 empty] | VV | 0
|  | WC : 1,3*0,9 |  | 1.17 | [22 empty] | VV | 0
111 | 02 | Keramická dlažba 30x30 - předpoklad ceny 450Kč/m2 | m2 | 6.094 |  | 0 | 450 | 2742.3 | 0 | 0 | 15 | 0 | 0 | 0 | 0 | 0 |  | Vlastní | Indiv | 0 | 0 |  | Specifikace |  |  |  | POL3_
|  | Začátek provozního součtu | [24 empty] | VV
|  | Koupelna : 2,1*1,9 |  | 3.99 | [22 empty] | VV | 2
|  | WC : 1,3*0,9 |  | 1.17 | [22 empty] | VV | 2
|  | Konec provozního součtu | [24 empty] | VV
|  | 5,16*1,1 |  | 5.676 | [22 empty] | VV | 0
|  | Začátek provozního součtu | [24 empty] | VV
|  | WC : (1,3*2+0,9*2-0,6) |  | 3.8 | [22 empty] | VV | 2
|  | Konec provozního součtu | [24 empty] | VV
|  | 3,8*0,1*1,1 |  | 0.418 | [22 empty] | VV | 0
112 | 998771202 | Přesun hmot pro podlahy z dlaždic, výšky do 12 m | % | 82.2904 |  | 0 | 0 | 0 | 6.6 | 543.12 | 15 | 0 | 0 | 0 | 0 | 0 |  | RTS 21/ II | RTS 20/ II | 0 | 0 |  | Přesun hmot |  |  |  | POL7_
Díl: | 775 | Podlahy vlysové a parketové |  |  |  | 0 |  | 9234.83 |  | 7750.07 |  | 0 |  | 0.15 |  | 0.01 |  |  |  |  | 13.58 | [5 empty] | DIL
113 | 775101101 | Vysávání podlah prům.vysavačem,podlahy vlys,parket | m2 | 15 |  | 0 | 0 | 0 | 6.9 | 103.5 | 15 | 0 | 0 | 0 | 0 | 0 |  | RTS 21/ II | RTS 21/ I | 0.016 | 0.24 |  | Práce |  |  |  | POL1_
|  | Pokoj : 5,0*3,0 |  | 15 | [22 empty] | VV | 0
114 | 775413040 | Montáž podlahové lišty lepením | m | 13.95 |  | 0 | 17.31 | 241.47 | 85.69 | 1195.38 | 15 | 0 | 6e-05 | 0 | 0 | 0 |  | RTS 21/ II | Indiv | 0.152 | 2.12 |  | Práce |  |  |  | POL1_
|  | Pokoj : (5,0*2+3,0*2-0,8-1,25) |  | 13.95 | [22 empty] | VV | 0
115 | 775411810 | Demontáž lišt dřevěných, přibíjených | m | 13.95 |  | 0 | 0 | 0 | 11.9 | 166.01 | 15 | 0 | 0 | 0 | 0.001 | 0.01 |  | RTS 21/ II | RTS 21/ II | 0.03 | 0.42 |  | Práce |  |  |  | POL1_
|  | Pokoj : (5,0*2+3,0*2-0,8-1,25) |  | 13.95 | [22 empty] | VV | 0
116 | 775541400 | Položení podlah lamelových se zámkovým spojem | m2 | 15 |  | 0 | 0 | 0 | 305 | 4575 | 15 | 0 | 0 | 0 | 0 | 0 |  | RTS 21/ II | Indiv | 0.55 | 8.25 |  | Práce |  |  |  | POL1_
|  | Pokoj : 5,0*3,0 |  | 15 | [22 empty] | VV | 0
117 | 775542022 | Podložka Mirelon 3 mm pod lamelové podlahy | m2 | 15 |  | 0 | 25.55 | 383.25 | 30.25 | 453.75 | 15 | 0 | 1e-05 | 0 | 0 | 0 |  | RTS 21/ II | RTS 21/ II | 0.06 | 0.9 |  | Práce |  |  |  | POL1_
|  | Pokoj : 5,0*3,0 |  | 15 | [22 empty] | VV | 0
118 | 775592002 | Broušení dřevěných podlah střední zr.36-40 | m2 | 15 |  | 0 | 5.77 | 86.55 | 65.93 | 988.95 | 15 | 0 | 0 | 0 | 0 | 0 |  | RTS 21/ II | RTS 21/ II | 0.11 | 1.65 |  | Práce |  |  |  | POL1_
|  | Pokoj : 5,0*3,0 |  | 15 | [22 empty] | VV | 0
119 | 61194231 | Laminátová podlaha 8mm - dub , třída zátěže 33, otěruvzdornost AC5 | m2 | 16.5 |  | 0 | 450 | 7425 | 0 | 0 | 15 | 0 | 0.009 | 0.15 | 0 | 0 | SPCM | RTS 21/ II | Indiv | 0 | 0 |  | Specifikace |  |  |  | POL3_
|  | Pokoj : 5,0*3,0*1,1 |  | 16.5 | [22 empty] | VV | 0
120 | 6141720R | Lišta PVC obvodová v dekoru podlahy vč. koncových a rohových prvků | m | 14.6475 |  | 0 | 75 | 1098.56 | 0 | 0 | 15 | 0 | 0.00012 | 0 | 0 | 0 |  | Vlastní | Indiv | 0 | 0 |  | Specifikace |  |  |  | POL3_
|  | Pokoj : (5,0*2+3,0*2-0,8-1,25)*1,05 |  | 14.6475 | [22 empty] | VV | 0
121 | 998775201 | Přesun hmot pro podlahy vlysové, výšky do 6 m | % | 167.1742 |  | 0 | 0 | 0 | 1.6 | 267.48 | 15 | 0 | 0 | 0 | 0 | 0 |  | RTS 21/ II | RTS 21/ II | 0 | 0 |  | Přesun hmot |  |  |  | POL7_
Díl: | 776 | Podlahy povlakové |  |  |  | 0 |  | 6437.88 |  | 7871.43 |  | 0 |  | 0.05 |  | 0.03 |  |  |  |  | 17.25 | [5 empty] | DIL
122 | 776101101 | Vysávání podlah prům.vysavačem pod povlak.podlahy | m2 | 14.75 |  | 0 | 0 | 0 | 6.8 | 100.3 | 15 | 0 | 0 | 0 | 0 | 0 |  | RTS 21/ II | RTS 20/ II | 0.016 | 0.24 |  | Práce |  |  |  | POL1_
|  | Chodba : 4,5*1,3 |  | 5.85 | [22 empty] | VV | 0
|  | Šatna : 1,3*0,6 |  | 0.78 | [22 empty] | VV | 0
|  | Kuchyň : 2,9*2,8 |  | 8.12 | [22 empty] | VV | 0
123 | 776101121 | Provedení penetrace podkladu pod.povlak.podlahy | m2 | 14.75 |  | 0 | 0 | 0 | 23.2 | 342.2 | 15 | 0 | 0 | 0 | 0 | 0 |  | RTS 21/ II | RTS 21/ II | 0.046 | 0.68 |  | Práce |  |  |  | POL1_
|  | Chodba : 4,5*1,3 |  | 5.85 | [22 empty] | VV | 0
|  | Šatna : 1,3*0,6 |  | 0.78 | [22 empty] | VV | 0
|  | Kuchyň : 2,9*2,8 |  | 8.12 | [22 empty] | VV | 0
124 | 776421100 | Lepení podlahových soklíků z PVC a vinylu včetně dodávky soklíku PVC | m | 21.55 |  | 0 | 31.22 | 672.79 | 66.78 | 1439.11 | 15 | 0 | 8e-05 | 0 | 0 | 0 |  | RTS 21/ II | RTS 20/ II | 0.1372 | 2.96 |  | Práce |  |  |  | POL1_
|  | Chodba : (4,5*2+1,3*2-0,6*3-1,25-0,8) |  | 7.75 | [22 empty] | VV | 0
|  | Šatna : (1,3*2+0,6*2-0,6) |  | 3.2 | [22 empty] | VV | 0
|  | Kuchyň : (2,9*2+2,8*2-0,8) |  | 10.6 | [22 empty] | VV | 0
125 | 776511820 | Odstranění PVC a koberců lepených s podložkou včetně lišt | m2 | 26.93 |  | 0 | 0 | 0 | 101 | 2719.93 | 15 | 0 | 0 | 0 | 0.001 | 0.03 |  | RTS 21/ II | RTS 21/ II | 0.255 | 6.87 |  | Práce |  |  |  | POL1_
|  | Chodba : 4,5*1,3*2 |  | 11.7 | [22 empty] | VV | 0
|  | Šatna : 1,3*0,6 |  | 0.78 | [22 empty] | VV | 0
|  | Koupelna : 2,1*1,9 |  | 3.99 | [22 empty] | VV | 0
|  | WC : 1,3*0,9*2 |  | 2.34 | [22 empty] | VV | 0
|  | Kuchyň : 2,9*2,8 |  | 8.12 | [22 empty] | VV | 0
126 | 776521100 | Lepení povlak.podlah z pásů PVC na Chemopren včetně podlahoviny Novoflor standard tl. 1,5 mm | m2 | 14.75 |  | 0 | 356.05 | 5251.74 | 184.95 | 2728.01 | 15 | 0 | 0.00363 | 0.05 | 0 | 0 |  | RTS 21/ II | RTS 20/ II | 0.38 | 5.61 |  | Práce |  |  |  | POL1_
|  | Chodba : 4,5*1,3 |  | 5.85 | [22 empty] | VV | 0
|  | Šatna : 1,3*0,6 |  | 0.78 | [22 empty] | VV | 0
|  | Kuchyň : 2,9*2,8 |  | 8.12 | [22 empty] | VV | 0
127 | 776981101 | Montáž přechodové, podlahové lišty samolepicí | m | 2.05 |  | 0 | 0 | 0 | 74 | 151.7 | 15 | 0 | 0 | 0 | 0 | 0 |  | RTS 21/ II | RTS 20/ II | 0.152 | 0.31 |  | Práce |  |  |  | POL1_
|  | 0,8+1,25 |  | 2.05 | [22 empty] | VV | 0
128 | 776994111 | Svařování povlakových podlah z pásů nebo čtverců včetně svařovací šňůry PVC 1179 | m | 7.375 |  | 0 | 10.42 | 76.85 | 38.08 | 280.84 | 15 | 0 | 4e-05 | 0 | 0 | 0 |  | RTS 21/ II | RTS 20/ II | 0.0782 | 0.58 |  | Práce |  |  |  | POL1_
|  | Začátek provozního součtu | [24 empty] | VV
|  | Chodba : 4,5*1,3 |  | 5.85 | [22 empty] | VV | 2
|  | Šatna : 1,3*0,6 |  | 0.78 | [22 empty] | VV | 2
|  | Kuchyň : 2,9*2,8 |  | 8.12 | [22 empty] | VV | 2
|  | Konec provozního součtu | [24 empty] | VV
|  | 14,75*0,5 |  | 7.375 | [22 empty] | VV | 0
129 | 5537000111 | Lišta přechodová Al 30/A lepicí l=93 cm stříbro š 30 mm | kus | 1 |  | 0 | 131.5 | 131.5 | 0 | 0 | 15 | 0 | 0.00014 | 0 | 0 | 0 | SPCM | RTS 21/ II | RTS 21/ II | 0 | 0 |  | Specifikace |  |  |  | POL3_
130 | 5537000121 | Lišta přechodová Al 30/A lepicí l=150 cm stříbro š 30 mm | kus | 1 |  | 0 | 305 | 305 | 0 | 0 | 15 | 0 | 0.00042 | 0 | 0 | 0 | SPCM | RTS 21/ II | RTS 21/ II | 0 | 0 |  | Specifikace |  |  |  | POL3_
131 | 998776201 | Přesun hmot pro podlahy povlakové, výšky do 6 m | % | 141.9997 |  | 0 | 0 | 0 | 0.77 | 109.34 | 15 | 0 | 0 | 0 | 0 | 0 |  | RTS 21/ II | RTS 20/ II | 0 | 0 |  | Přesun hmot |  |  |  | POL7_
Díl: | 781 | Obklady keramické |  |  |  | 0 |  | 11063.6 |  | 13822.13 |  | 0 |  | 0.11 |  | 0 |  |  |  |  | 25.59 | [5 empty] | DIL
132 | 781101210 | Penetrace podkladu pod obklady | m2 | 17.6 |  | 0 | 24.89 | 438.06 | 25.21 | 443.7 | 15 | 0 | 0.00021 | 0 | 0 | 0 |  | RTS 21/ II | RTS 21/ II | 0.05 | 0.88 |  | Práce |  |  |  | POL1_
|  | Koupelna : (2,1*2+1,9*2)*2,0 |  | 16 | [22 empty] | VV | 0
|  | -0,6*2,0 |  | -1.2 | [22 empty] | VV | 0
|  | Kuchyň : (1,0+0,6)*1,75 |  | 2.8 | [22 empty] | VV | 0
133 | 781419711 | Příplatek k obkladu stěn za plochu do 10 m2 jedntl | m2 | 17.6 |  | 0 | 0 | 0 | 49.1 | 864.16 | 15 | 0 | 0 | 0 | 0 | 0 |  | RTS 21/ II | RTS 20/ II | 0.1 | 1.76 |  | Práce |  |  |  | POL1_
|  | Koupelna : (2,1*2+1,9*2)*2,0 |  | 16 | [22 empty] | VV | 0
|  | -0,6*2,0 |  | -1.2 | [22 empty] | VV | 0
|  | Kuchyň : (1,0+0,6)*1,75 |  | 2.8 | [22 empty] | VV | 0
134 | 781475120 | Obklad vnitřní stěn keramický, do tmele, do 30x60 cm | m2 | 17.6 |  | 0 | 142.66 | 2510.82 | 653.34 | 11498.78 | 15 | 0 | 0.00535 | 0.09 | 0 | 0 |  | RTS 21/ II | RTS 21/ II | 1.288 | 22.67 |  | Práce |  |  |  | POL1_
|  | Koupelna : (2,1*2+1,9*2)*2,0 |  | 16 | [22 empty] | VV | 0
|  | -0,6*2,0 |  | -1.2 | [22 empty] | VV | 0
|  | Kuchyň : (1,0+0,6)*1,75 |  | 2.8 | [22 empty] | VV | 0
135 | 781479705 | Přípl.za spárovací hmotu-plošně,keram.vnitř.obklad | m2 | 17.6 |  | 0 | 9.2 | 161.92 | 0 | 0 | 15 | 0 | 0.0009 | 0.02 | 0 | 0 |  | RTS 21/ II | RTS 21/ II | 0 | 0 |  | Práce |  |  |  | POL1_
|  | Koupelna : (2,1*2+1,9*2)*2,0 |  | 16 | [22 empty] | VV | 0
|  | -0,6*2,0 |  | -1.2 | [22 empty] | VV | 0
|  | Kuchyň : (1,0+0,6)*1,75 |  | 2.8 | [22 empty] | VV | 0
136 | 781491001 | Montáž lišt k obkladům rohových, koutových i dilatačních | m | 2.3 |  | 0 | 0 | 0 | 60.5 | 139.15 | 15 | 0 | 0 | 0 | 0 | 0 |  | RTS 21/ II | RTS 21/ II | 0.12 | 0.28 |  | Práce |  |  |  | POL1_
|  | 0,7+1,6 |  | 2.3 | [22 empty] | VV | 0
137 | 03 | Keramický obklad 30x60/20x40 - předpoklad ceny 400Kč/m2 | m2 | 19.36 |  | 0 | 400 | 7744 | 0 | 0 | 15 | 0 | 0 | 0 | 0 | 0 |  | Vlastní | Indiv | 0 | 0 |  | R-položka |  |  |  | POL12_0
|  | Začátek provozního součtu | [24 empty] | VV
|  | Koupelna : (2,1*2+1,9*2)*2,0 |  | 16 | [22 empty] | VV | 2
|  | -0,6*2,0 |  | -1.2 | [22 empty] | VV | 2
|  | Kuchyň : (1,0+0,6)*1,75 |  | 2.8 | [22 empty] | VV | 2
|  | Konec provozního součtu | [24 empty] | VV
|  | 17,6*1,1 |  | 19.36 | [22 empty] | VV | 0
138 | 59760720.AR | Lišta obkl/dlažba plast | m | 2.4 |  | 0 | 87 | 208.8 | 0 | 0 | 15 | 0 | 0.00022 | 0 | 0 | 0 |  | Vlastní | Indiv | 0 | 0 |  | R-položka |  |  |  | POL12_0
139 | 998781202 | Přesun hmot pro obklady keramické, výšky do 12 m | % | 240.0939 |  | 0 | 0 | 0 | 3.65 | 876.34 | 15 | 0 | 0 | 0 | 0 | 0 |  | RTS 21/ II | RTS 20/ II | 0 | 0 |  | Přesun hmot |  |  |  | POL7_
Díl: | 783 | Nátěry |  |  |  | 0 |  | 910.37 |  | 2723.41 |  | 0 |  | 0 |  | 0 |  |  |  |  | 5.6 | [5 empty] | DIL
140 | 783112510 | Nátěr olejový OK "A" 2x + 1x email | m2 | 3.96 |  | 0 | 70.86 | 280.61 | 67.64 | 267.85 | 15 | 0 | 0.00037 | 0 | 0 | 0 |  | RTS 21/ II | RTS 20/ II | 0.139 | 0.55 |  | Práce |  |  |  | POL1_
|  | 0,15*0,6*12*2 |  | 2.16 | [22 empty] | VV | 0
|  | 0,15*0,6*10*2 |  | 1.8 | [22 empty] | VV | 0
141 | 783424340 | Nátěr syntet. potrubí do DN 50 mm Z+2x +1x email | m | 17 |  | 0 | 16.11 | 273.87 | 58.49 | 994.33 | 15 | 0 | 9e-05 | 0 | 0 | 0 |  | RTS 21/ II | RTS 21/ II | 0.116 | 1.97 |  | Práce |  |  |  | POL1_
142 | 783225400 | Nátěr syntetický kov. konstr. 2x + 1x email + tmel | m2 | 7.4625 |  | 0 | 47.69 | 355.89 | 195.81 | 1461.23 | 15 | 0 | 0.00036 | 0 | 0 | 0 |  | Vlastní | Indiv | 0.413 | 3.08 |  | Práce |  |  |  | POL1_
|  | (0,6+2*2,1)*(0,15+0,05*2)*3 |  | 3.6 | [22 empty] | VV | 0
|  | (0,8+2*2,1)*(0,15+0,05*2)*2 |  | 2.5 | [22 empty] | VV | 0
|  | (1,25+2*2,1)*(0,15+0,05*2)*1 |  | 1.3625 | [22 empty] | VV | 0
Díl: | 784 | Malby |  |  |  | 0 |  | 1035.47 |  | 11653.01 |  | 0 |  | 0.03 |  | 0 |  |  |  |  | 23.89 | [5 empty] | DIL
143 | 784403801 | Odstranění maleb omytím v místnosti H do 3,8 m | m2 | 149.08 |  | 0 | 0.1 | 14.91 | 21.1 | 3145.59 | 15 | 0 | 0 | 0 | 0 | 0 |  | RTS 21/ II | RTS 21/ II | 0.04322 | 6.44 |  | Práce |  |  |  | POL1_
|  | Stěny : | [24 empty] | VV | 0
|  | Chodba : (4,5*2+1,3*2)*2,6 |  | 30.16 | [22 empty] | VV | 0
|  | Šatna : (1,3*2+0,6*2)*2,6 |  | 9.88 | [22 empty] | VV | 0
|  | Koupelna : (2,1*2+1,9*2)*(2,6-2,0) |  | 4.8 | [22 empty] | VV | 0
|  | WC : (1,3*2+0,9)*2,6 |  | 9.1 | [22 empty] | VV | 0
|  | Pokoj : (5,0*2+3,0*2)*2,6 |  | 41.6 | [22 empty] | VV | 0
|  | Kuchyň : (2,8*2+2,9*2)*2,6 |  | 29.64 | [22 empty] | VV | 0
|  | Stropy : | [24 empty] | VV | 0
|  | Šatna : 1,3*0,6 |  | 0.78 | [22 empty] | VV | 0
|  | Pokoj : 5,0*3,0 |  | 15 | [22 empty] | VV | 0
|  | Kuchyň : 2,9*2,8 |  | 8.12 | [22 empty] | VV | 0
144 | 784191101 | Penetrace podkladu univerzální Primalex 1x | m2 | 13.35 |  | 0 | 4.68 | 62.48 | 16.42 | 219.21 | 15 | 0 | 7e-05 | 0 | 0 | 0 |  | RTS 21/ II | RTS 21/ II | 0.03248 | 0.43 |  | Práce |  |  |  | POL1_
|  | SDK Stropy : 5,85+5,16 |  | 11.01 | [22 empty] | VV | 0
|  | Předstěna : 2,34 |  | 2.34 | [22 empty] | VV | 0
145 | 784195112 | Malba Primalex Standard, bílá, bez penetrace, 2x | m2 | 162.43 |  | 0 | 3.79 | 615.61 | 49.61 | 8058.15 | 15 | 0 | 0.00014 | 0.02 | 0 | 0 |  | RTS 21/ II | RTS 20/ II | 0.10191 | 16.55 |  | Práce |  |  |  | POL1_
|  | Stěny : | [24 empty] | VV | 0
|  | Chodba : (4,5*2+1,3*2)*2,6 |  | 30.16 | [22 empty] | VV | 0
|  | Šatna : (1,3*2+0,6*2)*2,6 |  | 9.88 | [22 empty] | VV | 0
|  | Koupelna : (2,1*2+1,9*2)*(2,6-2,0) |  | 4.8 | [22 empty] | VV | 0
|  | WC : (1,3*2+0,9*2)*2,6 |  | 11.44 | [22 empty] | VV | 0
|  | Pokoj : (5,0*2+3,0*2)*2,6 |  | 41.6 | [22 empty] | VV | 0
|  | Kuchyň : (2,8*2+2,9*2)*2,6 |  | 29.64 | [22 empty] | VV | 0
|  | Stropy : | [24 empty] | VV | 0
|  | Chodba : 4,5*1,3 |  | 5.85 | [22 empty] | VV | 0
|  | Šatna : 1,3*0,6 |  | 0.78 | [22 empty] | VV | 0
|  | Koupelna : 2,1*1,9 |  | 3.99 | [22 empty] | VV | 0
|  | WC : 1,3*0,9 |  | 1.17 | [22 empty] | VV | 0
|  | Pokoj : 5,0*3,0 |  | 15 | [22 empty] | VV | 0
|  | Kuchyň : 2,9*2,8 |  | 8.12 | [22 empty] | VV | 0
146 | 784011222 | Zakrytí podlah včetně papírové lepenky | m2 | 34.91 |  | 0 | 9.81 | 342.47 | 6.59 | 230.06 | 15 | 0 | 0.00035 | 0.01 | 0 | 0 |  | RTS 21/ II | RTS 21/ II | 0.0135 | 0.47 |  | Práce |  |  |  | POL1_
|  | Chodba : 4,5*1,3 |  | 5.85 | [22 empty] | VV | 0
|  | Šatna : 1,3*0,6 |  | 0.78 | [22 empty] | VV | 0
|  | Koupelna : 2,1*1,9 |  | 3.99 | [22 empty] | VV | 0
|  | WC : 1,3*0,9 |  | 1.17 | [22 empty] | VV | 0
|  | Pokoj : 5,0*3,0 |  | 15 | [22 empty] | VV | 0
|  | Kuchyň : 2,8*2,9 |  | 8.12 | [22 empty] | VV | 0
Díl: | 785 | Tapety |  |  |  | 0 |  | 0 |  | 558.9 |  | 0 |  | 0 |  | 0 |  |  |  |  | 1.22 | [5 empty] | DIL
147 | 785411800 | Odstranění tapet lepených papírových do 3,8 m | m2 | 13.5 |  | 0 | 0 | 0 | 41.4 | 558.9 | 15 | 0 | 0 | 0 | 0 | 0 |  | RTS 21/ II | RTS 21/ II | 0.09 | 1.22 |  | Práce |  |  |  | POL1_
|  | Pokoj : 4,0*2,4 |  | 9.6 | [22 empty] | VV | 0
|  | 1,5*2,6 |  | 3.9 | [22 empty] | VV | 0
Díl: | M21 | Elektromontáže |  |  |  | 0 |  | 20934.87 |  | 28078.63 |  | 0 |  | 30.08 |  | 0 |  |  |  |  | 32.86 | [5 empty] | DIL
148 | 210100001 | Ukončení vodičů v rozvaděči + zapojení do 2,5 mm2 | kus | 6 |  | 0 | 0 | 0 | 28 | 168 | 15 | 0 | 0 | 0 | 0 | 0 |  | RTS 21/ II | Indiv | 0.0505 | 0.3 |  | Práce |  |  |  | POL1_
149 | 210100002 | Ukončení vodičů v rozvaděči + zapojení do 6 mm2 | kus | 1 |  | 0 | 0 | 0 | 33 | 33 | 15 | 0 | 0 | 0 | 0 | 0 |  | RTS 21/ II | Indiv | 0.06 | 0.06 |  | Práce |  |  |  | POL1_
150 | 210110001 | Spínač nástěnný jednopól.- řaz. 1, obyč.prostředí | kus | 9 |  | 0 | 0 | 0 | 167 | 1503 | 15 | 0 | 0 | 0 | 0 | 0 |  | RTS 21/ II | Indiv | 0.30567 | 2.75 |  | Práce |  |  |  | POL1_
151 | 210111011 | Zásuvka domovní zapuštěná - provedení 2P+PE včetně dodávky zásuvky a rámečku | kus | 2 |  | 0 | 200.76 | 401.52 | 149.24 | 298.48 | 15 | 0 | 9e-05 | 0 | 0 | 0 |  | RTS 21/ II | Indiv | 0.2475 | 0.5 |  | Práce |  |  |  | POL1_
152 | 210111014 | Zásuvka domovní zapuštěná - provedení 2x (2P+PE) včetně dodávky zásuvky s natočenou dutin.a rámečku | kus | 14 |  | 0 | 256.45 | 3590.3 | 151.55 | 2121.7 | 15 | 0 | 0.0001 | 0 | 0 | 0 |  | RTS 21/ II | Indiv | 0.249 | 3.49 |  | Práce |  |  |  | POL1_
153 | 210120561 | Jistič jednopólový do 25 A se zapojením | kus | 8 |  | 0 | 0 | 0 | 186 | 1488 | 15 | 0 | 0 | 0 | 0 | 0 |  | RTS 21/ II | Indiv | 0.34 | 2.72 |  | Práce |  |  |  | POL1_
154 | 210160011 | Spínač časový, včetně zapojení | kus | 1 |  | 0 | 0 | 0 | 223.5 | 223.5 | 15 | 0 | 0 | 0 | 0 | 0 |  | RTS 21/ II | RTS 21/ II | 0.4535 | 0.45 |  | Práce |  |  |  | POL1_
155 | 210191532 | Usazení rozvaděče ER 1.0 +1.1 | kus | 1 |  | 0 | 0 | 0 | 198 | 198 | 15 | 0 | 0 | 0 | 0 | 0 |  | RTS 21/ II | Indiv | 0.362 | 0.36 |  | Práce |  |  |  | POL1_
156 | 210201514 | Svítidlo LED bytové stropní závěsné 4 upevňov.body | kus | 7 |  | 0 | 0 | 0 | 212 | 1484 | 15 | 0 | 0 | 0 | 0 | 0 |  | RTS 21/ II | RTS 21/ II | 0.43 | 3.01 |  | Práce |  |  |  | POL1_
157 | 210800004 | Vodič CYY 6 mm2 uložený pod omítkou | m | 10 |  | 0 | 0 | 0 | 35 | 350 | 15 | 0 | 0 | 0 | 0 | 0 |  | RTS 21/ II | Indiv | 0.06415 | 0.64 |  | Práce |  |  |  | POL1_
158 | 210800666 | Vodič H07V-K (CYA) 6 mm2 uložený v rozvaděčích | m | 1 |  | 0 | 0 | 0 | 81 | 81 | 15 | 0 | 0 | 0 | 0 | 0 |  | RTS 21/ II | Indiv | 0.14868 | 0.15 |  | Práce |  |  |  | POL1_
159 | 210800105 | Kabel CYKY 750 V 3x1,5 mm2 uložený pod omítkou včetně dodávky kabelu | m | 75 |  | 0 | 15.04 | 1128 | 39.96 | 2997 | 15 | 0 | 0.00016 | 0.01 | 0 | 0 |  | RTS 21/ II | Indiv | 0.07 | 5.25 |  | Práce |  |  |  | POL1_
160 | 210800106 | Kabel CYKY 750 V 3x2,5 mm2 uložený pod omítkou včetně dodávky kabelu | m | 55 |  | 0 | 24.99 | 1374.45 | 41.01 | 2255.55 | 15 | 0 | 0.00021 | 0.01 | 0 | 0 |  | RTS 21/ II | Indiv | 0.07 | 3.85 |  | Práce |  |  |  | POL1_
161 | 210800116 | Kabel CYKY 750 V 5x2,5 mm2 uložený pod omítkou včetně dodávky kabelu | m | 10 |  | 0 | 45.56 | 455.6 | 35.74 | 357.4 | 15 | 0 | 0.00032 | 0 | 0 | 0 |  | RTS 21/ II | RTS 21/ II | 0.07246 | 0.72 |  | Práce |  |  |  | POL1_
162 | 222260020 | Krabice KU 68 pod omítku + vysekání | kus | 25 |  | 0 | 0 | 0 | 181 | 4525 | 15 | 0 | 0 | 0 | 0 | 0 |  | RTS 21/ II | Indiv | 0.3305 | 8.26 |  | Práce |  |  |  | POL1_
163 | 650063611 | Montáž chrániče proudového dvoupólového do 25 A | kus | 1 |  | 0 | 0 | 0 | 191 | 191 | 15 | 0 | 0 | 0 | 0 | 0 |  | RTS 21/ II | Indiv | 0.35 | 0.35 |  | Práce |  |  |  | POL1_
164 | 210544888 | Napojení v hlavním rozvaděči | kpl | 1 |  | 0 | 0 | 0 | 1500 | 1500 | 15 | 0 | 0 | 0 | 0 | 0 |  | Vlastní | Indiv | 0 | 0 |  | Práce |  |  |  | POL1_
165 | 2145877558 | Demontáž stávající elektroinstalace | hod | 3 |  | 0 | 0 | 0 | 518 | 1554 | 15 | 0 | 0 | 0 | 0 | 0 |  | Vlastní | Indiv | 0 | 0 |  | Práce |  |  |  | POL1_
166 | 21547455 | Stavební přípomoce HZS včetně materiálu | hod | 5 |  | 0 | 0 | 0 | 350 | 1750 | 15 | 0 | 0 | 0 | 0 | 0 |  | Vlastní | Indiv | 0 | 0 |  | Práce |  |  |  | POL1_
167 | 21548777 | Revize ELEKTRO vč. přívodu a hlavního jističe | kpl | 1 |  | 0 | 0 | 0 | 5000 | 5000 | 15 | 0 | 0 | 0 | 0 | 0 |  | Vlastní | Indiv | 0 | 0 |  | Práce |  |  |  | POL1_
168 | 34141303 | Vodič silový pevné uložení CYY 6,0 mm2 | m | 10 |  | 0 | 16 | 160 | 0 | 0 | 15 | 0 | 8e-05 | 0 | 0 | 0 | SPCM | RTS 21/ II | Indiv | 0 | 0 |  | Specifikace |  |  |  | POL3_
169 | 34142157 | Vodič silový pevné uložení CYA 6,00 mm2 | m | 1 |  | 0 | 17 | 17 | 0 | 0 | 15 | 0 | 6e-05 | 0 | 0 | 0 | SPCM | RTS 21/ II | Indiv | 0 | 0 |  | Specifikace |  |  |  | POL3_
170 | 34535400 | Strojek spínače 1pólového Tango 3558-A01340 řaz.1 | kus | 9 |  | 0 | 152 | 1368 | 0 | 0 | 15 | 0 | 1e-05 | 0 | 0 | 0 | SPCM | RTS 21/ II | Indiv | 0 | 0 |  | Specifikace |  |  |  | POL3_
171 | 34535900 | Spínač 10A časový SA 10/220/1 | kus | 1 |  | 0 | 557 | 557 | 0 | 0 | 15 | 0 | 0.00024 | 0 | 0 | 0 | SPCM | RTS 21/ II | RTS 21/ II | 0 | 0 |  | Specifikace |  |  |  | POL3_
172 | 34536490 | Kryt spínače Tango 3558A-A651 | kus | 9 |  | 0 | 54 | 486 | 0 | 0 | 15 | 0 | 1e-05 | 0 | 0 | 0 | SPCM | RTS 21/ II | Indiv | 0 | 0 |  | Specifikace |  |  |  | POL3_
173 | 34536700 | Rámeček pro spínače a zásuvky Tango 3901A-B10 | kus | 9 |  | 0 | 34 | 306 | 0 | 0 | 15 | 0 | 5e-05 | 0 | 0 | 0 | SPCM | RTS 21/ II | Indiv | 0 | 0 |  | Specifikace |  |  |  | POL3_
174 | 345601050000 | Lišta upevňovací 6035-84 | kus | 1 |  | 0 | 45 | 45 | 0 | 0 | 15 | 0 | 0 | 0 | 0 | 0 | SPCM | RTS 21/ II | Indiv | 0 | 0 |  | Specifikace |  |  |  | POL3_
175 | 34571519 | Krabice univerzální z PH KU 68 | kus | 25 |  | 0 | 14 | 350 | 0 | 0 | 15 | 0 | 4e-05 | 0 | 0 | 0 | SPCM | RTS 21/ II | Indiv | 0 | 0 |  | Specifikace |  |  |  | POL3_
176 | 348241102 | LED Stropní svítidlo 12W/230V IP54 | kus | 5 |  | 0 | 850 | 4250 | 0 | 0 | 15 | 0 | 0.004 | 0.02 | 0 | 0 | SPCM | RTS 21/ II | Indiv | 0 | 0 |  | Specifikace |  |  |  | POL3_
177 | 348247102R | LED Stropní svítidlo 24W/230V IP54 | kus | 2 |  | 0 | 1210 | 2420 | 0 | 0 | 15 | 0 | 0.004 | 0.01 | 0 | 0 |  | Vlastní | Indiv | 0 | 0 |  | Specifikace |  |  |  | POL3_
178 | 357377061R | ELEKTRICKÝ ROZVADĚČ 12T NÁSTĚNNÝ | kus | 1 |  | 0 | 978 | 978 | 0 | 0 | 15 | 0 | 0.0263 | 0.03 | 0 | 0 |  | Vlastní | Indiv | 0 | 0 |  | Specifikace |  |  |  | POL3_
179 | 35822001013 | Jistič do 80 A 1 pól. charakteristika B, LTN-10B-1 | kus | 2 |  | 0 | 187 | 374 | 0 | 0 | 15 | 0 | 0.00018 | 0 | 0 | 0 | SPCM | RTS 21/ II | Indiv | 0 | 0 |  | Specifikace |  |  |  | POL3_
180 | 35822001014 | Jistič do 80 A 1 pól. charakteristika B, LTN-13B-1 | kus | 3 |  | 0 | 223 | 669 | 0 | 0 | 15 | 0 | 0.00018 | 0 | 0 | 0 | SPCM | RTS 21/ II | Indiv | 0 | 0 |  | Specifikace |  |  |  | POL3_
181 | 35822001015 | Jistič do 80 A 1 pól. charakteristika B, LTN-16B-1 | kus | 2 |  | 0 | 162 | 324 | 0 | 0 | 15 | 0 | 0.00018 | 0 | 0 | 0 | SPCM | RTS 21/ II | Indiv | 0 | 0 |  | Specifikace |  |  |  | POL3_
182 | 35822003015 | Jistič S203M-B16, 3pólový, 16A/B, 10kA | kus | 1 |  | 0 | 378 | 378 | 0 | 0 | 15 | 0 | 0.0004 | 0 | 0 | 0 | SPCM | RTS 21/ II | RTS 21/ II | 0 | 0 |  | Specifikace |  |  |  | POL3_
183 | 358890405 | Proudový chránič PF6-25/2/0,03 na DIN lištu | kus | 1 |  | 0 | 943 | 943 | 0 | 0 | 15 | 0 | 0.0005 | 0 | 0 | 0 | SPCM | RTS 21/ II | Indiv | 0 | 0 |  | Specifikace |  |  |  | POL3_
184 | 58541252 | Sádra stavební bilá 5 kg bal. | kg | 30 |  | 0 | 12 | 360 | 0 | 0 | 15 | 0 | 1 | 30 | 0 | 0 | SPCM | RTS 21/ II | Indiv | 0 | 0 |  | Specifikace |  |  |  | POL3_
Díl: | M22 | Montáž sdělovací a zabezp. techniky |  |  |  | 0 |  | 400.14 |  | 569.36 |  | 0 |  | 0 |  | 0 |  |  |  |  | 1.15 | [5 empty] | DIL
185 | 220300642 | Ukončení koaxiálního kabelu do D 10 mm | kus | 2 |  | 0 | 75.07 | 150.14 | 116.43 | 232.86 | 15 | 0 | 0 | 0 | 0 | 0 |  | RTS 21/ II | RTS 21/ II | 0.236 | 0.47 |  | Práce |  |  |  | POL1_
186 | 222323307 | Demontáž a zpětná montáž domacího telefonu | kus | 1 |  | 0 | 0 | 0 | 237 | 237 | 15 | 0 | 0 | 0 | 0 | 0 |  | RTS 21/ II | RTS 21/ II | 0.48 | 0.48 |  | Práce |  |  |  | POL1_
187 | 222730001 | Účastnická zásuvka TV+R+SAT koncová pod omítku | kus | 1 |  | 0 | 0 | 0 | 99.5 | 99.5 | 15 | 0 | 0 | 0 | 0 | 0 |  | RTS 21/ II | RTS 21/ II | 0.20167 | 0.2 |  | Práce |  |  |  | POL1_
188 | 371202024 | Zásuvka TV+R koncová, bílá | kus | 1 |  | 0 | 250 | 250 | 0 | 0 | 15 | 0 | 1e-05 | 0 | 0 | 0 | SPCM | RTS 21/ II | Indiv | 0 | 0 |  | Specifikace |  |  |  | POL3_
Díl: | D96 | Přesuny suti a vybouraných hmot |  |  |  | 0 |  | 0 |  | 5957.49 |  | 0 |  | 0 |  | 0 |  |  |  |  | 11.55 | [5 empty] | DIL
189 | 979097011 | Pronájem kontejneru 4 t | den | 3 |  | 0 | 0 | 0 | 49.7 | 149.1 | 15 | 0 | 0 | 0 | 0 | 0 |  | RTS 21/ II | RTS 21/ II | 0 | 0 |  | Práce |  |  |  | POL1_
190 | 979086112 | Nakládání nebo překládání suti a vybouraných hmot | t | 2.3162 |  | 0 | 0 | 0 | 168.5 | 390.28 | 15 | 0 | 0 | 0 | 0 | 0 |  | RTS 21/ II | RTS 21/ II | 0.277 | 0.64 |  | Přesun suti |  |  |  | POL8_
191 | 979011211 | Svislá doprava suti a vybour. hmot za 2.NP nošením | t | 2.3162 |  | 0 | 0 | 0 | 706 | 1635.25 | 15 | 0 | 0 | 0 | 0 | 0 |  | RTS 21/ II | RTS 21/ II | 2.009 | 4.65 |  | Přesun suti |  |  |  | POL8_
192 | 979011219 | Přípl.k svislé dopr.suti za každé další NP nošením | t | 2.3162 |  | 0 | 0 | 0 | 337 | 780.57 | 15 | 0 | 0 | 0 | 0 | 0 |  | RTS 21/ II | RTS 21/ II | 0.959 | 2.22 |  | Přesun suti |  |  |  | POL8_
193 | 979081111 | Odvoz suti a vybour. hmot na skládku do 1 km | t | 2.3162 |  | 0 | 0 | 0 | 234.5 | 543.15 | 15 | 0 | 0 | 0 | 0 | 0 |  | RTS 21/ II | RTS 21/ II | 0.49 | 1.13 |  | Přesun suti |  |  |  | POL8_
194 | 979081121 | Příplatek k odvozu za každý další 1 km | t | 46.3244 |  | 0 | 0 | 0 | 16 | 741.19 | 15 | 0 | 0 | 0 | 0 | 0 |  | RTS 21/ II | RTS 21/ II | 0 | 0 |  | Přesun suti |  |  |  | POL8_
195 | 979082111 | Vnitrostaveništní doprava suti do 10 m | t | 2.3162 |  | 0 | 0 | 0 | 331 | 766.67 | 15 | 0 | 0 | 0 | 0 | 0 |  | RTS 21/ II | RTS 21/ II | 0.942 | 2.18 |  | Přesun suti |  |  |  | POL8_
196 | 979082121 | Příplatek k vnitrost. dopravě suti za dalších 5 m | t | 6.9487 |  | 0 | 0 | 0 | 36.9 | 256.41 | 15 | 0 | 0 | 0 | 0 | 0 |  | RTS 21/ II | RTS 21/ II | 0.105 | 0.73 |  | Přesun suti |  |  |  | POL8_
197 | 979990001 | Poplatek za skládku stavební suti | t | 2.3162 |  | 0 | 0 | 0 | 300 | 694.87 | 15 | 0 | 0 | 0 | 0 | 0 |  | RTS 20/ I | RTS 20/ I | 0 | 0 |  | Přesun suti |  |  |  | POL8_
[25 empty] | 15 | 21 | DPH
END
Note on S6: Jedná se o informaci, zda se jedná o položku, která je do rozpočtu zadána z cenové soustavy RTS, nebo vlastní.
Note on T6: Jedná se o název CÚ, která je zadána u položky rozpočtu

## SO 01 P3
Položkový rozpočet | [26 empty] | #TypZaznamu#
S: |  | Rekonstrukce bytu - SPC L - byt č.13, 20, 43 | [24 empty] | STA
O: |  | Stavební objekt | [21 empty] | STA |  |  | OBJ
R: |  | Rekonstrukce bytu - SPC L - vedlejší a ostatní náklady | [24 empty] | ROZ
P.č. | Číslo položky | Název položky | MJ | Množství | Cena / MJ | Celkem | Dodávka | Dodávka celk. | Montáž | Montáž celk. | DPH | Cena s DPH | Hmotnost / MJ | Hmotnost celk.(t) | Dem. hmotnost / MJ | Dem. hmotnost celk.(t) | Ceník | Cen. soustava / platnost | Cenová úroveň | Nhod / MJ | Nhod celk. | Dodavatel | Typ položky
Díl: | ON | Ostatní náklady |  |  |  | 0 |  | 0 |  | 23000 |  | 0 |  | 0 |  | 0 |  |  |  |  | 0 | [5 empty] | DIL
1 | 005121 R | Zařízení staveniště | Soubor | 1 |  | 0 | 0 | 0 | 5000 | 5000 | 15 | 0 | 0 | 0 | 0 | 0 |  | RTS 21/ II | Indiv | 0 | 0 |  | VRN |  |  |  | POL99_8
2 | 005122 R | Provozní vlivy | Soubor | 1 |  | 0 | 0 | 0 | 3000 | 3000 | 15 | 0 | 0 | 0 | 0 | 0 |  | RTS 21/ II | Indiv | 0 | 0 |  | VRN |  |  |  | POL99_8
3 | 005211080R | Bezpečnostní a hygienická opatření na staveništi | Soubor | 1 |  | 0 | 0 | 0 | 2000 | 2000 | 15 | 0 | 0 | 0 | 0 | 0 |  | RTS 21/ II | Indiv | 0 | 0 |  | VRN |  |  |  | POL99_8
4 | 00523 R | Zkoušky a revize celého bytu vč. hlavního jističe | Soubor | 1 |  | 0 | 0 | 0 | 2000 | 2000 | 15 | 0 | 0 | 0 | 0 | 0 |  | RTS 21/ II | Indiv | 0 | 0 |  | VRN |  |  |  | POL99_8
5 | 00144854 | Vzorkování dlažeb, obkladů, pvc, kuchyň linky | Soubor | 1 |  | 0 | 0 | 0 | 500 | 500 | 15 | 0 | 0 | 0 | 0 | 0 |  | Vlastní | Indiv | 0 | 0 |  | VRN |  |  |  | POL99_8
6 | 0041477 | Průběžný úklid společných prostor | Soubor | 1 |  | 0 | 0 | 0 | 2000 | 2000 | 15 | 0 | 0 | 0 | 0 | 0 |  | Vlastní | Indiv | 0 | 0 |  | VRN |  |  |  | POL99_8
7 | 004211 | Mimostaveništní doprava materiálu | Soubor | 1 |  | 0 | 0 | 0 | 8000 | 8000 | 15 | 0 | 0 | 0 | 0 | 0 |  | Vlastní | Indiv | 0 | 0 |  | VRN |  |  |  | POL99_8
8 | 0051444 | Fotodokumentace | Soubor | 1 |  | 0 | 0 | 0 | 500 | 500 | 15 | 0 | 0 | 0 | 0 | 0 |  | Vlastní | Indiv | 0 | 0 |  | VRN |  |  |  | POL99_8
[25 empty] | 15 | 21 | DPH
END
Note on S6: Jedná se o informaci, zda se jedná o položku, která je do rozpočtu zadána z cenové soustavy RTS, nebo vlastní.
Note on T6: Jedná se o název CÚ, která je zadána u položky rozpočtu