## Pokyny pro vyplnění (hidden)
Pokyny pro vyplnění
Ve všech listech tohoto souboru můžete měnit pouze buňky s modrým pozadím. Jedná se o tyto údaje : - údaje o firmě - jednotkové ceny položek zadané na maximálně dvě desetinná místa

## Stavba
#RTSROZP# | Položkový rozpočet stavby
| Stavba: |  |  | Rekonstrukce bytu - Rooseveltova 49
Byt č.1, 8, 14, 24, 25, 28, 29, 32, 41
| Objednatel: |  | Město Krnov |  |  |  | IČO: | 296139
|  |  | Hlavní náměstí 96/1 |  |  |  | DIČ: | CZ00296139
|  |  | 794 01 | Krnov
| Projektant: | [5 empty] | IČO:
DIČ:
| Zhotovitel: | [5 empty] | IČO:
DIČ:
Rekapitulace daní
| Základ pro sníženou DPH |  |  | 15 | % | 0 |  |  | CZK
| Snížená DPH |  |  | 15 | % | 0 |  |  | CZK
| Základ pro základní DPH |  |  | 21 | % | 0 |  |  | CZK
| Základní DPH |  |  | 21 | % | 0 |  |  | CZK
| Zaokrouhlení |  |  |  |  | 0 |  |  | CZK
| Cena celkem bez DPH |  |  |  |  | 1290122.41 |  |  | CZK
| Cena celkem s DPH |  |  |  |  | 0 |  |  | CZK
|  | v |  |  | dne
|  |  | Za zhotovitele |  |  |  | Za objednatele
Rekapitulace dílčích částí
#CASTI>> | Číslo | Název |  |  | Základ pro sníženou DPH | Základ pro základní DPH | DPH celkem | Cena celkem | %
1 | Stavba |  |  |  | 20500 | 1269622.41 | 269695.71 | 1559818.12
2 | SO | Rekonstrukce bytu
3 | 01 | Rekonstrukce bytu - Rooseveltova 49 byt č.1 |  |  | 0 | 0 | 0 | 0
3 | 01 | Rekonstrukce bytu - Rooseveltova 49 byt č.14 |  |  | 0 | 0 | 0 | 0
3 | 01 | Rekonstrukce bytu - Rooseveltova 49 byt č.24 |  |  | 0 | 0 | 0 | 0
3 | 01 | Rekonstrukce bytu - Rooseveltova 49 byt č.25 |  |  | 0 | 0 | 0 | 0
3 | 01 | Rekonstrukce bytu - Rooseveltova 49 byt č.28 |  |  | 0 | 0 | 0 | 0
3 | 01 | Rekonstrukce bytu - Rooseveltova 49 byt č.29 |  |  | 0 | 0 | 0 | 0
3 | 01 | Rekonstrukce bytu - Rooseveltova 49 byt č.32 |  |  | 0 | 0 | 0 | 0
3 | 01 | Rekonstrukce bytu - Rooseveltova 49 byt č.41 |  |  | 0 | 0 | 0 | 0
3 | 01 | Rekonstrukce bytu - Rooseveltova 49 byt č.8 |  |  | 0 | 0 | 0 | 0
3 | 01 | Rekonstrukce bytu - vedlejší a ostatní náklady |  |  | 0 | 0 | 0 | 0
| Celkem za stavbu |  |  |  | 0 | 0 | 0 | 0 | 0
Note on D11: Název
Note on D12: Ulice
Note on D13: PSČ
Note on E13: Místo
Note on I11: IČO
Note on I12: DIČ

## VzorPolozky (hidden)
Položkový rozpočet
S:
O:
R:

## SO 01 Pol
Položkový rozpočet | [26 empty] | #TypZaznamu#
S: |  | Rekonstrukce bytu - Rooseveltova 49 | [24 empty] | STA
O: |  | Rekonstrukce bytu | [21 empty] | STA |  |  | OBJ
R: |  | Rekonstrukce bytu - Rooseveltova 49 byt č.41 | [24 empty] | ROZ
P.č. | Číslo položky | Název položky | MJ | Množství | Cena / MJ | Celkem | Dodávka | Dodávka celk. | Montáž | Montáž celk. | DPH | Cena s DPH | Hmotnost / MJ | Hmotnost celk.(t) | Dem. hmotnost / MJ | Dem. hmotnost celk.(t) | Ceník | Cen. soustava / platnost | Cenová úroveň | Nhod / MJ | Nhod celk. | Dodavatel | Typ položky
Díl: | 3 | Svislé a kompletní konstrukce |  |  |  | 0 |  | 1116.12 |  | 877.38 |  | 0 |  | 0.15 |  | 0 |  |  |  |  | 1.87 | [5 empty] | DIL
1 | 342263310 | Úprava sádrokartonové příčky pro osazení ocelových zárubní - doplnění profilu | kus | 1 |  | 0 | 90.02 | 90.02 | 181.48 | 181.48 | 21 | 0 | 0.00332 | 0 | 0 | 0 |  | RTS 21/ II | RTS 21/ II | 0.36 | 0.36 |  | Práce |  |  |  | POL1_
2 | 342255024 | Příčky z desek Ytong tl. 10 cm desky P 2 - 500, 599 x 249 x 100 mm | m2 | 2 |  | 0 | 490.43 | 980.86 | 243.57 | 487.14 | 21 | 0 | 0.07471 | 0.15 | 0 | 0 |  | RTS 21/ II | RTS 20/ II | 0.52915 | 1.06 |  | Práce |  |  |  | POL1_
|  | 1,0*2,0 |  | 2 | [22 empty] | VV | 0
3 | 342948111 | Ukotvení příček k cihel.konstr. kotvami na hmožd. | m | 2 |  | 0 | 22.62 | 45.24 | 104.38 | 208.76 | 21 | 0 | 0.00102 | 0 | 0 | 0 |  | RTS 21/ II | RTS 20/ II | 0.223 | 0.45 |  | Práce |  |  |  | POL1_
Díl: | 61 | Úpravy povrchů vnitřní |  |  |  | 0 |  | 1248.21 |  | 2810.03 |  | 0 |  | 0.15 |  | 0 |  |  |  |  | 5.38 | [5 empty] | DIL
4 | 612401191 | Omítka malých ploch vnitřních stěn do 0,09 m2 | kus | 10 |  | 0 | 10.05 | 100.5 | 74.95 | 749.5 | 21 | 0 | 0.00458 | 0.05 | 0 | 0 |  | RTS 21/ II | Indiv | 0.22442 | 2.24 |  | Práce |  |  |  | POL1_
5 | 612423531 | Omítka rýh stěn vápenná šířky do 15 cm, štuková | m2 | 0.12 |  | 0 | 147.57 | 17.71 | 898.43 | 107.81 | 21 | 0 | 0.0585 | 0.01 | 0 | 0 |  | RTS 21/ II | RTS 20/ II | 1.869 | 0.22 |  | Práce |  |  |  | POL1_
|  | 1,2*0,1 |  | 0.12 | [22 empty] | VV | 0
6 | 622300131 | Vyrovnávací tmel tl. do 5 mm | m2 | 11.4 |  | 0 | 62.43 | 711.7 | 54.07 | 616.4 | 21 | 0 | 0.008 | 0.09 | 0 | 0 |  | RTS 21/ II | RTS 21/ II | 0.111 | 1.27 |  | Práce |  |  |  | POL1_
|  | Koupelna : (0,5+0,1+1,0+1,0+2,5+0,6)*2,0 |  | 11.4 | [22 empty] | VV | 0
7 | 632411904 | Penetrace savých podkladů 0,25 l/m2 | m2 | 10 |  | 0 | 41.83 | 418.3 | 41.37 | 413.7 | 21 | 0 | 0.00026 | 0 | 0 | 0 |  | RTS 21/ II | RTS 21/ II | 0.09 | 0.9 |  | Práce |  |  |  | POL1_
|  | (0,6+1,1+2,5+0,8)*2,0 |  | 10 | [22 empty] | VV | 0
8 | 61101147R00 | Bandáž spoje panelů skelná páska včetně uniflotu | m | 8 |  | 0 | 0 | 0 | 65 | 520 | 21 | 0 | 0 | 0 | 0 | 0 |  | Vlastní | Indiv | 0.094 | 0.75 |  | Práce |  |  |  | POL1_
9 | 610991111R00 | Zakrývání výplní vnitřních otvorů | m2 | 8.64 |  | 0 | 0 | 0 | 46.6 | 402.62 | 21 | 0 | 4e-05 | 0 | 0 | 0 |  | RTS 21/ II | RTS 20/ II | 0 | 0 |  | R-položka |  |  |  | POL12_1
|  | 1,6*1,5+0,8*2,4 |  | 4.32 | [22 empty] | VV | 0
|  | 1,6*1,5+0,8*2,4 |  | 4.32 | [22 empty] | VV | 0
Díl: | 63 | Podlahy a podlahové konstrukce |  |  |  | 0 |  | 2118.1 |  | 1376.5 |  | 0 |  | 0.32 |  | 0 |  |  |  |  | 2.96 | [5 empty] | DIL
10 | 631311121 | Doplnění mazanin betonem do 1 m2, do tl. 8 cm | m3 | 0.088 |  | 0 | 1978.6 | 174.12 | 2001.4 | 176.12 | 21 | 0 | 2.5 | 0.22 | 0 | 0 |  | RTS 21/ II | RTS 21/ II | 4.66 | 0.41 |  | Práce |  |  |  | POL1_
|  | 1,1*1,0*0,08 |  | 0.088 | [22 empty] | VV | 0
11 | 632411904 | Penetrace savých podkladů 0,25 l/m2 | m2 | 5.5 |  | 0 | 41.83 | 230.07 | 41.37 | 227.54 | 21 | 0 | 0.00026 | 0 | 0 | 0 |  | RTS 21/ II | RTS 21/ II | 0.09 | 0.5 |  | Práce |  |  |  | POL1_
|  | 2,5*2,2 |  | 5.5 | [22 empty] | VV | 0
12 | 632421120 | Potěr samonivelační ,ručně zpracovaný,tl. do 10 mm | m2 | 5.5 |  | 0 | 311.62 | 1713.91 | 176.88 | 972.84 | 21 | 0 | 0.01806 | 0.1 | 0 | 0 |  | RTS 21/ II | RTS 21/ II | 0.372 | 2.05 |  | Práce |  |  |  | POL1_
|  | 2,5*2,2 |  | 5.5 | [22 empty] | VV | 0
Díl: | 64 | Výplně otvorů |  |  |  | 0 |  | 1269.52 |  | 903.48 |  | 0 |  | 0.03 |  | 0 |  |  |  |  | 1.86 | [5 empty] | DIL
13 | 642942111 | Osazení zárubní dveřních ocelových, pl. do 2,5 m2 | kus | 1 |  | 0 | 19.52 | 19.52 | 903.48 | 903.48 | 21 | 0 | 0.01897 | 0.02 | 0 | 0 |  | RTS 21/ II | RTS 21/ II | 1.86 | 1.86 |  | Práce |  |  |  | POL1_
14 | 55330449 | Zárubeň ocelová S100 800x1970x100 ZAKO pro sádrokarton, bez drážky, pevně přivařené závěsy | kus | 1 |  | 0 | 1250 | 1250 | 0 | 0 | 21 | 0 | 0.0128 | 0.01 | 0 | 0 | SPCM | RTS 21/ II | RTS 21/ II | 0 | 0 |  | Specifikace |  |  |  | POL3_
Díl: | 95 | Dokončovací konstrukce na pozemních stavbách |  |  |  | 0 |  | 46.4 |  | 3937.55 |  | 0 |  | 0 |  | 0 |  |  |  |  | 14.44 | [5 empty] | DIL
15 | 952901111 | Vyčištění budov o výšce podlaží do 4 m | m2 | 46.87 |  | 0 | 0.99 | 46.4 | 84.01 | 3937.55 | 21 | 0 | 4e-05 | 0 | 0 | 0 |  | RTS 21/ II | Indiv | 0.308 | 14.44 |  | Práce |  |  |  | POL1_
|  | Chodba : 2,5*2,2 |  | 5.5 | [22 empty] | VV | 0
|  | Pokoj 1 : 3,9*3,7 |  | 14.43 | [22 empty] | VV | 0
|  | Pokoj 2 : 3,9*4,2+2,3*2,2 |  | 21.44 | [22 empty] | VV | 0
|  | Koupelna : 2,2*2,5 |  | 5.5 | [22 empty] | VV | 0
Díl: | 96 | Bourání konstrukcí |  |  |  | 0 |  | 97.18 |  | 2756.34 |  | 0 |  | 0 |  | 1.14 |  |  |  |  | 6.98 | [5 empty] | DIL
16 | 962031163 | Bourání příček z tvárnic vápenopísk. tl. do 100 mm | m2 | 2.1 |  | 0 | 17.68 | 37.13 | 115.82 | 243.22 | 21 | 0 | 0.00067 | 0 | 0.217 | 0.46 |  | RTS 21/ II | RTS 21/ II | 0.2385 | 0.5 |  | Práce |  |  |  | POL1_
|  | Koupelna : (1,5*2+0,6*2)*0,5 |  | 2.1 | [22 empty] | VV | 0
17 | 962084131 | Bourání příček deskových,sádrokartonových tl.10 cm | m2 | 0.4 |  | 0 | 17.68 | 7.07 | 140.82 | 56.33 | 21 | 0 | 0.00067 | 0 | 0.1 | 0.04 |  | RTS 21/ II | RTS 21/ II | 0.358 | 0.14 |  | Práce |  |  |  | POL1_
|  | Zvětšení otvoru dveří do koupelny : 0,2*2,0 |  | 0.4 | [22 empty] | VV | 0
18 | 965048150 | Dočištění povrchu po vybourání dlažeb, tmel do 50% | m2 | 5.5 |  | 0 | 0 | 0 | 59.5 | 327.25 | 21 | 0 | 0 | 0 | 0.00175 | 0.01 |  | RTS 21/ II | RTS 21/ II | 0.165 | 0.91 |  | Práce |  |  |  | POL1_
|  | Koupelna : 2,2*2,5 |  | 5.5 | [22 empty] | VV | 0
19 | 965081713 | Bourání dlažeb keramických tl.10 mm, nad 1 m2 | m2 | 5.5 |  | 0 | 0 | 0 | 64.7 | 355.85 | 21 | 0 | 0 | 0 | 0.02 | 0.11 |  | RTS 21/ II | RTS 20/ II | 0.147 | 0.81 |  | Práce |  |  |  | POL1_
|  | Koupelna : 2,2*2,5 |  | 5.5 | [22 empty] | VV | 0
20 | 965081702 | Bourání soklíků z dlažeb keramických | m | 1.8 |  | 0 | 0 | 0 | 27 | 48.6 | 21 | 0 | 0 | 0 | 0.0004 | 0 |  | RTS 21/ II | RTS 21/ II | 0.07 | 0.13 |  | Práce |  |  |  | POL1_
|  | Koupelna : 1,2+0,6 |  | 1.8 | [22 empty] | VV | 0
21 | 968072455 | Vybourání kovových dveřních zárubní pl. do 2 m2 | m2 | 1.2 |  | 0 | 31.09 | 37.31 | 367.41 | 440.89 | 21 | 0 | 0.00117 | 0 | 0.076 | 0.09 |  | RTS 21/ II | RTS 21/ II | 0.939 | 1.13 |  | Práce |  |  |  | POL1_
|  | 0,6*2,0 |  | 1.2 | [22 empty] | VV | 0
22 | 974031154 | Vysekání rýh ve zdi cihelné 10 x 15 cm | m | 1.2 |  | 0 | 13.06 | 15.67 | 151.94 | 182.33 | 21 | 0 | 0.00049 | 0 | 0.027 | 0.03 |  | RTS 21/ II | RTS 21/ II | 0.422 | 0.51 |  | Práce |  |  |  | POL1_
23 | 978059521 | Odsekání vnitřních obkladů stěn do 2 m2 z cihelné a sádrokartonové stěny | m2 | 5.94 |  | 0 | 0 | 0 | 185.5 | 1101.87 | 21 | 0 | 0 | 0 | 0.068 | 0.4 |  | RTS 21/ II | RTS 21/ II | 0.48 | 2.85 |  | Práce |  |  |  | POL1_
|  | Koupelna : (0,6+1,1+1,6)*1,8 |  | 5.94 | [22 empty] | VV | 0
Díl: | 99 | Staveništní přesun hmot |  |  |  | 0 |  | 0 |  | 257.66 |  | 0 |  | 0 |  | 0 |  |  |  |  | 0.62 | [5 empty] | DIL
24 | 999281105 | Přesun hmot pro opravy a údržbu do výšky 6 m | t | 0.65982 |  | 0 | 0 | 0 | 390.5 | 257.66 | 21 | 0 | 0 | 0 | 0 | 0 |  | RTS 21/ II | RTS 21/ II | 0.9385 | 0.62 |  | Přesun hmot |  |  |  | POL7_
Díl: | 711 | Izolace proti vodě |  |  |  | 0 |  | 4820.22 |  | 3263.8 |  | 0 |  | 0.04 |  | 0 |  |  |  |  | 5.84 | [5 empty] | DIL
25 | 711212002 | Hydroizolační povlak - nátěr nebo stěrka | m2 | 11.5 |  | 0 | 318.92 | 3667.58 | 194.08 | 2231.92 | 21 | 0 | 0.00368 | 0.04 | 0 | 0 |  | RTS 21/ II | RTS 21/ II | 0.385 | 4.43 |  | Práce |  |  |  | POL1_
|  | Koupelna : (1,0+1,0+1,0)*2,0 |  | 6 | [22 empty] | VV | 0
|  | 2,5*2,2 |  | 5.5 | [22 empty] | VV | 0
26 | 711212601 | Těsnicí pás do spoje podlaha - stěna včetně vytažení izolace 10cm nad podlahu | m | 12.8 |  | 0 | 90.05 | 1152.64 | 55.45 | 709.76 | 21 | 0 | 0.00032 | 0 | 0 | 0 |  | RTS 21/ II | RTS 21/ II | 0.11 | 1.41 |  | Práce |  |  |  | POL1_
|  | Koupelna : (2,2*2+2,5*2-0,8) |  | 8.6 | [22 empty] | VV | 0
|  | 2,0*2 |  | 4 | [22 empty] | VV | 0
|  | 1,0*0,05*2+1,0*0,1 |  | 0.2 | [22 empty] | VV | 0
27 | 998711202 | Přesun hmot pro izolace proti vodě, výšky do 12 m | % | 77.619 |  | 0 | 0 | 0 | 4.15 | 322.12 | 21 | 0 | 0 | 0 | 0 | 0 |  | RTS 21/ II | RTS 21/ II | 0 | 0 |  | Přesun hmot |  |  |  | POL7_
Díl: | 720 | Zdravotechnická instalace |  |  |  | 0 |  | 0 |  | 1500 |  | 0 |  | 0 |  | 0 |  |  |  |  | 0.16 | [5 empty] | DIL
28 | 7201947774 | Podružný materiál pro ZTI (vyústění, přechodky, hadice) | kpl | 1 |  | 0 | 0 | 0 | 1500 | 1500 | 21 | 0 | 0 | 0 | 0 | 0 |  | Vlastní | Indiv | 0.157 | 0.16 |  | Práce |  |  |  | POL1_
Díl: | 721 | Vnitřní kanalizace |  |  |  | 0 |  | 222.71 |  | 1607.82 |  | 0 |  | 0 |  | 0 |  |  |  |  | 1.31 | [5 empty] | DIL
29 | 721176113 | Potrubí HT odpadní svislé D 50 x 1,8 mm | m | 1.2 |  | 0 | 184.91 | 221.89 | 266.09 | 319.31 | 21 | 0 | 0.00052 | 0 | 0 | 0 |  | RTS 21/ II | RTS 21/ II | 0.529 | 0.63 |  | Práce |  |  |  | POL1_
30 | 721194105 | Vyvedení odpadních výpustek D 50 x 1,8 | kus | 1 |  | 0 | 0 | 0 | 87.7 | 87.7 | 21 | 0 | 0 | 0 | 0 | 0 |  | RTS 21/ II | RTS 21/ II | 0.174 | 0.17 |  | Práce |  |  |  | POL1_
31 | 721290111 | Zkouška těsnosti kanalizace vodou DN 125 | m | 1.2 |  | 0 | 0.68 | 0.82 | 24.22 | 29.06 | 21 | 0 | 0 | 0 | 0 | 0 |  | RTS 21/ II | RTS 21/ II | 0.048 | 0.06 |  | Práce |  |  |  | POL1_
32 | 733171140 | Montáž - napojení potrubí na stoupačku | kus | 1 |  | 0 | 0 | 0 | 238.5 | 238.5 | 21 | 0 | 0 | 0 | 0 | 0 |  | RTS 21/ II | RTS 20/ II | 0.45 | 0.45 |  | Práce |  |  |  | POL1_
33 | 72145488 | Práce spojené s demontáži rozvodů - voda, kanalizace | hod | 2 |  | 0 | 0 | 0 | 450 | 900 | 21 | 0 | 0 | 0 | 0 | 0 |  | Vlastní | Indiv | 0 | 0 |  | Práce |  |  |  | POL1_
34 | 998721202 | Přesun hmot pro vnitřní kanalizaci, výšky do 12 m | % | 17.9728 |  | 0 | 0 | 0 | 1.85 | 33.25 | 21 | 0 | 0 | 0 | 0 | 0 |  | RTS 21/ II | RTS 20/ II | 0 | 0 |  | Přesun hmot |  |  |  | POL7_
Díl: | 722 | Vnitřní vodovod |  |  |  | 0 |  | 484.11 |  | 1040.1 |  | 0 |  | 0.01 |  | 0 |  |  |  |  | 2.2 | [5 empty] | DIL
35 | 722172311 | Potrubí z PPR, D 20x2,8 mm, PN 16, vč.zed.výpom. | m | 2.4 |  | 0 | 78.18 | 187.63 | 257.82 | 618.77 | 21 | 0 | 0.00399 | 0.01 | 0 | 0 |  | RTS 21/ II | RTS 21/ II | 0.5429 | 1.3 |  | Práce |  |  |  | POL1_
36 | 722181213 | Izolace návleková MIRELON PRO tl. stěny 13 mm vnitřní průměr 22 mm | m | 2.4 |  | 0 | 27.39 | 65.74 | 59.31 | 142.34 | 21 | 0 | 4e-05 | 0 | 0 | 0 |  | RTS 21/ II | RTS 21/ II | 0.129 | 0.31 |  | Práce |  |  |  | POL1_
37 | 722220121 | Nástěnka K 247, pro baterii G 1/2 | pár | 1 |  | 0 | 230.12 | 230.12 | 235.38 | 235.38 | 21 | 0 | 0.00148 | 0 | 0 | 0 |  | RTS 21/ II | RTS 21/ II | 0.54 | 0.54 |  | Práce |  |  |  | POL1_
38 | 733190107 | Tlaková zkouška potrubí DN 40 | m | 2.4 |  | 0 | 0.26 | 0.62 | 10.64 | 25.54 | 21 | 0 | 0 | 0 | 0 | 0 |  | RTS 21/ II | RTS 21/ II | 0.021 | 0.05 |  | Práce |  |  |  | POL1_
39 | 998722202 | Přesun hmot pro vnitřní vodovod, výšky do 12 m | % | 15.0614 |  | 0 | 0 | 0 | 1.2 | 18.07 | 21 | 0 | 0 | 0 | 0 | 0 |  | RTS 21/ II | RTS 20/ II | 0 | 0 |  | Přesun hmot |  |  |  | POL7_
Díl: | 725 | Zařizovací předměty |  |  |  | 0 |  | 14449.56 |  | 3687.43 |  | 0 |  | 0.01 |  | 0.05 |  |  |  |  | 6.44 | [5 empty] | DIL
40 | 721223424 | D+M Sprchový žlab nerez 70cm včetně napojení na kanalizaci | kus | 1 |  | 0 | 3548.86 | 3548.86 | 141.14 | 141.14 | 21 | 0 | 0.00118 | 0 | 0 | 0 |  | RTS 21/ II | Indiv | 0.2 | 0.2 |  | Práce |  |  |  | POL1_
41 | 725119305 | Montáž klozetových mís kombinovaných stávajících | soubor | 1 |  | 0 | 563.53 | 563.53 | 672.47 | 672.47 | 21 | 0 | 0.00186 | 0 | 0 | 0 |  | RTS 21/ II | RTS 21/ II | 1.334 | 1.33 |  | Práce |  |  |  | POL1_
42 | 725299101 | Montáž koupelnových doplňků - mýdelníků, držáků ap | soubor | 2 |  | 0 | 23.85 | 47.7 | 166.15 | 332.3 | 21 | 0 | 3e-05 | 0 | 0 | 0 |  | RTS 21/ II | RTS 21/ II | 0.33 | 0.66 |  | Práce |  |  |  | POL1_
43 | 725810402 | Ventil rohový kulový s filtrem 1/2" x 3/8" - výměna | soubor | 5 |  | 0 | 129.06 | 645.3 | 114.44 | 572.2 | 21 | 0 | 0.00017 | 0 | 0 | 0 |  | RTS 21/ II | RTS 21/ II | 0.227 | 1.14 |  | Práce |  |  |  | POL1_
44 | 725814122 | Ventil pračkový kulový se zpětnou klapkou a filtrem 3/4" výměna | soubor | 1 |  | 0 | 196.5 | 196.5 | 62.5 | 62.5 | 21 | 0 | 0.00024 | 0 | 0 | 0 |  | RTS 21/ II | RTS 21/ II | 0.124 | 0.12 |  | Práce |  |  |  | POL1_
45 | 725823114 | Baterie dřezová stojánková ruční, bez otvír.odpadu standardní chrom | kus | 1 |  | 0 | 1457.34 | 1457.34 | 192.66 | 192.66 | 21 | 0 | 0.00164 | 0 | 0 | 0 |  | RTS 21/ II | Indiv | 0.445 | 0.45 |  | Práce |  |  |  | POL1_
46 | 725829301 | Montáž baterie umyv.a dřezové stojánkové | kus | 1 |  | 0 | 7.11 | 7.11 | 224.39 | 224.39 | 21 | 0 | 4e-05 | 0 | 0 | 0 |  | RTS 21/ II | RTS 21/ II | 0.445 | 0.45 |  | Práce |  |  |  | POL1_
47 | 725820801 | Demontáž baterie nástěnné do G 3/4 | soubor | 1 |  | 0 | 0 | 0 | 86 | 86 | 21 | 0 | 0 | 0 | 0.00156 | 0 |  | RTS 21/ II | RTS 21/ II | 0.217 | 0.22 |  | Práce |  |  |  | POL1_
48 | 725849201 | Montáž baterií sprchových, pevná výška | kus | 1 |  | 0 | 78.97 | 78.97 | 313.03 | 313.03 | 21 | 0 | 0.00013 | 0 | 0 | 0 |  | RTS 21/ II | RTS 21/ II | 0.624 | 0.62 |  | Práce |  |  |  | POL1_
49 | 725860188 | Sifon pračkový HL440, D 40/50 mm podomítkový, suchá zápachová klapka - výměna | kus | 1 |  | 0 | 435.99 | 435.99 | 124.01 | 124.01 | 21 | 0 | 0.0002 | 0 | 0 | 0 |  | RTS 21/ II | RTS 21/ II | 0.246 | 0.25 |  | Práce |  |  |  | POL1_
50 | 725860201 | Sifon dřezový HL100, 6/4 ", přípoj myčka, pračka | kus | 1 |  | 0 | 358.49 | 358.49 | 124.01 | 124.01 | 21 | 0 | 0.00026 | 0 | 0 | 0 |  | RTS 21/ II | RTS 21/ II | 0.246 | 0.25 |  | Práce |  |  |  | POL1_
51 | 725860213 | Sifon umyvadlový HL132, D 32, 40 mm - výměna | kus | 1 |  | 0 | 243.49 | 243.49 | 124.01 | 124.01 | 21 | 0 | 0.0002 | 0 | 0 | 0 |  | RTS 21/ II | RTS 21/ II | 0.246 | 0.25 |  | Práce |  |  |  | POL1_
52 | 787911111 | Montáž zrcadla na stěnu, na lepidlo, pl. do 2 m2 | m2 | 0.24 |  | 0 | 30.35 | 7.28 | 1075.65 | 258.16 | 21 | 0 | 8e-05 | 0 | 0 | 0 |  | RTS 21/ II | RTS 21/ II | 2.1 | 0.5 |  | Práce |  |  |  | POL1_
|  | 0,4*0,6 |  | 0.24 | [22 empty] | VV | 0
53 | 42377000R | Dvojháček chrom lesklá | kus | 2 |  | 0 | 345 | 690 | 0 | 0 | 21 | 0 | 0.0009 | 0 | 0 | 0 |  | Vlastní | Indiv | 0 | 0 |  | Specifikace |  |  |  | POL3_
54 | 5491570R | Závěs sprchový včetně teleskopické tyče, 130x210cm | kus | 1 |  | 0 | 1050 | 1050 | 0 | 0 | 21 | 0 | 0.0001 | 0 | 0 | 0 |  | Vlastní | Indiv | 0 | 0 |  | Specifikace |  |  |  | POL3_
55 | 55144162 | Sprchová sada 3-funkční ruční sprcha d 100 mm, Chrom | kus | 1 |  | 0 | 1140 | 1140 | 0 | 0 | 21 | 0 | 0.0008 | 0 | 0 | 0 | SPCM | RTS 21/ II | Indiv | 0 | 0 |  | Specifikace |  |  |  | POL3_
56 | 551450092 | Baterie sprchová nástěnná bez příslušenství, Chrom | kus | 1 |  | 0 | 2120 | 2120 | 0 | 0 | 21 | 0 | 0.001 | 0 | 0 | 0 | SPCM | RTS 21/ II | Indiv | 0 | 0 |  | Specifikace |  |  |  | POL3_
57 | 55145356 | Sprchová tyč s délkou 70 cm s výškou 70 cm. V kulatém designu. Chrom | kus | 1 |  | 0 | 529 | 529 | 0 | 0 | 21 | 0 | 0 | 0 | 0 | 0 | SPCM | RTS 21/ II | RTS 21/ II | 0 | 0 |  | Specifikace |  |  |  | POL3_
58 | 551789001R | Držák toaletního papíru chrom | kus | 1 |  | 0 | 480 | 480 | 0 | 0 | 21 | 0 | 0.002 | 0 | 0 | 0 |  | Vlastní | Indiv | 0 | 0 |  | Specifikace |  |  |  | POL3_
59 | 63465124 | Zrcadlo nemontované čiré tl. 4 mm 40x60cm | ks | 1 |  | 0 | 850 | 850 | 0 | 0 | 21 | 0 | 0.01 | 0.01 | 0 | 0 | SPCM | RTS 21/ II | Indiv | 0 | 0 |  | Specifikace |  |  |  | POL3_
60 | 725110811R00 | Demontáž klozetů splachovacích pro opětovné použití | soubor | 1 |  | 0 | 0 | 0 | 233.5 | 233.5 | 21 | 0 | 0 | 0 | 0.01933 | 0.02 |  | RTS 21/ II | RTS 21/ II | 0 | 0 |  | R-položka |  |  |  | POL12_1
61 | 725220841R00 | Demontáž ocelové vany, vaniček | soubor | 1 |  | 0 | 0 | 0 | 171 | 171 | 21 | 0 | 0 | 0 | 0.0329 | 0.03 |  | RTS 21/ II | RTS 21/ II | 0 | 0 |  | R-položka |  |  |  | POL12_1
62 | 998725202 | Přesun hmot pro zařizovací předměty, výšky do 12 m | % | 180.8094 |  | 0 | 0 | 0 | 0.31 | 56.05 | 21 | 0 | 0 | 0 | 0 | 0 |  | RTS 21/ II | RTS 20/ II | 0 | 0 |  | Přesun hmot |  |  |  | POL7_
Díl: | 728 | Vzduchotechnika |  |  |  | 0 |  | 0 |  | 231.24 |  | 0 |  | 0 |  | 0 |  |  |  |  | 0 | [5 empty] | DIL
63 | 728611211R00 | Revize ventilátoru včetně napojení | kus | 1 |  | 0 | 0 | 0 | 230 | 230 | 21 | 0 | 0 | 0 | 0 | 0 |  | RTS 21/ II | RTS 21/ II | 0 | 0 |  | R-položka |  |  |  | POL12_1
64 | 998728202 | Přesun hmot pro vzduchotechniku, výšky do 12 m | % | 2.3 |  | 0 | 0 | 0 | 0.54 | 1.24 | 21 | 0 | 0 | 0 | 0 | 0 |  | RTS 21/ II | RTS 21/ II | 0 | 0 |  | Přesun hmot |  |  |  | POL7_
Díl: | 766 | Konstrukce truhlářské |  |  |  | 0 |  | 1500 |  | 53359.99 |  | 0 |  | 0.01 |  | 0.18 |  |  |  |  | 5.63 | [5 empty] | DIL
65 | 766661112 | Vyvěšení a zavěšení dveří do zárubně,otevíravých 1kř.do 0,8 m | kus | 3 |  | 0 | 0 | 0 | 739 | 2217 | 21 | 0 | 0 | 0 | 0 | 0 |  | RTS 21/ II | Indiv | 1.45 | 4.35 |  | Práce |  |  |  | POL1_
66 | 766662811 | Demontáž prahů dveří 1křídlových | kus | 3 |  | 0 | 0 | 0 | 50.6 | 151.8 | 21 | 0 | 0 | 0 | 0.0018 | 0.01 |  | RTS 21/ II | RTS 21/ II | 0.11 | 0.33 |  | Práce |  |  |  | POL1_
67 | 766812840 | Demontáž kuchyňských linek | kus | 1 |  | 0 | 0 | 0 | 436.5 | 436.5 | 21 | 0 | 0 | 0 | 0.174 | 0.17 |  | RTS 21/ II | RTS 21/ II | 0.95 | 0.95 |  | Práce |  |  |  | POL1_
68 | 04 | D+M Elektrický sporák Počet hořáků 4, Bílá s klasickou elektrickou troubu s dvojicí topných těles a horkovzdušným ventilátorem | kus | 1 |  | 0 | 0 | 0 | 5279 | 5279 | 21 | 0 | 0 | 0 | 0 | 0 |  | Vlastní | Indiv | 0 | 0 |  | Práce |  |  |  | POL1_
69 | 61160101R | Dveře vnitřní hladké plné 1kř. 80x197 bílé včetně kování WC | kus | 1 |  | 0 | 1500 | 1500 | 0 | 0 | 21 | 0 | 0.013 | 0.01 | 0 | 0 |  | RTS 21/ II | Indiv | 0 | 0 |  | R-položka |  |  |  | POL12_0
70 | 06 | D+M Odsavač par bílý 630W rekuperační | kus | 1 |  | 0 | 0 | 0 | 2500 | 2500 | 21 | 0 | 0 | 0 | 0 | 0 |  | Vlastní | Indiv | 0 | 0 |  | R-položka |  |  |  | POL12_1
71 | 7665488 | Vystěhování bytu - kuchyň. linka, skříň špajz včetně odvozu a poplatku za skládku | kpl | 1 |  | 0 | 0 | 0 | 3000 | 3000 | 21 | 0 | 0 | 0 | 0 | 0 |  | Vlastní | Indiv | 0 | 0 |  | R-položka |  |  |  | POL12_1
72 | 766877115R00 | D+M Kuchyňské linky atyp DL=2400 + 600mm skříňka nad digestoří - rohová | m | 3 |  | 0 | 0 | 0 | 12900 | 38700 | 21 | 0 | 0 | 0 | 0 | 0 |  | Vlastní | Indiv | 0 | 0 |  | R-položka |  |  |  | POL12_1
|  | Lamino barvy dle požadavku invesotra, hrany ABS, : 3,0 |  | 3 | [22 empty] | VV | 0
|  | dolní i horní skříňky, dřez se stojánkovou baterií, : | [24 empty] | VV | 0
|  | výškově stavitelné nožky se soklovou lištou. : | [24 empty] | VV | 0
|  | - pracovní deska vysokotlaký HPL tl. 38mm, korpus tl. min. 18mm : | [24 empty] | VV | 0
|  | - v horní části skříněk počítat s digestoří : | [24 empty] | VV | 0
|  | - obkladový panel i pracovní deska v dekoru dřeva (sonoma) (bez rohové lišty) /transparentní tmel : | [24 empty] | VV | 0
|  | - dvířka i šuplíky osadit kvalitním systémem pro tlumení : | [24 empty] | VV | 0
|  | - výstroj šuplíků : | [24 empty] | VV | 0
|  | - nerezové úchyty skříněk dl=200mm : | [24 empty] | VV | 0
|  | - osvětlení led páskem v zafrézované AL liště : | [24 empty] | VV | 0
|  | - nerezový dřez (chromnikl) 340 mm x 400 mm x 150 mm : | [24 empty] | VV | 0
|  | - pod dřezem prostor pro uzavřené nádoby na tříděný odpad : | [24 empty] | VV | 0
73 | 998766202 | Přesun hmot pro truhlářské konstr., výšky do 12 m | % | 537.843 |  | 0 | 0 | 0 | 2 | 1075.69 | 21 | 0 | 0 | 0 | 0 | 0 |  | RTS 21/ II | Indiv | 0 | 0 |  | Přesun hmot |  |  |  | POL7_
Díl: | 771 | Podlahy z dlaždic a obklady |  |  |  | 0 |  | 3870.43 |  | 4239.73 |  | 0 |  | 0.04 |  | 0 |  |  |  |  | 7.42 | [5 empty] | DIL
74 | 771101101 | Vysávání podlah prům.vysavačem pro pokládku dlažby | m2 | 5.6 |  | 0 | 0 | 0 | 7.1 | 39.76 | 21 | 0 | 0 | 0 | 0 | 0 |  | RTS 21/ II | RTS 21/ II | 0.016 | 0.09 |  | Práce |  |  |  | POL1_
|  | Koupelna : 2,2*2,5 |  | 5.5 | [22 empty] | VV | 0
|  | 1,0*0,05*2 |  | 0.1 | [22 empty] | VV | 0
75 | 771101210 | Penetrace podkladu pod dlažby | m2 | 5.6 |  | 0 | 24.89 | 139.38 | 25.21 | 141.18 | 21 | 0 | 0.00021 | 0 | 0 | 0 |  | RTS 21/ II | RTS 21/ II | 0.05 | 0.28 |  | Práce |  |  |  | POL1_
|  | Koupelna : 2,2*2,5 |  | 5.5 | [22 empty] | VV | 0
|  | 1,0*0,05*2 |  | 0.1 | [22 empty] | VV | 0
76 | 771575113 | Montáž podlah keram.,hladké, tmel, 30x30 cm | m2 | 5.6 |  | 0 | 137.32 | 768.99 | 524.68 | 2938.21 | 21 | 0 | 0.00515 | 0.03 | 0 | 0 |  | RTS 21/ II | RTS 21/ II | 1.04 | 5.82 |  | Práce |  |  |  | POL1_
|  | Koupelna : 2,2*2,5 |  | 5.5 | [22 empty] | VV | 0
|  | 1,0*0,05*2 |  | 0.1 | [22 empty] | VV | 0
77 | 771578011 | Spára podlaha - stěna, silikonem | m | 11.7 |  | 0 | 21.81 | 255.18 | 35.29 | 412.89 | 21 | 0 | 4e-05 | 0 | 0 | 0 |  | RTS 21/ II | RTS 21/ II | 0.07 | 0.82 |  | Práce |  |  |  | POL1_
|  | 2,2*2+2,5*2-0,8+0,5*2+0,1 |  | 9.7 | [22 empty] | VV | 0
|  | 1,0*2 |  | 2 | [22 empty] | VV | 0
78 | 771579791 | Příplatek za plochu podlah keram. do 5 m2 jednotl. | m2 | 5.6 |  | 0 | 0 | 0 | 15.1 | 84.56 | 21 | 0 | 0 | 0 | 0 | 0 |  | RTS 21/ II | RTS 21/ II | 0.03 | 0.17 |  | Práce |  |  |  | POL1_
|  | Koupelna : 2,2*2,5 |  | 5.5 | [22 empty] | VV | 0
|  | 1,0*0,05*2 |  | 0.1 | [22 empty] | VV | 0
79 | 771579793 | Příplatek za spárovací hmotu - plošně,keram.dlažba | m2 | 5.6 |  | 0 | 12.3 | 68.88 | 0 | 0 | 21 | 0 | 0.0012 | 0.01 | 0 | 0 |  | RTS 21/ II | RTS 21/ II | 0 | 0 |  | Práce |  |  |  | POL1_
|  | Koupelna : 2,2*2,5 |  | 5.5 | [22 empty] | VV | 0
|  | 1,0*0,05*2 |  | 0.1 | [22 empty] | VV | 0
80 | 771491001RT1 | Montáž lišt ker. dlažeb rohových, koutových i dilatačních | m | 2 |  | 0 | 0 | 0 | 60.5 | 121 | 21 | 0 | 0 | 0 | 0 | 0 |  | Vlastní | RTS 21/ II | 0.12 | 0.24 |  | Práce |  |  |  | POL1_
|  | 1,0*2 |  | 2 | [22 empty] | VV | 0
81 | 59760720.AR | Lišta obkl/dlažba plast v barvě dlažby | m | 2 |  | 0 | 87 | 174 | 0 | 0 | 21 | 0 | 0.00022 | 0 | 0 | 0 |  | Vlastní | Indiv | 0 | 0 |  | R-položka |  |  |  | POL12_0
|  | 1,0*2 |  | 2 | [22 empty] | VV | 0
82 | 02 | Keramická dlažba 30x30 - předpoklad ceny 400Kč/m2 | m2 | 6.16 |  | 0 | 400 | 2464 | 0 | 0 | 21 | 0 | 0 | 0 | 0 | 0 |  | Vlastní | Indiv | 0 | 0 |  | Specifikace |  |  |  | POL3_
|  | Koupelna : 2,2*2,5*1,1 |  | 6.05 | [22 empty] | VV | 0
|  | 1,0*0,05*2*1,1 |  | 0.11 | [22 empty] | VV | 0
83 | 998771202 | Přesun hmot pro podlahy z dlaždic, výšky do 12 m | % | 76.0803 |  | 0 | 0 | 0 | 6.6 | 502.13 | 21 | 0 | 0 | 0 | 0 | 0 |  | RTS 21/ II | RTS 20/ II | 0 | 0 |  | Přesun hmot |  |  |  | POL7_
Díl: | 776 | Podlahy povlakové |  |  |  | 0 |  | 1968.11 |  | 30879.98 |  | 0 |  | 0.15 |  | 0.04 |  |  |  |  | 16.54 | [5 empty] | DIL
84 | 776101101 | Vysávání podlah prům.vysavačem pod povlak.podlahy | m2 | 41.37 |  | 0 | 0 | 0 | 6.8 | 281.32 | 21 | 0 | 0 | 0 | 0 | 0 |  | RTS 21/ II | RTS 20/ II | 0.016 | 0.66 |  | Práce |  |  |  | POL1_
|  | Chodba : 2,5*2,2 |  | 5.5 | [22 empty] | VV | 0
|  | Pokoj 1 : 3,9*3,7 |  | 14.43 | [22 empty] | VV | 0
|  | Pokoj 2 : 3,9*4,2+2,3*2,2 |  | 21.44 | [22 empty] | VV | 0
85 | 776401800 | Demontáž soklíků nebo lišt, pryžových nebo z PVC odstranění a uložení na hromady | m | 43.5 |  | 0 | 0 | 0 | 13.9 | 604.65 | 21 | 0 | 0 | 0 | 8e-05 | 0 |  | RTS 21/ II | RTS 21/ II | 0.035 | 1.52 |  | Práce |  |  |  | POL1_
|  | Chodba : 2,5*2+2,2*2-0,8*4 |  | 6.2 | [22 empty] | VV | 0
|  | Pokoj 1 : 3,9*2+3,7*2-0,8 |  | 14.4 | [22 empty] | VV | 0
|  | Pokoj 2 : 3,9*2+4,2*2+2,2*2+2,3 |  | 22.9 | [22 empty] | VV | 0
86 | 776421100 | Lepení podlahových soklíků z PVC a vinylu včetně dodávky soklíku PVC | m | 43.5 |  | 0 | 31.22 | 1358.07 | 66.78 | 2904.93 | 21 | 0 | 8e-05 | 0 | 0 | 0 |  | RTS 21/ II | RTS 20/ II | 0.1372 | 5.97 |  | Práce |  |  |  | POL1_
|  | Chodba : 2,5*2+2,2*2-0,8*4 |  | 6.2 | [22 empty] | VV | 0
|  | Pokoj 1 : 3,9*2+3,7*2-0,8 |  | 14.4 | [22 empty] | VV | 0
|  | Pokoj 2 : 3,9*2+4,2*2+2,2*2+2,3 |  | 22.9 | [22 empty] | VV | 0
87 | 776511810 | Odstranění PVC a koberců lepených bez podložky | m2 | 41.37 |  | 0 | 0 | 0 | 41.6 | 1720.99 | 21 | 0 | 0 | 0 | 0.001 | 0.04 |  | RTS 21/ II | RTS 21/ II | 0.105 | 4.34 |  | Práce |  |  |  | POL1_
|  | Chodba : 2,5*2,2 |  | 5.5 | [22 empty] | VV | 0
|  | Pokoj 1 : 3,9*3,7 |  | 14.43 | [22 empty] | VV | 0
|  | Pokoj 2 : 3,9*4,2+2,3*2,2 |  | 21.44 | [22 empty] | VV | 0
88 | 776981101 | Montáž přechodové, podlahové lišty samolepicí | m | 2.4 |  | 0 | 0 | 0 | 74 | 177.6 | 21 | 0 | 0 | 0 | 0 | 0 |  | RTS 21/ II | RTS 20/ II | 0.152 | 0.36 |  | Práce |  |  |  | POL1_
|  | 0,8*3 |  | 2.4 | [22 empty] | VV | 0
89 | 776994111 | Svařování povlakových podlah z pásů nebo čtverců včetně svařovací šňůry PVC 1179 | m | 20.685 |  | 0 | 10.42 | 215.54 | 38.08 | 787.68 | 21 | 0 | 4e-05 | 0 | 0 | 0 |  | RTS 21/ II | RTS 20/ II | 0.0782 | 1.62 |  | Práce |  |  |  | POL1_
|  | Začátek provozního součtu | [24 empty] | VV
|  | Chodba : 2,5*2,2 |  | 5.5 | [22 empty] | VV | 2
|  | Pokoj 1 : 3,9*3,7 |  | 14.43 | [22 empty] | VV | 2
|  | Pokoj 2 : 3,9*4,2+2,3*2,2 |  | 21.44 | [22 empty] | VV | 2
|  | Konec provozního součtu | [24 empty] | VV
|  | 41,37*0,5 |  | 20.685 | [22 empty] | VV | 0
90 | 776444491R00 | Broušení potěrů - vyrovnání podkladu a odstranění lepidla | m2 | 41.37 |  | 0 | 0 | 0 | 42.8 | 1770.64 | 21 | 0 | 0 | 0 | 0 | 0 |  | Vlastní | RTS 21/ II | 0.05 | 2.07 |  | Práce |  |  |  | POL1_
|  | Chodba : 2,5*2,2 |  | 5.5 | [22 empty] | VV | 0
|  | Pokoj 1 : 3,9*3,7 |  | 14.43 | [22 empty] | VV | 0
|  | Pokoj 2 : 3,9*4,2+2,3*2,2 |  | 21.44 | [22 empty] | VV | 0
91 | 5537000111 | Lišta přechodová Al 30/A lepicí l=93 cm stříbro š 30 mm | kus | 3 |  | 0 | 131.5 | 394.5 | 0 | 0 | 21 | 0 | 0.00014 | 0 | 0 | 0 | SPCM | RTS 21/ II | RTS 21/ II | 0 | 0 |  | Specifikace |  |  |  | POL3_
92 | 776521100RU3 | Lepení povlak.podlah z pásů PVC na Chemopren včetně podlahoviny s nášlapnou vrstvou 0,6mm (dekor dřeva) | m2 | 41.37 |  | 0 | 0 | 0 | 541 | 22381.17 | 21 | 0 | 0.00363 | 0.15 | 0 | 0 |  | RTS 21/ II | RTS 20/ II | 0 | 0 |  | R-položka |  |  |  | POL12_1
|  | Chodba : 2,5*2,2 |  | 5.5 | [22 empty] | VV | 0
|  | Pokoj 1 : 3,9*3,7 |  | 14.43 | [22 empty] | VV | 0
|  | Pokoj 2 : 3,9*4,2+2,3*2,2 |  | 21.44 | [22 empty] | VV | 0
93 | 998776201 | Přesun hmot pro podlahy povlakové, výšky do 6 m | % | 325.9709 |  | 0 | 0 | 0 | 0.77 | 251 | 21 | 0 | 0 | 0 | 0 | 0 |  | RTS 21/ II | RTS 20/ II | 0 | 0 |  | Přesun hmot |  |  |  | POL7_
Díl: | 781 | Obklady keramické |  |  |  | 0 |  | 6925.95 |  | 9227.03 |  | 0 |  | 0.07 |  | 0 |  |  |  |  | 17.11 | [5 empty] | DIL
94 | 781101210 | Penetrace podkladu pod obklady | m2 | 11.4 |  | 0 | 24.89 | 283.75 | 25.21 | 287.39 | 21 | 0 | 0.00021 | 0 | 0 | 0 |  | RTS 21/ II | RTS 21/ II | 0.05 | 0.57 |  | Práce |  |  |  | POL1_
|  | (0,5+0,1+1,0+1,0+2,5+0,6)*2,0 |  | 11.4 | [22 empty] | VV | 0
95 | 781419711 | Příplatek k obkladu stěn za plochu do 10 m2 jedntl | m2 | 11.4 |  | 0 | 0 | 0 | 49.1 | 559.74 | 21 | 0 | 0 | 0 | 0 | 0 |  | RTS 21/ II | RTS 20/ II | 0.1 | 1.14 |  | Práce |  |  |  | POL1_
|  | (0,5+0,1+1,0+1,0+2,5+0,6)*2,0 |  | 11.4 | [22 empty] | VV | 0
96 | 781475120 | Obklad vnitřní stěn keramický, do tmele, 20x40 cm | m2 | 11.4 |  | 0 | 142.66 | 1626.32 | 653.34 | 7448.08 | 21 | 0 | 0.00535 | 0.06 | 0 | 0 |  | RTS 21/ II | RTS 21/ II | 1.288 | 14.68 |  | Práce |  |  |  | POL1_
|  | (0,5+0,1+1,0+1,0+2,5+0,6)*2,0 |  | 11.4 | [22 empty] | VV | 0
97 | 781479705 | Přípl.za spárovací hmotu-plošně,keram.vnitř.obklad | m2 | 11.4 |  | 0 | 9.2 | 104.88 | 0 | 0 | 21 | 0 | 0.0009 | 0.01 | 0 | 0 |  | RTS 21/ II | RTS 21/ II | 0 | 0 |  | Práce |  |  |  | POL1_
|  | (0,5+0,1+1,0+1,0+2,5+0,6)*2,0 |  | 11.4 | [22 empty] | VV | 0
98 | 781491001 | Montáž lišt k obkladům rohových, koutových i dilatačních | m | 6 |  | 0 | 0 | 0 | 60.5 | 363 | 21 | 0 | 0 | 0 | 0 | 0 |  | RTS 21/ II | RTS 21/ II | 0.12 | 0.72 |  | Práce |  |  |  | POL1_
|  | 2,0*3 |  | 6 | [22 empty] | VV | 0
99 | 03 | Keramický obklad 20x40 - předpoklad ceny 350Kč/m2 | m2 | 12.54 |  | 0 | 350 | 4389 | 0 | 0 | 21 | 0 | 0 | 0 | 0 | 0 |  | Vlastní | Indiv | 0 | 0 |  | R-položka |  |  |  | POL12_0
|  | (0,5+0,1+1,0+1,0+2,5+0,6)*2,0*1,1 |  | 12.54 | [22 empty] | VV | 0
100 | 59760720.AR | Lišta obkl/dlažba plast v barvě obkladu | m | 6 |  | 0 | 87 | 522 | 0 | 0 | 21 | 0 | 0.00022 | 0 | 0 | 0 |  | Vlastní | Indiv | 0 | 0 |  | R-položka |  |  |  | POL12_0
101 | 998781202 | Přesun hmot pro obklady keramické, výšky do 12 m | % | 155.8416 |  | 0 | 0 | 0 | 3.65 | 568.82 | 21 | 0 | 0 | 0 | 0 | 0 |  | RTS 21/ II | RTS 20/ II | 0 | 0 |  | Přesun hmot |  |  |  | POL7_
Díl: | 783 | Nátěry |  |  |  | 0 |  | 302.89 |  | 1213.01 |  | 0 |  | 0 |  | 0 |  |  |  |  | 2.53 | [5 empty] | DIL
102 | 783424340 | Nátěr syntet. potrubí do DN 50 mm Z+2x +1x email | m | 4 |  | 0 | 16.11 | 64.44 | 58.49 | 233.96 | 21 | 0 | 9e-05 | 0 | 0 | 0 |  | RTS 21/ II | RTS 21/ II | 0.116 | 0.46 |  | Práce |  |  |  | POL1_
103 | 783225400 | Nátěr syntetický kov. konstr. 2x + 1x email + tmel | m2 | 5 |  | 0 | 47.69 | 238.45 | 195.81 | 979.05 | 21 | 0 | 0.00036 | 0 | 0 | 0 |  | Vlastní | Indiv | 0.413 | 2.07 |  | Práce |  |  |  | POL1_
|  | (0,8+2*2,1)*(0,15+0,05*2)*4 |  | 5 | [22 empty] | VV | 0
Díl: | 784 | Malby |  |  |  | 0 |  | 1130.54 |  | 12501.39 |  | 0 |  | 0.04 |  | 0 |  |  |  |  | 25.65 | [5 empty] | DIL
104 | 784403801 | Odstranění maleb omytím v místnosti H do 3,8 m | m2 | 172.43 |  | 0 | 0.1 | 17.24 | 21.1 | 3638.27 | 21 | 0 | 0 | 0 | 0 | 0 |  | RTS 21/ II | RTS 21/ II | 0.04322 | 7.45 |  | Práce |  |  |  | POL1_
|  | Stěny : | [24 empty] | VV | 0
|  | Chodba : (2,5*2+2,2*2)*2,6 |  | 24.44 | [22 empty] | VV | 0
|  | Pokoj 1 : (3,9*2+3,7*2)*2,6 |  | 39.52 | [22 empty] | VV | 0
|  | Pokoj 2 : (3,9*2+4,2*2+2,2*2)*2,6 |  | 53.56 | [22 empty] | VV | 0
|  | Koupelna : (2,5*2+2,2*2)*(2,6-2,0)+1,2*2,0 |  | 8.04 | [22 empty] | VV | 0
|  | Strop : | [24 empty] | VV | 0
|  | Chodba : 2,5*2,2 |  | 5.5 | [22 empty] | VV | 0
|  | Pokoj 1 : 3,9*3,7 |  | 14.43 | [22 empty] | VV | 0
|  | Pokoj 2 : 3,9*4,2+2,2*2,3 |  | 21.44 | [22 empty] | VV | 0
|  | Koupelna : 2,5*2,2 |  | 5.5 | [22 empty] | VV | 0
105 | 784195112 | Malba Primalex Standard, bílá, bez penetrace, 2x | m2 | 172.43 |  | 0 | 3.79 | 653.51 | 49.61 | 8554.25 | 21 | 0 | 0.00014 | 0.02 | 0 | 0 |  | RTS 21/ II | RTS 20/ II | 0.10191 | 17.57 |  | Práce |  |  |  | POL1_
|  | Stěny : | [24 empty] | VV | 0
|  | Chodba : (2,5*2+2,2*2)*2,6 |  | 24.44 | [22 empty] | VV | 0
|  | Pokoj 1 : (3,9*2+3,7*2)*2,6 |  | 39.52 | [22 empty] | VV | 0
|  | Pokoj 2 : (3,9*2+4,2*2+2,2*2)*2,6 |  | 53.56 | [22 empty] | VV | 0
|  | Koupelna : (2,5*2+2,2*2)*(2,6-2,0)+1,2*2,0 |  | 8.04 | [22 empty] | VV | 0
|  | Strop : | [24 empty] | VV | 0
|  | Chodba : 2,5*2,2 |  | 5.5 | [22 empty] | VV | 0
|  | Pokoj 1 : 3,9*3,7 |  | 14.43 | [22 empty] | VV | 0
|  | Pokoj 2 : 3,9*4,2+2,2*2,3 |  | 21.44 | [22 empty] | VV | 0
|  | Koupelna : 2,5*2,2 |  | 5.5 | [22 empty] | VV | 0
106 | 784011222 | Zakrytí podlah včetně papírové lepenky | m2 | 46.87 |  | 0 | 9.81 | 459.79 | 6.59 | 308.87 | 21 | 0 | 0.00035 | 0.02 | 0 | 0 |  | RTS 21/ II | RTS 21/ II | 0.0135 | 0.63 |  | Práce |  |  |  | POL1_
|  | Chodba : 2,5*2,2 |  | 5.5 | [22 empty] | VV | 0
|  | Pokoj 1 : 3,9*3,7 |  | 14.43 | [22 empty] | VV | 0
|  | Pokoj 2 : 3,9*4,2+2,2*2,3 |  | 21.44 | [22 empty] | VV | 0
|  | Koupelna : 2,5*2,2 |  | 5.5 | [22 empty] | VV | 0
Díl: | 786 | Zastiňující technika |  |  |  | 0 |  | 3301.69 |  | 1372.55 |  | 0 |  | 0.03 |  | 0 |  |  |  |  | 2.59 | [5 empty] | DIL
107 | 786622211 | Žaluzie horizontální vnitřní AL lamely bílé včetně dodávky žaluzie | m2 | 8.64 |  | 0 | 382.14 | 3301.69 | 158.86 | 1372.55 | 21 | 0 | 0.00382 | 0.03 | 0 | 0 |  | RTS 21/ II | RTS 21/ II | 0.3 | 2.59 |  | Práce |  |  |  | POL1_
|  | 1,6*1,5+0,8*2,4 |  | 4.32 | [22 empty] | VV | 0
|  | 1,6*1,5+0,8*2,4 |  | 4.32 | [22 empty] | VV | 0
Díl: | M21 | Elektromontáže |  |  |  | 0 |  | 4645.45 |  | 7960.55 |  | 0 |  | 0.02 |  | 0 |  |  |  |  | 8.34 | [5 empty] | DIL
108 | 210110001 | Výměna krytky a rámečku - Spínač nástěnný jednopól. | kus | 8 |  | 0 | 0 | 0 | 167 | 1336 | 21 | 0 | 0 | 0 | 0 | 0 |  | RTS 21/ II | Indiv | 0.30567 | 2.45 |  | Práce |  |  |  | POL1_
109 | 210111014 | Výměna krytky a rámečku - Zásuvka domovní zapuštěná | kus | 15 |  | 0 | 93.03 | 1395.45 | 54.97 | 824.55 | 21 | 0 | 0.0001 | 0 | 0 | 0 |  | RTS 21/ II | Indiv | 0.249 | 3.74 |  | Práce |  |  |  | POL1_
|  | Jednoduchá 4x : 15 |  | 15 | [22 empty] | VV | 0
|  | Dvojtá 11x : | [24 empty] | VV | 0
110 | 210201514 | Svítidlo LED bytové stropní závěsné 4 upevňov.body | kus | 5 |  | 0 | 0 | 0 | 185 | 925 | 21 | 0 | 0 | 0 | 0 | 0 |  | RTS 21/ II | Indiv | 0.43 | 2.15 |  | Práce |  |  |  | POL1_
111 | 45826511 | Podružný materiál | % | 5 |  | 0 | 0 | 0 | 105 | 525 | 21 | 0 | 0 | 0 | 0 | 0 |  | Vlastní | Indiv | 0 | 0 |  | Práce |  |  |  | POL1_1
112 | M21 | Úprava stávající elektroinstalace | hod | 3 |  | 0 | 0 | 0 | 450 | 1350 | 21 | 0 | 0 | 0 | 0 | 0 |  | Vlastní | Indiv | 0 | 0 |  | Práce |  |  |  | POL1_
|  | Úprava stávající elektroinstalace : 3 |  | 3 | [22 empty] | VV | 0
113 | 348241102 | LED Stropní svítidlo 12W/230V IP54 | kus | 4 |  | 0 | 550 | 2200 | 0 | 0 | 21 | 0 | 0.004 | 0.02 | 0 | 0 | SPCM | RTS 21/ II | Indiv | 0 | 0 |  | Specifikace |  |  |  | POL3_
114 | 348247102R | LED Stropní svítidlo 24W/230V IP54 | kus | 1 |  | 0 | 1050 | 1050 | 0 | 0 | 21 | 0 | 0.004 | 0 | 0 | 0 |  | Vlastní | Indiv | 0 | 0 |  | Specifikace |  |  |  | POL3_
115 | 21548777 | Revize ELEKTRO vč. přívodu a hlavního jističe | kpl | 1 |  | 0 | 0 | 0 | 3000 | 3000 | 21 | 0 | 0 | 0 | 0 | 0 |  | Vlastní | Indiv | 0 | 0 |  | R-položka |  |  |  | POL12_1
Díl: | D96 | Přesuny suti a vybouraných hmot |  |  |  | 0 |  | 0 |  | 4397.52 |  | 0 |  | 0 |  | 0 |  |  |  |  | 3.92 | [5 empty] | DIL
116 | 979097011 | Pronájem kontejneru 4 t | den | 1 |  | 0 | 0 | 0 | 100 | 100 | 21 | 0 | 0 | 0 | 0 | 0 |  | RTS 21/ II | Indiv | 0 | 0 |  | Práce |  |  |  | POL1_
117 | 979086112 | Nakládání nebo překládání suti a vybouraných hmot | t | 1.4216 |  | 0 | 0 | 0 | 168.5 | 239.54 | 21 | 0 | 0 | 0 | 0 | 0 |  | RTS 21/ II | RTS 21/ II | 0.277 | 0.39 |  | Přesun suti |  |  |  | POL8_
118 | 979081111 | Odvoz suti a vybour. hmot na skládku do 1 km | t | 1.4216 |  | 0 | 0 | 0 | 234.5 | 333.37 | 21 | 0 | 0 | 0 | 0 | 0 |  | RTS 21/ II | RTS 21/ II | 0.49 | 0.7 |  | Přesun suti |  |  |  | POL8_
119 | 979081121 | Příplatek k odvozu za každý další 1 km | t | 28.4321 |  | 0 | 0 | 0 | 16 | 454.91 | 21 | 0 | 0 | 0 | 0 | 0 |  | RTS 21/ II | RTS 21/ II | 0 | 0 |  | Přesun suti |  |  |  | POL8_
120 | 979082111 | Vnitrostaveništní doprava suti do 10 m | t | 1.4216 |  | 0 | 0 | 0 | 331 | 470.55 | 21 | 0 | 0 | 0 | 0 | 0 |  | RTS 21/ II | RTS 21/ II | 0.942 | 1.34 |  | Přesun suti |  |  |  | POL8_
121 | 979082121 | Příplatek k vnitrost. dopravě suti za dalších 5 m | t | 14.216 |  | 0 | 0 | 0 | 36.9 | 524.57 | 21 | 0 | 0 | 0 | 0 | 0 |  | RTS 21/ II | RTS 21/ II | 0.105 | 1.49 |  | Přesun suti |  |  |  | POL8_
122 | 979990001 | Poplatek za skládku stavební suti | t | 1.4216 |  | 0 | 0 | 0 | 1600 | 2274.58 | 21 | 0 | 0 | 0 | 0 | 0 |  | RTS 20/ I | Indiv | 0 | 0 |  | Přesun suti |  |  |  | POL8_
[25 empty] | 15 | 21 | DPH
END
Note on S6: Jedná se o informaci, zda se jedná o položku, která je do rozpočtu zadána z cenové soustavy RTS, nebo vlastní.
Note on T6: Jedná se o název CÚ, která je zadána u položky rozpočtu

## SO 01 P1
Položkový rozpočet | [26 empty] | #TypZaznamu#
S: |  | Rekonstrukce bytu - Rooseveltova 49 | [24 empty] | STA
O: |  | Rekonstrukce bytu | [21 empty] | STA |  |  | OBJ
R: |  | Rekonstrukce bytu - Rooseveltova 49 byt č.32 | [24 empty] | ROZ
P.č. | Číslo položky | Název položky | MJ | Množství | Cena / MJ | Celkem | Dodávka | Dodávka celk. | Montáž | Montáž celk. | DPH | Cena s DPH | Hmotnost / MJ | Hmotnost celk.(t) | Dem. hmotnost / MJ | Dem. hmotnost celk.(t) | Ceník | Cen. soustava / platnost | Cenová úroveň | Nhod / MJ | Nhod celk. | Dodavatel | Typ položky
Díl: | 3 | Svislé a kompletní konstrukce |  |  |  | 0 |  | 139.57 |  | 209.51 |  | 0 |  | 0.01 |  | 0 |  |  |  |  | 0.42 | [5 empty] | DIL
1 | 342263310 | Úprava sádrokartonové příčky zvětšení otvoru - doplnění profilu | kus | 1 |  | 0 | 90.02 | 90.02 | 181.48 | 181.48 | 21 | 0 | 0.00332 | 0 | 0 | 0 |  | RTS 21/ II | RTS 21/ II | 0.36 | 0.36 |  | Práce |  |  |  | POL1_
2 | 346275113 | Přizdívky z desek Ytong tl. 100 mm | m2 | 0.09 |  | 0 | 550.6 | 49.55 | 311.4 | 28.03 | 21 | 0 | 0.12183 | 0.01 | 0 | 0 |  | RTS 21/ II | RTS 21/ II | 0.674 | 0.06 |  | Práce |  |  |  | POL1_
|  | Sprcha sokl : 0,9*0,1 |  | 0.09 | [22 empty] | VV | 0
Díl: | 61 | Úpravy povrchů vnitřní |  |  |  | 0 |  | 713.75 |  | 2579.02 |  | 0 |  | 0.11 |  | 0 |  |  |  |  | 5.4 | [5 empty] | DIL
3 | 612401191 | Omítka malých ploch vnitřních stěn do 0,09 m2 | kus | 15 |  | 0 | 10.05 | 150.75 | 74.95 | 1124.25 | 21 | 0 | 0.00458 | 0.07 | 0 | 0 |  | RTS 21/ II | Indiv | 0.22442 | 3.37 |  | Práce |  |  |  | POL1_
4 | 622300131 | Vyrovnávací tmel tl. do 5 mm | m2 | 5.4 |  | 0 | 62.43 | 337.12 | 54.07 | 291.98 | 21 | 0 | 0.008 | 0.04 | 0 | 0 |  | RTS 21/ II | RTS 21/ II | 0.111 | 0.6 |  | Práce |  |  |  | POL1_
|  | Koupelna : (0,9+0,9+0,9)*2,0 |  | 5.4 | [22 empty] | VV | 0
5 | 632411904 | Penetrace savých podkladů 0,25 l/m2 | m2 | 5.4 |  | 0 | 41.83 | 225.88 | 41.37 | 223.4 | 21 | 0 | 0.00026 | 0 | 0 | 0 |  | RTS 21/ II | RTS 21/ II | 0.09 | 0.49 |  | Práce |  |  |  | POL1_
|  | (0,9+0,9+0,9)*2,0 |  | 5.4 | [22 empty] | VV | 0
6 | 61101147R00 | Bandáž spoje panelů skelná páska včetně uniflotu | m | 10 |  | 0 | 0 | 0 | 65 | 650 | 21 | 0 | 0 | 0 | 0 | 0 |  | Vlastní | Indiv | 0.094 | 0.94 |  | Práce |  |  |  | POL1_
7 | 610991111R00 | Zakrývání výplní vnitřních otvorů | m2 | 6.21 |  | 0 | 0 | 0 | 46.6 | 289.39 | 21 | 0 | 4e-05 | 0 | 0 | 0 |  | RTS 21/ II | RTS 20/ II | 0 | 0 |  | R-položka |  |  |  | POL12_1
|  | 0,9*1,5+0,9*2,4 |  | 3.51 | [22 empty] | VV | 0
|  | 1,8*1,5 |  | 2.7 | [22 empty] | VV | 0
Díl: | 63 | Podlahy a podlahové konstrukce |  |  |  | 0 |  | 1586.5 |  | 1042.75 |  | 0 |  | 0.23 |  | 0 |  |  |  |  | 2.24 | [5 empty] | DIL
8 | 631311121 | Doplnění mazanin betonem do 1 m2, do tl. 8 cm | m3 | 0.0648 |  | 0 | 1978.6 | 128.21 | 2001.4 | 129.69 | 21 | 0 | 2.5 | 0.16 | 0 | 0 |  | RTS 21/ II | RTS 21/ II | 4.66 | 0.3 |  | Práce |  |  |  | POL1_
|  | 0,9*0,9*0,08 |  | 0.0648 | [22 empty] | VV | 0
9 | 632411904 | Penetrace savých podkladů 0,25 l/m2 | m2 | 4.84 |  | 0 | 41.83 | 202.46 | 41.37 | 200.23 | 21 | 0 | 0.00026 | 0 | 0 | 0 |  | RTS 21/ II | RTS 21/ II | 0.09 | 0.44 |  | Práce |  |  |  | POL1_
|  | Koupelna : 2,0*1,7 |  | 3.4 | [22 empty] | VV | 0
|  | WC : 1,6*0,9 |  | 1.44 | [22 empty] | VV | 0
10 | 632421120 | Potěr samonivelační ,ručně zpracovaný,tl. do 10 mm | m2 | 4.03 |  | 0 | 311.62 | 1255.83 | 176.88 | 712.83 | 21 | 0 | 0.01806 | 0.07 | 0 | 0 |  | RTS 21/ II | RTS 21/ II | 0.372 | 1.5 |  | Práce |  |  |  | POL1_
|  | Koupelna : 2,0*1,7-0,9*0,9 |  | 2.59 | [22 empty] | VV | 0
|  | WC : 1,6*0,9 |  | 1.44 | [22 empty] | VV | 0
Díl: | 95 | Dokončovací konstrukce na pozemních stavbách |  |  |  | 0 |  | 39.99 |  | 3393.16 |  | 0 |  | 0 |  | 0 |  |  |  |  | 12.44 | [5 empty] | DIL
11 | 952901111 | Vyčištění budov o výšce podlaží do 4 m | m2 | 40.39 |  | 0 | 0.99 | 39.99 | 84.01 | 3393.16 | 21 | 0 | 4e-05 | 0 | 0 | 0 |  | RTS 21/ II | Indiv | 0.308 | 12.44 |  | Práce |  |  |  | POL1_
|  | Chodba : 2,6*1,8 |  | 4.68 | [22 empty] | VV | 0
|  | Koupelna : 2,0*1,7 |  | 3.4 | [22 empty] | VV | 0
|  | WC : 0,9*1,6 |  | 1.44 | [22 empty] | VV | 0
|  | Pokoj : 4,9*6,3 |  | 30.87 | [22 empty] | VV | 0
Díl: | 96 | Bourání konstrukcí |  |  |  | 0 |  | 9.55 |  | 1578.97 |  | 0 |  | 0 |  | 0.49 |  |  |  |  | 5.77 | [5 empty] | DIL
12 | 962084131 | Bourání příček deskových,sádrokartonových tl.10 cm | m2 | 0.54 |  | 0 | 17.68 | 9.55 | 140.82 | 76.04 | 21 | 0 | 0.00067 | 0 | 0.1 | 0.05 |  | RTS 21/ II | RTS 21/ II | 0.358 | 0.19 |  | Práce |  |  |  | POL1_
|  | 0,2*2,7 |  | 0.54 | [22 empty] | VV | 0
13 | 965048150 | Dočištění povrchu po vybourání dlažeb, tmel do 50% | m2 | 4.84 |  | 0 | 0 | 0 | 59.5 | 287.98 | 21 | 0 | 0 | 0 | 0.00175 | 0.01 |  | RTS 21/ II | RTS 21/ II | 0.165 | 0.8 |  | Práce |  |  |  | POL1_
|  | Koupelna : 2,0*1,7 |  | 3.4 | [22 empty] | VV | 0
|  | WC : 1,6*0,9 |  | 1.44 | [22 empty] | VV | 0
14 | 965081713 | Bourání dlažeb keramických tl.10 mm, nad 1 m2 | m2 | 4.84 |  | 0 | 0 | 0 | 64.7 | 313.15 | 21 | 0 | 0 | 0 | 0.02 | 0.1 |  | RTS 21/ II | RTS 20/ II | 0.147 | 0.71 |  | Práce |  |  |  | POL1_
|  | Koupelna : 2,0*1,7 |  | 3.4 | [22 empty] | VV | 0
|  | WC : 1,6*0,9 |  | 1.44 | [22 empty] | VV | 0
15 | 965081702 | Bourání soklíků z dlažeb keramických | m | 6.4 |  | 0 | 0 | 0 | 27 | 172.8 | 21 | 0 | 0 | 0 | 0.0004 | 0 |  | RTS 21/ II | RTS 21/ II | 0.07 | 0.45 |  | Práce |  |  |  | POL1_
|  | Koupelna : 0,5*3+1,4 |  | 2.9 | [22 empty] | VV | 0
|  | WC : 1,6*2+0,9-0,6 |  | 3.5 | [22 empty] | VV | 0
16 | 978021491R00 | Odstranění lepidla obkladů ze stěn | m2 | 5.4 |  | 0 | 0 | 0 | 135 | 729 | 21 | 0 | 0 | 0 | 0.061 | 0.33 |  | Vlastní | Indiv | 0.67 | 3.62 |  | Práce |  |  |  | POL1_
|  | Koupelna : 0,9*3*2,0 |  | 5.4 | [22 empty] | VV | 0
Díl: | 99 | Staveništní přesun hmot |  |  |  | 0 |  | 0 |  | 142.86 |  | 0 |  | 0 |  | 0 |  |  |  |  | 0.34 | [5 empty] | DIL
17 | 999281105 | Přesun hmot pro opravy a údržbu do výšky 6 m | t | 0.36585 |  | 0 | 0 | 0 | 390.5 | 142.86 | 21 | 0 | 0 | 0 | 0 | 0 |  | RTS 21/ II | RTS 21/ II | 0.9385 | 0.34 |  | Přesun hmot |  |  |  | POL7_
Díl: | 711 | Izolace proti vodě |  |  |  | 0 |  | 4499.43 |  | 3047.78 |  | 0 |  | 0.04 |  | 0 |  |  |  |  | 5.45 | [5 empty] | DIL
18 | 711212002 | Hydroizolační povlak - nátěr nebo stěrka | m2 | 10.24 |  | 0 | 318.92 | 3265.74 | 194.08 | 1987.38 | 21 | 0 | 0.00368 | 0.04 | 0 | 0 |  | RTS 21/ II | RTS 21/ II | 0.385 | 3.94 |  | Práce |  |  |  | POL1_
|  | Koupelna : 2,0*1,7 |  | 3.4 | [22 empty] | VV | 0
|  | 0,9*3*2,0 |  | 5.4 | [22 empty] | VV | 0
|  | WC : 1,6*0,9 |  | 1.44 | [22 empty] | VV | 0
19 | 711212601 | Těsnicí pás do spoje podlaha - stěna včetně vytažení izolace 10cm nad podlahu | m | 13.7 |  | 0 | 90.05 | 1233.69 | 55.45 | 759.67 | 21 | 0 | 0.00032 | 0 | 0 | 0 |  | RTS 21/ II | RTS 21/ II | 0.11 | 1.51 |  | Práce |  |  |  | POL1_
|  | Koupelna : 2,0*2+1,7*2-0,6*2 |  | 6.2 | [22 empty] | VV | 0
|  | 2,0*2 |  | 4 | [22 empty] | VV | 0
|  | WC : 1,6*2+0,9-0,6 |  | 3.5 | [22 empty] | VV | 0
20 | 998711202 | Přesun hmot pro izolace proti vodě, výšky do 12 m | % | 72.4647 |  | 0 | 0 | 0 | 4.15 | 300.73 | 21 | 0 | 0 | 0 | 0 | 0 |  | RTS 21/ II | RTS 21/ II | 0 | 0 |  | Přesun hmot |  |  |  | POL7_
Díl: | 720 | Zdravotechnická instalace |  |  |  | 0 |  | 0 |  | 500 |  | 0 |  | 0 |  | 0 |  |  |  |  | 0.16 | [5 empty] | DIL
21 | 7201947774 | Podružný materiál pro ZTI (vyústění, přechodky, hadice) | kpl | 1 |  | 0 | 0 | 0 | 500 | 500 | 21 | 0 | 0 | 0 | 0 | 0 |  | Vlastní | Indiv | 0.157 | 0.16 |  | Práce |  |  |  | POL1_
Díl: | 721 | Vnitřní kanalizace |  |  |  | 0 |  | 185.59 |  | 542.03 |  | 0 |  | 0 |  | 0 |  |  |  |  | 1.03 | [5 empty] | DIL
22 | 721176113 | Potrubí HT odpadní svislé D 50 x 1,8 mm | m | 1 |  | 0 | 184.91 | 184.91 | 266.09 | 266.09 | 21 | 0 | 0.00052 | 0 | 0 | 0 |  | RTS 21/ II | RTS 21/ II | 0.529 | 0.53 |  | Práce |  |  |  | POL1_
23 | 721290111 | Zkouška těsnosti kanalizace vodou DN 125 | m | 1 |  | 0 | 0.68 | 0.68 | 24.22 | 24.22 | 21 | 0 | 0 | 0 | 0 | 0 |  | RTS 21/ II | RTS 21/ II | 0.048 | 0.05 |  | Práce |  |  |  | POL1_
24 | 733171140 | Montáž - napojení potrubí na stoupačku | kus | 1 |  | 0 | 0 | 0 | 238.5 | 238.5 | 21 | 0 | 0 | 0 | 0 | 0 |  | RTS 21/ II | RTS 20/ II | 0.45 | 0.45 |  | Práce |  |  |  | POL1_
25 | 998721202 | Přesun hmot pro vnitřní kanalizaci, výšky do 12 m | % | 7.144 |  | 0 | 0 | 0 | 1.85 | 13.22 | 21 | 0 | 0 | 0 | 0 | 0 |  | RTS 21/ II | RTS 20/ II | 0 | 0 |  | Přesun hmot |  |  |  | POL7_
Díl: | 725 | Zařizovací předměty |  |  |  | 0 |  | 14441.82 |  | 3355.62 |  | 0 |  | 0.01 |  | 0.02 |  |  |  |  | 6.28 | [5 empty] | DIL
26 | 721223424 | D+M Sprchový žlab nerez 70cm včetně napojení na kanalizaci | kus | 1 |  | 0 | 3548.86 | 3548.86 | 141.14 | 141.14 | 21 | 0 | 0.00118 | 0 | 0 | 0 |  | RTS 21/ II | Indiv | 0.2 | 0.2 |  | Práce |  |  |  | POL1_
27 | 725119305 | Montáž klozetových mís kombinovaných stávajících | soubor | 1 |  | 0 | 563.53 | 563.53 | 672.47 | 672.47 | 21 | 0 | 0.00186 | 0 | 0 | 0 |  | RTS 21/ II | RTS 21/ II | 1.334 | 1.33 |  | Práce |  |  |  | POL1_
28 | 725299101 | Montáž koupelnových doplňků - mýdelníků, držáků ap | soubor | 1 |  | 0 | 23.85 | 23.85 | 166.15 | 166.15 | 21 | 0 | 3e-05 | 0 | 0 | 0 |  | RTS 21/ II | RTS 21/ II | 0.33 | 0.33 |  | Práce |  |  |  | POL1_
29 | 725810402 | Ventil rohový kulový s filtrem 1/2" x 3/8" - výměna | soubor | 4 |  | 0 | 129.06 | 516.24 | 114.44 | 457.76 | 21 | 0 | 0.00017 | 0 | 0 | 0 |  | RTS 21/ II | RTS 21/ II | 0.227 | 0.91 |  | Práce |  |  |  | POL1_
30 | 725814122 | Ventil pračkový kulový se zpětnou klapkou a filtrem 3/4" výměna | soubor | 2 |  | 0 | 196.5 | 393 | 62.5 | 125 | 21 | 0 | 0.00024 | 0 | 0 | 0 |  | RTS 21/ II | RTS 21/ II | 0.124 | 0.25 |  | Práce |  |  |  | POL1_
31 | 725825114 | Baterie dřezová nástěnná ruční standardní | kus | 1 |  | 0 | 1300.65 | 1300.65 | 149.35 | 149.35 | 21 | 0 | 0.00172 | 0 | 0 | 0 |  | RTS 21/ II | Indiv | 0.476 | 0.48 |  | Práce |  |  |  | POL1_
32 | 725829202 | Montáž baterie umyv.a dřezové nástěnné | kus | 1 |  | 0 | 112.47 | 112.47 | 240.03 | 240.03 | 21 | 0 | 0.00018 | 0 | 0 | 0 |  | RTS 21/ II | RTS 21/ II | 0.476 | 0.48 |  | Práce |  |  |  | POL1_
33 | 725820801 | Demontáž baterie nástěnné do G 3/4 | soubor | 2 |  | 0 | 0 | 0 | 86 | 172 | 21 | 0 | 0 | 0 | 0.00156 | 0 |  | RTS 21/ II | RTS 21/ II | 0.217 | 0.43 |  | Práce |  |  |  | POL1_
34 | 725849201 | Montáž baterií sprchových, pevná výška | kus | 1 |  | 0 | 78.97 | 78.97 | 313.03 | 313.03 | 21 | 0 | 0.00013 | 0 | 0 | 0 |  | RTS 21/ II | RTS 21/ II | 0.624 | 0.62 |  | Práce |  |  |  | POL1_
35 | 725860188 | Sifon pračkový HL440, D 40/50 mm podomítkový, suchá zápachová klapka - výměna | kus | 1 |  | 0 | 435.99 | 435.99 | 124.01 | 124.01 | 21 | 0 | 0.0002 | 0 | 0 | 0 |  | RTS 21/ II | RTS 21/ II | 0.246 | 0.25 |  | Práce |  |  |  | POL1_
36 | 725860201 | Sifon dřezový HL100, 6/4 ", přípoj myčka, pračka | kus | 1 |  | 0 | 358.49 | 358.49 | 124.01 | 124.01 | 21 | 0 | 0.00026 | 0 | 0 | 0 |  | RTS 21/ II | RTS 21/ II | 0.246 | 0.25 |  | Práce |  |  |  | POL1_
37 | 725860213 | Sifon umyvadlový HL132, D 32, 40 mm - výměna | kus | 1 |  | 0 | 243.49 | 243.49 | 124.01 | 124.01 | 21 | 0 | 0.0002 | 0 | 0 | 0 |  | RTS 21/ II | RTS 21/ II | 0.246 | 0.25 |  | Práce |  |  |  | POL1_
38 | 787911111 | Montáž zrcadla na stěnu, na lepidlo, pl. do 2 m2 | m2 | 0.24 |  | 0 | 30.35 | 7.28 | 1075.65 | 258.16 | 21 | 0 | 8e-05 | 0 | 0 | 0 |  | RTS 21/ II | RTS 21/ II | 2.1 | 0.5 |  | Práce |  |  |  | POL1_
|  | 0,4*0,6 |  | 0.24 | [22 empty] | VV | 0
39 | 42377000R | Dvojháček chrom lesklá | kus | 2 |  | 0 | 345 | 690 | 0 | 0 | 21 | 0 | 0.0009 | 0 | 0 | 0 |  | Vlastní | Indiv | 0 | 0 |  | Specifikace |  |  |  | POL3_
40 | 5491570R | Závěs sprchový včetně teleskopické tyče, 130x210cm | kus | 1 |  | 0 | 1050 | 1050 | 0 | 0 | 21 | 0 | 0.0001 | 0 | 0 | 0 |  | Vlastní | Indiv | 0 | 0 |  | Specifikace |  |  |  | POL3_
41 | 55144162 | Sprchová sada 3-funkční ruční sprcha d 100 mm, Chrom | kus | 1 |  | 0 | 1140 | 1140 | 0 | 0 | 21 | 0 | 0.0008 | 0 | 0 | 0 | SPCM | RTS 21/ II | Indiv | 0 | 0 |  | Specifikace |  |  |  | POL3_
42 | 551450092 | Baterie sprchová nástěnná bez příslušenství, Chrom | kus | 1 |  | 0 | 2120 | 2120 | 0 | 0 | 21 | 0 | 0.001 | 0 | 0 | 0 | SPCM | RTS 21/ II | Indiv | 0 | 0 |  | Specifikace |  |  |  | POL3_
43 | 55145356 | Sprchová tyč s délkou 70 cm s výškou 70 cm. V kulatém designu. Chrom | kus | 1 |  | 0 | 529 | 529 | 0 | 0 | 21 | 0 | 0 | 0 | 0 | 0 | SPCM | RTS 21/ II | RTS 21/ II | 0 | 0 |  | Specifikace |  |  |  | POL3_
44 | 551789001R | Držák toaletního papíru chrom | kus | 1 |  | 0 | 480 | 480 | 0 | 0 | 21 | 0 | 0.002 | 0 | 0 | 0 |  | Vlastní | Indiv | 0 | 0 |  | Specifikace |  |  |  | POL3_
45 | 63465124 | Zrcadlo nemontované čiré tl. 4 mm 40x60cm | ks | 1 |  | 0 | 850 | 850 | 0 | 0 | 21 | 0 | 0.01 | 0.01 | 0 | 0 | SPCM | RTS 21/ II | Indiv | 0 | 0 |  | Specifikace |  |  |  | POL3_
46 | 725110811R00 | Demontáž klozetů splachovacích pro opětovné použití | soubor | 1 |  | 0 | 0 | 0 | 233.5 | 233.5 | 21 | 0 | 0 | 0 | 0.01933 | 0.02 |  | RTS 21/ II | RTS 21/ II | 0 | 0 |  | R-položka |  |  |  | POL12_1
47 | 998725202 | Přesun hmot pro zařizovací předměty, výšky do 12 m | % | 177.4244 |  | 0 | 0 | 0 | 0.31 | 55 | 21 | 0 | 0 | 0 | 0 | 0 |  | RTS 21/ II | RTS 20/ II | 0 | 0 |  | Přesun hmot |  |  |  | POL7_
Díl: | 728 | Vzduchotechnika |  |  |  | 0 |  | 0 |  | 462.48 |  | 0 |  | 0 |  | 0 |  |  |  |  | 1 | [5 empty] | DIL
48 | 728611211 | Revize ventilátoru včetně napojení | kus | 2 |  | 0 | 0 | 0 | 230 | 460 | 21 | 0 | 0 | 0 | 0 | 0 |  | RTS 21/ II | RTS 21/ II | 0.5 | 1 |  | Práce |  |  |  | POL1_
49 | 998728202 | Přesun hmot pro vzduchotechniku, výšky do 12 m | % | 4.6 |  | 0 | 0 | 0 | 0.54 | 2.48 | 21 | 0 | 0 | 0 | 0 | 0 |  | RTS 21/ II | RTS 21/ II | 0 | 0 |  | Přesun hmot |  |  |  | POL7_
Díl: | 766 | Konstrukce truhlářské |  |  |  | 0 |  | 0 |  | 50614.95 |  | 0 |  | 0 |  | 0.17 |  |  |  |  | 6.25 | [5 empty] | DIL
50 | 766661112 | Vyvěšení a zavěšení dveří do zárubně,otevíravých 1kř.do 0,8 m | kus | 3 |  | 0 | 0 | 0 | 739 | 2217 | 21 | 0 | 0 | 0 | 0 | 0 |  | RTS 21/ II | Indiv | 1.45 | 4.35 |  | Práce |  |  |  | POL1_
51 | 766812840 | Demontáž kuchyňských linek | kus | 1 |  | 0 | 0 | 0 | 436.5 | 436.5 | 21 | 0 | 0 | 0 | 0.174 | 0.17 |  | RTS 21/ II | RTS 21/ II | 0.95 | 0.95 |  | Práce |  |  |  | POL1_
52 | 04 | D+M Elektrický sporák Počet hořáků 4, Bílá s klasickou elektrickou troubu s dvojicí topných těles a horkovzdušným ventilátorem | kus | 1 |  | 0 | 0 | 0 | 5279 | 5279 | 21 | 0 | 0 | 0 | 0 | 0 |  | Vlastní | Indiv | 0 | 0 |  | Práce |  |  |  | POL1_
53 | 766872840R00 | D+M Dvířka kuchyň. špíze - laminát včetně madla barva dle kuchyň. linky (sonoma) nerez úchytky dvířka 60x210cm 60x60cm, včetně pantů a demontáž stávajících | kpl | 1 |  | 0 | 0 | 0 | 2650 | 2650 | 21 | 0 | 0 | 0 | 0 | 0 |  | Vlastní | Indiv | 0.95 | 0.95 |  | Práce |  |  |  | POL1_
54 | 06 | D+M Odsavač par bílý 630W rekuperační | kus | 1 |  | 0 | 0 | 0 | 2500 | 2500 | 21 | 0 | 0 | 0 | 0 | 0 |  | Vlastní | Indiv | 0 | 0 |  | R-položka |  |  |  | POL12_1
55 | 7665488 | Vystěhování bytu - kuchyň. linka, skříň špajz včetně odvozu a poplatku za skládku | kpl | 1 |  | 0 | 0 | 0 | 3000 | 3000 | 21 | 0 | 0 | 0 | 0 | 0 |  | Vlastní | Indiv | 0 | 0 |  | R-položka |  |  |  | POL12_1
56 | 766877115R00 | D+M Kuchyňské linky atyp DL=2000 + 600mm skříňka nad digestoří | m | 2.6 |  | 0 | 0 | 0 | 12900 | 33540 | 21 | 0 | 0 | 0 | 0 | 0 |  | Vlastní | Indiv | 0 | 0 |  | R-položka |  |  |  | POL12_1
|  | Lamino barvy dle požadavku invesotra, hrany ABS, : 2,6 |  | 2.6 | [22 empty] | VV | 0
|  | dolní i horní skříňky, dřez se stojánkovou baterií, : | [24 empty] | VV | 0
|  | výškově stavitelné nožky se soklovou lištou. : | [24 empty] | VV | 0
|  | - pracovní deska vysokotlaký HPL tl. 38mm, korpus tl. min. 18mm : | [24 empty] | VV | 0
|  | - v horní části skříněk počítat s digestoří : | [24 empty] | VV | 0
|  | - obkladový panel i pracovní deska v dekoru dřeva (sonoma) (bez rohové lišty) /transparentní tmel : | [24 empty] | VV | 0
|  | - dvířka i šuplíky osadit kvalitním systémem pro tlumení : | [24 empty] | VV | 0
|  | - výstroj šuplíků : | [24 empty] | VV | 0
|  | - nerezové úchyty skříněk dl=200mm : | [24 empty] | VV | 0
|  | - osvětlení led páskem v zafrézované AL liště : | [24 empty] | VV | 0
|  | - nerezový dřez (chromnikl) 340 mm x 400 mm x 150 mm : | [24 empty] | VV | 0
|  | - pod dřezem prostor pro uzavřené nádoby na tříděný odpad : | [24 empty] | VV | 0
57 | 998766202 | Přesun hmot pro truhlářské konstr., výšky do 12 m | % | 496.225 |  | 0 | 0 | 0 | 2 | 992.45 | 21 | 0 | 0 | 0 | 0 | 0 |  | RTS 21/ II | Indiv | 0 | 0 |  | Přesun hmot |  |  |  | POL7_
Díl: | 771 | Podlahy z dlaždic a obklady |  |  |  | 0 |  | 3564.07 |  | 3940.74 |  | 0 |  | 0.04 |  | 0 |  |  |  |  | 6.9 | [5 empty] | DIL
58 | 771101101 | Vysávání podlah prům.vysavačem pro pokládku dlažby | m2 | 4.84 |  | 0 | 0 | 0 | 7.1 | 34.36 | 21 | 0 | 0 | 0 | 0 | 0 |  | RTS 21/ II | RTS 21/ II | 0.016 | 0.08 |  | Práce |  |  |  | POL1_
|  | Koupelna : 2,0*1,7 |  | 3.4 | [22 empty] | VV | 0
|  | WC : 1,6*0,9 |  | 1.44 | [22 empty] | VV | 0
59 | 771101210 | Penetrace podkladu pod dlažby | m2 | 4.84 |  | 0 | 24.89 | 120.47 | 25.21 | 122.02 | 21 | 0 | 0.00021 | 0 | 0 | 0 |  | RTS 21/ II | RTS 21/ II | 0.05 | 0.24 |  | Práce |  |  |  | POL1_
|  | Koupelna : 2,0*1,7 |  | 3.4 | [22 empty] | VV | 0
|  | WC : 1,6*0,9 |  | 1.44 | [22 empty] | VV | 0
60 | 771575113 | Montáž podlah keram.,hladké, tmel, 30x30 cm | m2 | 5.02 |  | 0 | 137.32 | 689.35 | 524.68 | 2633.89 | 21 | 0 | 0.00515 | 0.03 | 0 | 0 |  | RTS 21/ II | RTS 21/ II | 1.04 | 5.22 |  | Práce |  |  |  | POL1_
|  | Koupelna : 2,0*1,7+0,9*0,1*2 |  | 3.58 | [22 empty] | VV | 0
|  | WC : 1,6*0,9 |  | 1.44 | [22 empty] | VV | 0
61 | 771578011 | Spára podlaha - stěna, silikonem | m | 14.2 |  | 0 | 21.81 | 309.7 | 35.29 | 501.12 | 21 | 0 | 4e-05 | 0 | 0 | 0 |  | RTS 21/ II | RTS 21/ II | 0.07 | 0.99 |  | Práce |  |  |  | POL1_
|  | Koupelna : 2,0*2+1,7*2-0,6*2+0,9*4 |  | 9.8 | [22 empty] | VV | 0
|  | WC : 1,6*2+0,9*2-0,6 |  | 4.4 | [22 empty] | VV | 0
62 | 771579791 | Příplatek za plochu podlah keram. do 5 m2 jednotl. | m2 | 5.02 |  | 0 | 0 | 0 | 15.1 | 75.8 | 21 | 0 | 0 | 0 | 0 | 0 |  | RTS 21/ II | RTS 21/ II | 0.03 | 0.15 |  | Práce |  |  |  | POL1_
|  | Koupelna : 2,0*1,7+0,9*0,1*2 |  | 3.58 | [22 empty] | VV | 0
|  | WC : 1,6*0,9 |  | 1.44 | [22 empty] | VV | 0
63 | 771579793 | Příplatek za spárovací hmotu - plošně,keram.dlažba | m2 | 5.02 |  | 0 | 12.3 | 61.75 | 0 | 0 | 21 | 0 | 0.0012 | 0.01 | 0 | 0 |  | RTS 21/ II | RTS 21/ II | 0 | 0 |  | Práce |  |  |  | POL1_
|  | Koupelna : 2,0*1,7+0,9*0,1*2 |  | 3.58 | [22 empty] | VV | 0
|  | WC : 1,6*0,9 |  | 1.44 | [22 empty] | VV | 0
64 | 771491001RT1 | Montáž lišt ker. dlažeb rohových, koutových i dilatačních | m | 1.8 |  | 0 | 0 | 0 | 60.5 | 108.9 | 21 | 0 | 0 | 0 | 0 | 0 |  | Vlastní | RTS 21/ II | 0.12 | 0.22 |  | Práce |  |  |  | POL1_
|  | 0,9*2 |  | 1.8 | [22 empty] | VV | 0
65 | 59760720.AR | Lišta obkl/dlažba plast v barvě dlažby | m | 2 |  | 0 | 87 | 174 | 0 | 0 | 21 | 0 | 0.00022 | 0 | 0 | 0 |  | Vlastní | Indiv | 0 | 0 |  | R-položka |  |  |  | POL12_0
66 | 02 | Keramická dlažba 30x30 - předpoklad ceny 400Kč/m2 | m2 | 5.522 |  | 0 | 400 | 2208.8 | 0 | 0 | 21 | 0 | 0 | 0 | 0 | 0 |  | Vlastní | Indiv | 0 | 0 |  | Specifikace |  |  |  | POL3_
|  | Koupelna : (2,0*1,7+0,9*0,1*2)*1,1 |  | 3.938 | [22 empty] | VV | 0
|  | WC : 1,6*0,9*1,1 |  | 1.584 | [22 empty] | VV | 0
67 | 998771202 | Přesun hmot pro podlahy z dlaždic, výšky do 12 m | % | 70.4015 |  | 0 | 0 | 0 | 6.6 | 464.65 | 21 | 0 | 0 | 0 | 0 | 0 |  | RTS 21/ II | RTS 20/ II | 0 | 0 |  | Přesun hmot |  |  |  | POL7_
Díl: | 776 | Podlahy povlakové |  |  |  | 0 |  | 14142.3 |  | 13487.3 |  | 0 |  | 0.13 |  | 0.04 |  |  |  |  | 26.91 | [5 empty] | DIL
68 | 776101101 | Vysávání podlah prům.vysavačem pod povlak.podlahy | m2 | 35.55 |  | 0 | 0 | 0 | 6.8 | 241.74 | 21 | 0 | 0 | 0 | 0 | 0 |  | RTS 21/ II | RTS 20/ II | 0.016 | 0.57 |  | Práce |  |  |  | POL1_
|  | Chodba : 2,6*1,8 |  | 4.68 | [22 empty] | VV | 0
|  | Pokoj : 4,9*6,3 |  | 30.87 | [22 empty] | VV | 0
69 | 776401800 | Demontáž soklíků nebo lišt, pryžových nebo z PVC odstranění a uložení na hromady | m | 33.2 |  | 0 | 0 | 0 | 13.9 | 461.48 | 21 | 0 | 0 | 0 | 8e-05 | 0 |  | RTS 21/ II | RTS 21/ II | 0.035 | 1.16 |  | Práce |  |  |  | POL1_
|  | Chodba : 2,6*2+1,8*2-0,6-0,8*2 |  | 6.6 | [22 empty] | VV | 0
|  | Pokoj : 6,3*2+4,9*2-0,8+2,5*2 |  | 26.6 | [22 empty] | VV | 0
70 | 776421100 | Lepení podlahových soklíků z PVC a vinylu včetně dodávky soklíku PVC | m | 33.2 |  | 0 | 31.22 | 1036.5 | 66.78 | 2217.1 | 21 | 0 | 8e-05 | 0 | 0 | 0 |  | RTS 21/ II | RTS 20/ II | 0.1372 | 4.56 |  | Práce |  |  |  | POL1_
|  | Chodba : 2,6*2+1,8*2-0,6-0,8*2 |  | 6.6 | [22 empty] | VV | 0
|  | Pokoj : 6,3*2+4,9*2-0,8+2,5*2 |  | 26.6 | [22 empty] | VV | 0
71 | 776511810 | Odstranění PVC a koberců lepených bez podložky | m2 | 35.55 |  | 0 | 0 | 0 | 41.6 | 1478.88 | 21 | 0 | 0 | 0 | 0.001 | 0.04 |  | RTS 21/ II | RTS 21/ II | 0.105 | 3.73 |  | Práce |  |  |  | POL1_
|  | Chodba : 2,6*1,8 |  | 4.68 | [22 empty] | VV | 0
|  | Pokoj : 4,9*6,3 |  | 30.87 | [22 empty] | VV | 0
72 | 776521100 | Lepení povlak.podlah z pásů PVC na Chemopren včetně podlahoviny s nášlapnou vrstvou 0,6mm (dekor dřeva) | m2 | 35.55 |  | 0 | 356.05 | 12657.58 | 184.95 | 6574.97 | 21 | 0 | 0.00363 | 0.13 | 0 | 0 |  | RTS 21/ II | RTS 20/ II | 0.38 | 13.51 |  | Práce |  |  |  | POL1_
|  | Chodba : 2,6*1,8 |  | 4.68 | [22 empty] | VV | 0
|  | Pokoj : 4,9*6,3 |  | 30.87 | [22 empty] | VV | 0
73 | 776981101 | Montáž přechodové, podlahové lišty samolepicí | m | 1.4 |  | 0 | 0 | 0 | 74 | 103.6 | 21 | 0 | 0 | 0 | 0 | 0 |  | RTS 21/ II | RTS 20/ II | 0.152 | 0.21 |  | Práce |  |  |  | POL1_
|  | 0,8 |  | 0.8 | [22 empty] | VV | 0
|  | 0,6 |  | 0.6 | [22 empty] | VV | 0
74 | 776994111 | Svařování povlakových podlah z pásů nebo čtverců včetně svařovací šňůry PVC 1179 | m | 17.775 |  | 0 | 10.42 | 185.22 | 38.08 | 676.87 | 21 | 0 | 4e-05 | 0 | 0 | 0 |  | RTS 21/ II | RTS 20/ II | 0.0782 | 1.39 |  | Práce |  |  |  | POL1_
|  | Chodba : 2,6*1,8*0,5 |  | 2.34 | [22 empty] | VV | 0
|  | Pokoj : 4,9*6,3*0,5 |  | 15.435 | [22 empty] | VV | 0
75 | 776444491R00 | Broušení potěrů - vyrovnání podkladu a odstranění lepidla | m2 | 35.55 |  | 0 | 0 | 0 | 42.8 | 1521.54 | 21 | 0 | 0 | 0 | 0 | 0 |  | Vlastní | RTS 21/ II | 0.05 | 1.78 |  | Práce |  |  |  | POL1_
|  | Chodba : 2,6*1,8 |  | 4.68 | [22 empty] | VV | 0
|  | Pokoj : 4,9*6,3 |  | 30.87 | [22 empty] | VV | 0
76 | 5537000111 | Lišta přechodová Al 30/A lepicí l=93 cm stříbro š 30 mm | kus | 2 |  | 0 | 131.5 | 263 | 0 | 0 | 21 | 0 | 0.00014 | 0 | 0 | 0 | SPCM | RTS 21/ II | RTS 21/ II | 0 | 0 |  | Specifikace |  |  |  | POL3_
77 | 998776201 | Přesun hmot pro podlahy povlakové, výšky do 6 m | % | 274.1848 |  | 0 | 0 | 0 | 0.77 | 211.12 | 21 | 0 | 0 | 0 | 0 | 0 |  | RTS 21/ II | RTS 20/ II | 0 | 0 |  | Přesun hmot |  |  |  | POL7_
Díl: | 781 | Obklady keramické |  |  |  | 0 |  | 3381.45 |  | 4446.99 |  | 0 |  | 0.03 |  | 0 |  |  |  |  | 8.25 | [5 empty] | DIL
78 | 781101210 | Penetrace podkladu pod obklady | m2 | 5.4 |  | 0 | 24.89 | 134.41 | 25.21 | 136.13 | 21 | 0 | 0.00021 | 0 | 0 | 0 |  | RTS 21/ II | RTS 21/ II | 0.05 | 0.27 |  | Práce |  |  |  | POL1_
|  | Koupelna : (0,9+0,9+0,9)*2,0 |  | 5.4 | [22 empty] | VV | 0
79 | 781419711 | Příplatek k obkladu stěn za plochu do 10 m2 jedntl | m2 | 5.4 |  | 0 | 0 | 0 | 49.1 | 265.14 | 21 | 0 | 0 | 0 | 0 | 0 |  | RTS 21/ II | RTS 20/ II | 0.1 | 0.54 |  | Práce |  |  |  | POL1_
|  | Koupelna : (0,9+0,9+0,9)*2,0 |  | 5.4 | [22 empty] | VV | 0
80 | 781475120 | Obklad vnitřní stěn keramický, do tmele, 20x40 cm | m2 | 5.4 |  | 0 | 142.66 | 770.36 | 653.34 | 3528.04 | 21 | 0 | 0.00535 | 0.03 | 0 | 0 |  | RTS 21/ II | RTS 21/ II | 1.288 | 6.96 |  | Práce |  |  |  | POL1_
|  | Koupelna : (0,9+0,9+0,9)*2,0 |  | 5.4 | [22 empty] | VV | 0
81 | 781479705 | Přípl.za spárovací hmotu-plošně,keram.vnitř.obklad | m2 | 5.4 |  | 0 | 9.2 | 49.68 | 0 | 0 | 21 | 0 | 0.0009 | 0 | 0 | 0 |  | RTS 21/ II | RTS 21/ II | 0 | 0 |  | Práce |  |  |  | POL1_
|  | Koupelna : (0,9+0,9+0,9)*2,0 |  | 5.4 | [22 empty] | VV | 0
82 | 781491001 | Montáž lišt k obkladům rohových, koutových i dilatačních | m | 4 |  | 0 | 0 | 0 | 60.5 | 242 | 21 | 0 | 0 | 0 | 0 | 0 |  | RTS 21/ II | RTS 21/ II | 0.12 | 0.48 |  | Práce |  |  |  | POL1_
|  | 2,0*2 |  | 4 | [22 empty] | VV | 0
83 | 03 | Keramický obklad 20x40 - předpoklad ceny 350Kč/m2 | m2 | 5.94 |  | 0 | 350 | 2079 | 0 | 0 | 21 | 0 | 0 | 0 | 0 | 0 |  | Vlastní | Indiv | 0 | 0 |  | R-položka |  |  |  | POL12_0
|  | Koupelna : (0,9+0,9+0,9)*2,0*1,1 |  | 5.94 | [22 empty] | VV | 0
84 | 59760720.AR | Lišta obkl/dlažba plast v barvě obkladu | m | 4 |  | 0 | 87 | 348 | 0 | 0 | 21 | 0 | 0.00022 | 0 | 0 | 0 |  | Vlastní | Indiv | 0 | 0 |  | R-položka |  |  |  | POL12_0
85 | 998781202 | Přesun hmot pro obklady keramické, výšky do 12 m | % | 75.5276 |  | 0 | 0 | 0 | 3.65 | 275.68 | 21 | 0 | 0 | 0 | 0 | 0 |  | RTS 21/ II | RTS 20/ II | 0 | 0 |  | Přesun hmot |  |  |  | POL7_
Díl: | 783 | Nátěry |  |  |  | 0 |  | 475.33 |  | 1836.82 |  | 0 |  | 0 |  | 0 |  |  |  |  | 3.76 | [5 empty] | DIL
86 | 783424340 | Nátěr syntet. potrubí do DN 50 mm Z+2x +1x email | m | 15 |  | 0 | 16.11 | 241.65 | 58.49 | 877.35 | 21 | 0 | 9e-05 | 0 | 0 | 0 |  | RTS 21/ II | RTS 21/ II | 0.116 | 1.74 |  | Práce |  |  |  | POL1_
87 | 783225400 | Nátěr syntetický kov. konstr. 2x + 1x email + tmel | m2 | 4.9 |  | 0 | 47.69 | 233.68 | 195.81 | 959.47 | 21 | 0 | 0.00036 | 0 | 0 | 0 |  | Vlastní | Indiv | 0.413 | 2.02 |  | Práce |  |  |  | POL1_
|  | (0,8+2*2,1)*(0,15+0,05*2)*2 |  | 2.5 | [22 empty] | VV | 0
|  | (0,6+2*2,1)*(0,15+0,05*2)*2 |  | 2.4 | [22 empty] | VV | 0
Díl: | 784 | Malby |  |  |  | 0 |  | 1001.67 |  | 11271.47 |  | 0 |  | 0.03 |  | 0 |  |  |  |  | 23.14 | [5 empty] | DIL
88 | 784403801 | Odstranění maleb omytím v místnosti H do 3,8 m | m2 | 155.64 |  | 0 | 0.1 | 15.56 | 21.1 | 3284 | 21 | 0 | 0 | 0 | 0 | 0 |  | RTS 21/ II | RTS 21/ II | 0.04322 | 6.73 |  | Práce |  |  |  | POL1_
|  | Stěny : | [24 empty] | VV | 0
|  | Chodba : (2,6*2+1,8*2)*2,7 |  | 23.76 | [22 empty] | VV | 0
|  | Koupelna : (2,0*2+1,7*2+0,9*2)*(2,7-2,0) |  | 6.44 | [22 empty] | VV | 0
|  | WC : (0,9+1,6*2)*2,7 |  | 11.07 | [22 empty] | VV | 0
|  | Pokoj : (4,9*2+6,3*2+2,5*2)*2,7 |  | 73.98 | [22 empty] | VV | 0
|  | Stropy : | [24 empty] | VV | 0
|  | Chodba : 2,6*1,8 |  | 4.68 | [22 empty] | VV | 0
|  | Koupelna : 2,0*1,7 |  | 3.4 | [22 empty] | VV | 0
|  | WC : 0,9*1,6 |  | 1.44 | [22 empty] | VV | 0
|  | Pokoj : 4,9*6,3 |  | 30.87 | [22 empty] | VV | 0
89 | 784195112 | Malba Primalex Standard, bílá, bez penetrace, 2x | m2 | 155.64 |  | 0 | 3.79 | 589.88 | 49.61 | 7721.3 | 21 | 0 | 0.00014 | 0.02 | 0 | 0 |  | RTS 21/ II | RTS 20/ II | 0.10191 | 15.86 |  | Práce |  |  |  | POL1_
|  | Stěny : | [24 empty] | VV | 0
|  | Chodba : (2,6*2+1,8*2)*2,7 |  | 23.76 | [22 empty] | VV | 0
|  | Koupelna : (2,0*2+1,7*2+0,9*2)*(2,7-2,0) |  | 6.44 | [22 empty] | VV | 0
|  | WC : (0,9+1,6*2)*2,7 |  | 11.07 | [22 empty] | VV | 0
|  | Pokoj : (4,9*2+6,3*2+2,5*2)*2,7 |  | 73.98 | [22 empty] | VV | 0
|  | Stropy : | [24 empty] | VV | 0
|  | Chodba : 2,6*1,8 |  | 4.68 | [22 empty] | VV | 0
|  | Koupelna : 2,0*1,7 |  | 3.4 | [22 empty] | VV | 0
|  | WC : 0,9*1,6 |  | 1.44 | [22 empty] | VV | 0
|  | Pokoj : 4,9*6,3 |  | 30.87 | [22 empty] | VV | 0
90 | 784011222 | Zakrytí podlah včetně papírové lepenky | m2 | 40.39 |  | 0 | 9.81 | 396.23 | 6.59 | 266.17 | 21 | 0 | 0.00035 | 0.01 | 0 | 0 |  | RTS 21/ II | RTS 21/ II | 0.0135 | 0.55 |  | Práce |  |  |  | POL1_
|  | Chodba : 2,6*1,8 |  | 4.68 | [22 empty] | VV | 0
|  | Koupelna : 2,0*1,7 |  | 3.4 | [22 empty] | VV | 0
|  | WC : 0,9*1,6 |  | 1.44 | [22 empty] | VV | 0
|  | Pokoj : 4,9*6,3 |  | 30.87 | [22 empty] | VV | 0
Díl: | 786 | Zastiňující technika |  |  |  | 0 |  | 2373.09 |  | 1190.52 |  | 0 |  | 0.02 |  | 0.03 |  |  |  |  | 3.13 | [5 empty] | DIL
91 | 786611811 | Dmtž předokenních rolet s viditelným boxem - garnýž | kus | 2 |  | 0 | 0 | 0 | 102 | 204 | 21 | 0 | 0 | 0 | 0.016 | 0.03 |  | RTS 21/ II | Indiv | 0.6339 | 1.27 |  | Práce |  |  |  | POL1_
92 | 786622211 | Žaluzie horizontální vnitřní AL lamely bílé včetně dodávky žaluzie | m2 | 6.21 |  | 0 | 382.14 | 2373.09 | 158.86 | 986.52 | 21 | 0 | 0.00382 | 0.02 | 0 | 0 |  | RTS 21/ II | RTS 21/ II | 0.3 | 1.86 |  | Práce |  |  |  | POL1_
|  | 0,9*1,5+0,9*2,4 |  | 3.51 | [22 empty] | VV | 0
|  | 1,8*1,5 |  | 2.7 | [22 empty] | VV | 0
Díl: | M21 | Elektromontáže |  |  |  | 0 |  | 6495.45 |  | 8348.55 |  | 0 |  | 0.03 |  | 0 |  |  |  |  | 9.32 | [5 empty] | DIL
93 | 210110001 | Výměna krytky a rámečku - Spínač nástěnný jednopól. | kus | 7 |  | 0 | 0 | 0 | 167 | 1169 | 21 | 0 | 0 | 0 | 0 | 0 |  | RTS 21/ II | Indiv | 0.30567 | 2.14 |  | Práce |  |  |  | POL1_
94 | 210111014 | Výměna krytky a rámečku - Zásuvka domovní zapuštěná | kus | 15 |  | 0 | 93.03 | 1395.45 | 54.97 | 824.55 | 21 | 0 | 0.0001 | 0 | 0 | 0 |  | RTS 21/ II | Indiv | 0.249 | 3.74 |  | Práce |  |  |  | POL1_
|  | Jednoduchá 3x : 15 |  | 15 | [22 empty] | VV | 0
|  | Dvojtá 12x : | [24 empty] | VV | 0
95 | 210201514 | Svítidlo LED bytové stropní závěsné 4 upevňov.body | kus | 8 |  | 0 | 0 | 0 | 185 | 1480 | 21 | 0 | 0 | 0 | 0 | 0 |  | RTS 21/ II | Indiv | 0.43 | 3.44 |  | Práce |  |  |  | POL1_
96 | 45826511 | Podružný materiál | % | 5 |  | 0 | 0 | 0 | 105 | 525 | 21 | 0 | 0 | 0 | 0 | 0 |  | Vlastní | Indiv | 0 | 0 |  | Práce |  |  |  | POL1_1
97 | M21 | Úprava stávající elektroinstalace | hod | 3 |  | 0 | 0 | 0 | 450 | 1350 | 21 | 0 | 0 | 0 | 0 | 0 |  | Vlastní | Indiv | 0 | 0 |  | HZS |  |  |  | POL10_
|  | Úprava stávající elektroinstalace : 3 |  | 3 | [22 empty] | VV | 0
98 | 348241102 | LED Stropní svítidlo 12W/230V IP54 | kus | 6 |  | 0 | 520 | 3120 | 0 | 0 | 21 | 0 | 0.004 | 0.02 | 0 | 0 | SPCM | RTS 21/ II | Indiv | 0 | 0 |  | Specifikace |  |  |  | POL3_
99 | 348247102R | LED Stropní svítidlo 24W/230V IP54 | kus | 2 |  | 0 | 990 | 1980 | 0 | 0 | 21 | 0 | 0.004 | 0.01 | 0 | 0 |  | Vlastní | Indiv | 0 | 0 |  | Specifikace |  |  |  | POL3_
100 | 21548777 | Revize ELEKTRO vč. přívodu a hlavního jističe | kpl | 1 |  | 0 | 0 | 0 | 3000 | 3000 | 21 | 0 | 0 | 0 | 0 | 0 |  | Vlastní | Indiv | 0 | 0 |  | R-položka |  |  |  | POL12_1
Díl: | D96 | Přesuny suti a vybouraných hmot |  |  |  | 0 |  | 0 |  | 2391.09 |  | 0 |  | 0 |  | 0 |  |  |  |  | 2.09 | [5 empty] | DIL
101 | 979097011 | Pronájem kontejneru 4 t | den | 1 |  | 0 | 0 | 0 | 100 | 100 | 21 | 0 | 0 | 0 | 0 | 0 |  | RTS 21/ II | Indiv | 0 | 0 |  | Práce |  |  |  | POL1_
102 | 979086112 | Nakládání nebo překládání suti a vybouraných hmot | t | 0.75789 |  | 0 | 0 | 0 | 168.5 | 127.7 | 21 | 0 | 0 | 0 | 0 | 0 |  | RTS 21/ II | RTS 21/ II | 0.277 | 0.21 |  | Přesun suti |  |  |  | POL8_
103 | 979081111 | Odvoz suti a vybour. hmot na skládku do 1 km | t | 0.75789 |  | 0 | 0 | 0 | 234.5 | 177.73 | 21 | 0 | 0 | 0 | 0 | 0 |  | RTS 21/ II | RTS 21/ II | 0.49 | 0.37 |  | Přesun suti |  |  |  | POL8_
104 | 979081121 | Příplatek k odvozu za každý další 1 km | t | 15.1577 |  | 0 | 0 | 0 | 16 | 242.52 | 21 | 0 | 0 | 0 | 0 | 0 |  | RTS 21/ II | RTS 21/ II | 0 | 0 |  | Přesun suti |  |  |  | POL8_
105 | 979082111 | Vnitrostaveništní doprava suti do 10 m | t | 0.75789 |  | 0 | 0 | 0 | 331 | 250.86 | 21 | 0 | 0 | 0 | 0 | 0 |  | RTS 21/ II | RTS 21/ II | 0.942 | 0.71 |  | Přesun suti |  |  |  | POL8_
106 | 979082121 | Příplatek k vnitrost. dopravě suti za dalších 5 m | t | 7.5789 |  | 0 | 0 | 0 | 36.9 | 279.66 | 21 | 0 | 0 | 0 | 0 | 0 |  | RTS 21/ II | RTS 21/ II | 0.105 | 0.8 |  | Přesun suti |  |  |  | POL8_
107 | 979990001 | Poplatek za skládku stavební suti | t | 0.75789 |  | 0 | 0 | 0 | 1600 | 1212.62 | 21 | 0 | 0 | 0 | 0 | 0 |  | RTS 20/ I | Indiv | 0 | 0 |  | Přesun suti |  |  |  | POL8_
[25 empty] | 15 | 21 | DPH
END
Note on S6: Jedná se o informaci, zda se jedná o položku, která je do rozpočtu zadána z cenové soustavy RTS, nebo vlastní.
Note on T6: Jedná se o název CÚ, která je zadána u položky rozpočtu

## SO 01 P2
Položkový rozpočet | [26 empty] | #TypZaznamu#
S: |  | Rekonstrukce bytu - Rooseveltova 49 | [24 empty] | STA
O: |  | Rekonstrukce bytu | [21 empty] | STA |  |  | OBJ
R: |  | Rekonstrukce bytu - Rooseveltova 49 byt č.28 | [24 empty] | ROZ
P.č. | Číslo položky | Název položky | MJ | Množství | Cena / MJ | Celkem | Dodávka | Dodávka celk. | Montáž | Montáž celk. | DPH | Cena s DPH | Hmotnost / MJ | Hmotnost celk.(t) | Dem. hmotnost / MJ | Dem. hmotnost celk.(t) | Ceník | Cen. soustava / platnost | Cenová úroveň | Nhod / MJ | Nhod celk. | Dodavatel | Typ položky
Díl: | 725 | Zařizovací předměty |  |  |  | 0 |  | 1072.34 |  | 294.38 |  | 0 |  | 0 |  | 0 |  |  |  |  | 0.58 | [5 empty] | DIL
1 | 725299101 | Montáž koupelnových doplňků - mýdelníků, držáků ap | soubor | 1 |  | 0 | 23.85 | 23.85 | 166.15 | 166.15 | 21 | 0 | 3e-05 | 0 | 0 | 0 |  | RTS 21/ II | RTS 21/ II | 0.33 | 0.33 |  | Práce |  |  |  | POL1_
2 | 725860201 | Sifon dřezový HL100, 6/4 ", přípoj myčka, pračka | kus | 1 |  | 0 | 358.49 | 358.49 | 124.01 | 124.01 | 21 | 0 | 0.00026 | 0 | 0 | 0 |  | RTS 21/ II | RTS 21/ II | 0.246 | 0.25 |  | Práce |  |  |  | POL1_
3 | 42377000R | Dvojháček chrom lesklá | kus | 2 |  | 0 | 345 | 690 | 0 | 0 | 21 | 0 | 0.0009 | 0 | 0 | 0 |  | Vlastní | Indiv | 0 | 0 |  | Specifikace |  |  |  | POL3_
4 | 998725202 | Přesun hmot pro zařizovací předměty, výšky do 12 m | % | 13.625 |  | 0 | 0 | 0 | 0.31 | 4.22 | 21 | 0 | 0 | 0 | 0 | 0 |  | RTS 21/ II | RTS 20/ II | 0 | 0 |  | Přesun hmot |  |  |  | POL7_
Díl: | 734 | Armatury |  |  |  | 0 |  | 691.52 |  | 473.32 |  | 0 |  | 0 |  | 0 |  |  |  |  | 0.25 | [5 empty] | DIL
5 | 734223111 | Ventil termostatický, rohový, IVAR.VS DN 10 s termostatickou hlavicí IVAR.T 5000 | kus | 1 |  | 0 | 691.52 | 691.52 | 139.48 | 139.48 | 21 | 0 | 0.0009 | 0 | 0 | 0 |  | RTS 21/ II | Indiv | 0.247 | 0.25 |  | Práce |  |  |  | POL1_
6 | 734370061R00 | Uzavírací šroubení pro VK tělesa 1/2" rohové | kus | 1 |  | 0 | 0 | 0 | 311 | 311 | 21 | 0 | 0 | 0 | 0 | 0 |  | Vlastní | RTS 21/ II | 0 | 0 |  | Práce |  |  |  | POL1_
7 | 998734201 | Přesun hmot pro armatury, výšky do 6 m | % | 11.42 |  | 0 | 0 | 0 | 2 | 22.84 | 21 | 0 | 0 | 0 | 0 | 0 |  | RTS 21/ II | Indiv | 0 | 0 |  | Přesun hmot |  |  |  | POL7_
Díl: | 735 | Otopná tělesa |  |  |  | 0 |  | 2643.08 |  | 1851.59 |  | 0 |  | 0.01 |  | 0.01 |  |  |  |  | 1.03 | [5 empty] | DIL
8 | 735179110 | Montáž otopných těles koupelnových (žebříků) | kus | 1 |  | 0 | 33.08 | 33.08 | 364.92 | 364.92 | 21 | 0 | 2e-05 | 0 | 0 | 0 |  | RTS 21/ II | RTS 21/ II | 0.868 | 0.87 |  | Práce |  |  |  | POL1_
9 | 735191910 | Napuštění vody do otopného systému | kpl | 1 |  | 0 | 0 | 0 | 300 | 300 | 21 | 0 | 0 | 0 | 0 | 0 |  | RTS 21/ II | Indiv | 0.031 | 0.03 |  | Práce |  |  |  | POL1_
10 | 735494811 | Vypuštění vody z otopných těles | kpl | 1 |  | 0 | 0 | 0 | 200 | 200 | 21 | 0 | 0 | 0 | 0 | 0 |  | RTS 21/ II | Indiv | 0.052 | 0.05 |  | Práce |  |  |  | POL1_
11 | 735124410R00 | Demontáž otopných těles koupelnových k opětovnému použití - včetně zmražení trubek | ks | 1 |  | 0 | 0 | 0 | 860 | 860 | 21 | 0 | 0 | 0 | 0.01057 | 0.01 |  | Vlastní | Indiv | 0.082 | 0.08 |  | Práce |  |  |  | POL1_
12 | 4845172381 | Radiátor koup. Grenada Radius v.935, dl.450, š.58 | kus | 1 |  | 0 | 2610 | 2610 | 0 | 0 | 21 | 0 | 0.0071 | 0.01 | 0 | 0 | SPCM | RTS 21/ II | RTS 21/ II | 0 | 0 |  | Specifikace |  |  |  | POL3_
13 | 998735201 | Přesun hmot pro otopná tělesa, výšky do 6 m | % | 43.68 |  | 0 | 0 | 0 | 2.9 | 126.67 | 21 | 0 | 0 | 0 | 0 | 0 |  | RTS 21/ II | RTS 21/ II | 0 | 0 |  | Přesun hmot |  |  |  | POL7_
Díl: | 766 | Konstrukce truhlářské |  |  |  | 0 |  | 0 |  | 117.6 |  | 0 |  | 0 |  | 0 |  |  |  |  | 0 | [5 empty] | DIL
14 | 766877115R00 | D+M Kuchyňské linky atyp DL=1400 + 600mm skříňka nad digestoří | m | 2 |  | 0 | 0 | 0 | 12900 | 25800 | 21 | 0 | 0 | 0 | 0 | 0 |  | Vlastní | Indiv | 0 | 0 |  | R-položka |  |  |  | POL12_1
|  | Lamino barvy dle požadavku invesotra, hrany ABS, : 2,0 |  | 2 | [22 empty] | VV | 0
|  | dolní i horní skříňky, dřez se stojánkovou baterií, : | [24 empty] | VV | 0
|  | výškově stavitelné nožky se soklovou lištou. : | [24 empty] | VV | 0
|  | - pracovní deska vysokotlaký HPL tl. 38mm, korpus tl. min. 18mm : | [24 empty] | VV | 0
|  | - v horní části skříněk počítat s digestoří : | [24 empty] | VV | 0
|  | - obkladový panel i pracovní deska v dekoru dřeva (sonoma) (bez rohové lišty) /transparentní tmel : | [24 empty] | VV | 0
|  | - dvířka i šuplíky osadit kvalitním systémem pro tlumení : | [24 empty] | VV | 0
|  | - výstroj šuplíků : | [24 empty] | VV | 0
|  | - nerezové úchyty skříněk dl=200mm : | [24 empty] | VV | 0
|  | - osvětlení led páskem v zafrézované AL liště : | [24 empty] | VV | 0
|  | - nerezový dřez (chromnikl) 340 mm x 400 mm x 150 mm : | [24 empty] | VV | 0
|  | - pod dřezem prostor pro uzavřené nádoby na tříděný odpad : | [24 empty] | VV | 0
15 | 998766202 | Přesun hmot pro truhlářské konstr., výšky do 12 m | % | 58.8 |  | 0 | 0 | 0 | 2 | 117.6 | 21 | 0 | 0 | 0 | 0 | 0 |  | RTS 21/ II | Indiv | 0 | 0 |  | Přesun hmot |  |  |  | POL7_
[25 empty] | 15 | 21 | DPH
END
Note on S6: Jedná se o informaci, zda se jedná o položku, která je do rozpočtu zadána z cenové soustavy RTS, nebo vlastní.
Note on T6: Jedná se o název CÚ, která je zadána u položky rozpočtu

## SO 01 P3
Položkový rozpočet | [26 empty] | #TypZaznamu#
S: |  | Rekonstrukce bytu - Rooseveltova 49 | [24 empty] | STA
O: |  | Rekonstrukce bytu | [21 empty] | STA |  |  | OBJ
R: |  | Rekonstrukce bytu - Rooseveltova 49 byt č.29 | [24 empty] | ROZ
P.č. | Číslo položky | Název položky | MJ | Množství | Cena / MJ | Celkem | Dodávka | Dodávka celk. | Montáž | Montáž celk. | DPH | Cena s DPH | Hmotnost / MJ | Hmotnost celk.(t) | Dem. hmotnost / MJ | Dem. hmotnost celk.(t) | Ceník | Cen. soustava / platnost | Cenová úroveň | Nhod / MJ | Nhod celk. | Dodavatel | Typ položky
Díl: | 3 | Svislé a kompletní konstrukce |  |  |  | 0 |  | 1140.64 |  | 889.56 |  | 0 |  | 0.15 |  | 0 |  |  |  |  | 1.89 | [5 empty] | DIL
1 | 342263310 | Úprava sádrokartonové příčky pro osazení ocelových zárubní - doplnění profilu | kus | 1 |  | 0 | 90.02 | 90.02 | 181.48 | 181.48 | 21 | 0 | 0.00332 | 0 | 0 | 0 |  | RTS 21/ II | RTS 21/ II | 0.36 | 0.36 |  | Práce |  |  |  | POL1_
2 | 342255024 | Příčky z desek Ytong tl. 10 cm desky P 2 - 500, 599 x 249 x 100 mm | m2 | 2.05 |  | 0 | 490.43 | 1005.38 | 243.57 | 499.32 | 21 | 0 | 0.07471 | 0.15 | 0 | 0 |  | RTS 21/ II | RTS 20/ II | 0.52915 | 1.08 |  | Práce |  |  |  | POL1_
|  | 1,0*2,0 |  | 2 | [22 empty] | VV | 0
|  | 1,0*0,05 |  | 0.05 | [22 empty] | VV | 0
3 | 342948111 | Ukotvení příček k cihel.konstr. kotvami na hmožd. | m | 2 |  | 0 | 22.62 | 45.24 | 104.38 | 208.76 | 21 | 0 | 0.00102 | 0 | 0 | 0 |  | RTS 21/ II | RTS 20/ II | 0.223 | 0.45 |  | Práce |  |  |  | POL1_
Díl: | 61 | Úpravy povrchů vnitřní |  |  |  | 0 |  | 1248.21 |  | 2745.73 |  | 0 |  | 0.15 |  | 0 |  |  |  |  | 5.38 | [5 empty] | DIL
4 | 612401191 | Omítka malých ploch vnitřních stěn do 0,09 m2 | kus | 10 |  | 0 | 10.05 | 100.5 | 74.95 | 749.5 | 21 | 0 | 0.00458 | 0.05 | 0 | 0 |  | RTS 21/ II | Indiv | 0.22442 | 2.24 |  | Práce |  |  |  | POL1_
5 | 612423531 | Omítka rýh stěn vápenná šířky do 15 cm, štuková | m2 | 0.12 |  | 0 | 147.57 | 17.71 | 898.43 | 107.81 | 21 | 0 | 0.0585 | 0.01 | 0 | 0 |  | RTS 21/ II | RTS 20/ II | 1.869 | 0.22 |  | Práce |  |  |  | POL1_
|  | 1,2*0,1 |  | 0.12 | [22 empty] | VV | 0
6 | 622300131 | Vyrovnávací tmel tl. do 5 mm | m2 | 11.4 |  | 0 | 62.43 | 711.7 | 54.07 | 616.4 | 21 | 0 | 0.008 | 0.09 | 0 | 0 |  | RTS 21/ II | RTS 21/ II | 0.111 | 1.27 |  | Práce |  |  |  | POL1_
|  | Koupelna : (0,5+0,1+1,0+1,0+2,5+0,6)*2,0 |  | 11.4 | [22 empty] | VV | 0
7 | 632411904 | Penetrace savých podkladů 0,25 l/m2 | m2 | 10 |  | 0 | 41.83 | 418.3 | 41.37 | 413.7 | 21 | 0 | 0.00026 | 0 | 0 | 0 |  | RTS 21/ II | RTS 21/ II | 0.09 | 0.9 |  | Práce |  |  |  | POL1_
|  | (0,6+1,1+2,5+0,8)*2,0 |  | 10 | [22 empty] | VV | 0
8 | 61101147R00 | Bandáž spoje panelů skelná páska včetně uniflotu | m | 8 |  | 0 | 0 | 0 | 65 | 520 | 21 | 0 | 0 | 0 | 0 | 0 |  | Vlastní | Indiv | 0.094 | 0.75 |  | Práce |  |  |  | POL1_
9 | 610991111R00 | Zakrývání výplní vnitřních otvorů | m2 | 7.26 |  | 0 | 0 | 0 | 46.6 | 338.32 | 21 | 0 | 4e-05 | 0 | 0 | 0 |  | RTS 21/ II | RTS 20/ II | 0 | 0 |  | R-položka |  |  |  | POL12_1
|  | 1,6*1,5+0,9*2,4 |  | 4.56 | [22 empty] | VV | 0
|  | 1,8*1,5 |  | 2.7 | [22 empty] | VV | 0
Díl: | 63 | Podlahy a podlahové konstrukce |  |  |  | 0 |  | 2118.1 |  | 1376.5 |  | 0 |  | 0.32 |  | 0 |  |  |  |  | 2.96 | [5 empty] | DIL
10 | 631311121 | Doplnění mazanin betonem do 1 m2, do tl. 8 cm | m3 | 0.088 |  | 0 | 1978.6 | 174.12 | 2001.4 | 176.12 | 21 | 0 | 2.5 | 0.22 | 0 | 0 |  | RTS 21/ II | RTS 21/ II | 4.66 | 0.41 |  | Práce |  |  |  | POL1_
|  | 1,1*1,0*0,08 |  | 0.088 | [22 empty] | VV | 0
11 | 632411904 | Penetrace savých podkladů 0,25 l/m2 | m2 | 5.5 |  | 0 | 41.83 | 230.07 | 41.37 | 227.54 | 21 | 0 | 0.00026 | 0 | 0 | 0 |  | RTS 21/ II | RTS 21/ II | 0.09 | 0.5 |  | Práce |  |  |  | POL1_
|  | 2,5*2,2 |  | 5.5 | [22 empty] | VV | 0
12 | 632421120 | Potěr samonivelační ,ručně zpracovaný,tl. do 10 mm | m2 | 5.5 |  | 0 | 311.62 | 1713.91 | 176.88 | 972.84 | 21 | 0 | 0.01806 | 0.1 | 0 | 0 |  | RTS 21/ II | RTS 21/ II | 0.372 | 2.05 |  | Práce |  |  |  | POL1_
|  | 2,5*2,2 |  | 5.5 | [22 empty] | VV | 0
Díl: | 64 | Výplně otvorů |  |  |  | 0 |  | 1269.52 |  | 903.48 |  | 0 |  | 0.03 |  | 0 |  |  |  |  | 1.86 | [5 empty] | DIL
13 | 642942111 | Osazení zárubní dveřních ocelových, pl. do 2,5 m2 | kus | 1 |  | 0 | 19.52 | 19.52 | 903.48 | 903.48 | 21 | 0 | 0.01897 | 0.02 | 0 | 0 |  | RTS 21/ II | RTS 21/ II | 1.86 | 1.86 |  | Práce |  |  |  | POL1_
14 | 55330449 | Zárubeň ocelová S100 800x1970x100 ZAKO pro sádrokarton, bez drážky, pevně přivařené závěsy | kus | 1 |  | 0 | 1250 | 1250 | 0 | 0 | 21 | 0 | 0.0128 | 0.01 | 0 | 0 | SPCM | RTS 21/ II | RTS 21/ II | 0 | 0 |  | Specifikace |  |  |  | POL3_
Díl: | 95 | Dokončovací konstrukce na pozemních stavbách |  |  |  | 0 |  | 46.4 |  | 3937.55 |  | 0 |  | 0 |  | 0 |  |  |  |  | 14.44 | [5 empty] | DIL
15 | 952901111 | Vyčištění budov o výšce podlaží do 4 m | m2 | 46.87 |  | 0 | 0.99 | 46.4 | 84.01 | 3937.55 | 21 | 0 | 4e-05 | 0 | 0 | 0 |  | RTS 21/ II | Indiv | 0.308 | 14.44 |  | Práce |  |  |  | POL1_
|  | Chodba : 2,5*2,2 |  | 5.5 | [22 empty] | VV | 0
|  | Pokoj 1 : 3,9*3,7 |  | 14.43 | [22 empty] | VV | 0
|  | Pokoj 2 : 3,9*4,2+2,3*2,2 |  | 21.44 | [22 empty] | VV | 0
|  | Koupelna : 2,2*2,5 |  | 5.5 | [22 empty] | VV | 0
Díl: | 96 | Bourání konstrukcí |  |  |  | 0 |  | 97.18 |  | 2756.34 |  | 0 |  | 0 |  | 1.14 |  |  |  |  | 6.98 | [5 empty] | DIL
16 | 962031163 | Bourání příček z tvárnic vápenopísk. tl. do 100 mm | m2 | 2.1 |  | 0 | 17.68 | 37.13 | 115.82 | 243.22 | 21 | 0 | 0.00067 | 0 | 0.217 | 0.46 |  | RTS 21/ II | RTS 21/ II | 0.2385 | 0.5 |  | Práce |  |  |  | POL1_
|  | Koupelna : (1,5*2+0,6*2)*0,5 |  | 2.1 | [22 empty] | VV | 0
17 | 962084131 | Bourání příček deskových,sádrokartonových tl.10 cm | m2 | 0.4 |  | 0 | 17.68 | 7.07 | 140.82 | 56.33 | 21 | 0 | 0.00067 | 0 | 0.1 | 0.04 |  | RTS 21/ II | RTS 21/ II | 0.358 | 0.14 |  | Práce |  |  |  | POL1_
|  | Zvětšení otvoru dveří do koupelny : 0,2*2,0 |  | 0.4 | [22 empty] | VV | 0
18 | 965048150 | Dočištění povrchu po vybourání dlažeb, tmel do 50% | m2 | 5.5 |  | 0 | 0 | 0 | 59.5 | 327.25 | 21 | 0 | 0 | 0 | 0.00175 | 0.01 |  | RTS 21/ II | RTS 21/ II | 0.165 | 0.91 |  | Práce |  |  |  | POL1_
|  | Koupelna : 2,2*2,5 |  | 5.5 | [22 empty] | VV | 0
19 | 965081713 | Bourání dlažeb keramických tl.10 mm, nad 1 m2 | m2 | 5.5 |  | 0 | 0 | 0 | 64.7 | 355.85 | 21 | 0 | 0 | 0 | 0.02 | 0.11 |  | RTS 21/ II | RTS 20/ II | 0.147 | 0.81 |  | Práce |  |  |  | POL1_
|  | Koupelna : 2,2*2,5 |  | 5.5 | [22 empty] | VV | 0
20 | 965081702 | Bourání soklíků z dlažeb keramických | m | 1.8 |  | 0 | 0 | 0 | 27 | 48.6 | 21 | 0 | 0 | 0 | 0.0004 | 0 |  | RTS 21/ II | RTS 21/ II | 0.07 | 0.13 |  | Práce |  |  |  | POL1_
|  | Koupelna : 1,2+0,6 |  | 1.8 | [22 empty] | VV | 0
21 | 968072455 | Vybourání kovových dveřních zárubní pl. do 2 m2 | m2 | 1.2 |  | 0 | 31.09 | 37.31 | 367.41 | 440.89 | 21 | 0 | 0.00117 | 0 | 0.076 | 0.09 |  | RTS 21/ II | RTS 21/ II | 0.939 | 1.13 |  | Práce |  |  |  | POL1_
|  | 0,6*2,0 |  | 1.2 | [22 empty] | VV | 0
22 | 974031154 | Vysekání rýh ve zdi cihelné 10 x 15 cm | m | 1.2 |  | 0 | 13.06 | 15.67 | 151.94 | 182.33 | 21 | 0 | 0.00049 | 0 | 0.027 | 0.03 |  | RTS 21/ II | RTS 21/ II | 0.422 | 0.51 |  | Práce |  |  |  | POL1_
23 | 978059521 | Odsekání vnitřních obkladů stěn do 2 m2 z cihelné a sádrokartonové stěny | m2 | 5.94 |  | 0 | 0 | 0 | 185.5 | 1101.87 | 21 | 0 | 0 | 0 | 0.068 | 0.4 |  | RTS 21/ II | RTS 21/ II | 0.48 | 2.85 |  | Práce |  |  |  | POL1_
|  | Koupelna : (0,6+1,1+1,6)*1,8 |  | 5.94 | [22 empty] | VV | 0
Díl: | 99 | Staveništní přesun hmot |  |  |  | 0 |  | 0 |  | 259.1 |  | 0 |  | 0 |  | 0 |  |  |  |  | 0.62 | [5 empty] | DIL
24 | 999281105 | Přesun hmot pro opravy a údržbu do výšky 6 m | t | 0.6635 |  | 0 | 0 | 0 | 390.5 | 259.1 | 21 | 0 | 0 | 0 | 0 | 0 |  | RTS 21/ II | RTS 21/ II | 0.9385 | 0.62 |  | Přesun hmot |  |  |  | POL7_
Díl: | 711 | Izolace proti vodě |  |  |  | 0 |  | 4820.22 |  | 3263.8 |  | 0 |  | 0.04 |  | 0 |  |  |  |  | 5.84 | [5 empty] | DIL
25 | 711212002 | Hydroizolační povlak - nátěr nebo stěrka | m2 | 11.5 |  | 0 | 318.92 | 3667.58 | 194.08 | 2231.92 | 21 | 0 | 0.00368 | 0.04 | 0 | 0 |  | RTS 21/ II | RTS 21/ II | 0.385 | 4.43 |  | Práce |  |  |  | POL1_
|  | Koupelna : (1,0+1,0+1,0)*2,0 |  | 6 | [22 empty] | VV | 0
|  | 2,5*2,2 |  | 5.5 | [22 empty] | VV | 0
26 | 711212601 | Těsnicí pás do spoje podlaha - stěna včetně vytažení izolace 10cm nad podlahu | m | 12.8 |  | 0 | 90.05 | 1152.64 | 55.45 | 709.76 | 21 | 0 | 0.00032 | 0 | 0 | 0 |  | RTS 21/ II | RTS 21/ II | 0.11 | 1.41 |  | Práce |  |  |  | POL1_
|  | Koupelna : (2,2*2+2,5*2-0,8) |  | 8.6 | [22 empty] | VV | 0
|  | 2,0*2 |  | 4 | [22 empty] | VV | 0
|  | 1,0*0,05*2+1,0*0,1 |  | 0.2 | [22 empty] | VV | 0
27 | 998711202 | Přesun hmot pro izolace proti vodě, výšky do 12 m | % | 77.619 |  | 0 | 0 | 0 | 4.15 | 322.12 | 21 | 0 | 0 | 0 | 0 | 0 |  | RTS 21/ II | RTS 21/ II | 0 | 0 |  | Přesun hmot |  |  |  | POL7_
Díl: | 720 | Zdravotechnická instalace |  |  |  | 0 |  | 0 |  | 1500 |  | 0 |  | 0 |  | 0 |  |  |  |  | 0.16 | [5 empty] | DIL
28 | 7201947774 | Podružný materiál pro ZTI (vyústění, přechodky, hadice) | kpl | 1 |  | 0 | 0 | 0 | 1500 | 1500 | 21 | 0 | 0 | 0 | 0 | 0 |  | Vlastní | Indiv | 0.157 | 0.16 |  | Práce |  |  |  | POL1_
Díl: | 721 | Vnitřní kanalizace |  |  |  | 0 |  | 222.71 |  | 1607.82 |  | 0 |  | 0 |  | 0 |  |  |  |  | 1.31 | [5 empty] | DIL
29 | 721176113 | Potrubí HT odpadní svislé D 50 x 1,8 mm | m | 1.2 |  | 0 | 184.91 | 221.89 | 266.09 | 319.31 | 21 | 0 | 0.00052 | 0 | 0 | 0 |  | RTS 21/ II | RTS 21/ II | 0.529 | 0.63 |  | Práce |  |  |  | POL1_
30 | 721194105 | Vyvedení odpadních výpustek D 50 x 1,8 | kus | 1 |  | 0 | 0 | 0 | 87.7 | 87.7 | 21 | 0 | 0 | 0 | 0 | 0 |  | RTS 21/ II | RTS 21/ II | 0.174 | 0.17 |  | Práce |  |  |  | POL1_
31 | 721290111 | Zkouška těsnosti kanalizace vodou DN 125 | m | 1.2 |  | 0 | 0.68 | 0.82 | 24.22 | 29.06 | 21 | 0 | 0 | 0 | 0 | 0 |  | RTS 21/ II | RTS 21/ II | 0.048 | 0.06 |  | Práce |  |  |  | POL1_
32 | 733171140 | Montáž - napojení potrubí na stoupačku | kus | 1 |  | 0 | 0 | 0 | 238.5 | 238.5 | 21 | 0 | 0 | 0 | 0 | 0 |  | RTS 21/ II | RTS 20/ II | 0.45 | 0.45 |  | Práce |  |  |  | POL1_
33 | 72145488 | Práce spojené s demontáži rozvodů - voda, kanalizace | hod | 2 |  | 0 | 0 | 0 | 450 | 900 | 21 | 0 | 0 | 0 | 0 | 0 |  | Vlastní | Indiv | 0 | 0 |  | Práce |  |  |  | POL1_
34 | 998721202 | Přesun hmot pro vnitřní kanalizaci, výšky do 12 m | % | 17.9728 |  | 0 | 0 | 0 | 1.85 | 33.25 | 21 | 0 | 0 | 0 | 0 | 0 |  | RTS 21/ II | RTS 20/ II | 0 | 0 |  | Přesun hmot |  |  |  | POL7_
Díl: | 722 | Vnitřní vodovod |  |  |  | 0 |  | 484.11 |  | 1040.1 |  | 0 |  | 0.01 |  | 0 |  |  |  |  | 2.2 | [5 empty] | DIL
35 | 722172311 | Potrubí z PPR, D 20x2,8 mm, PN 16, vč.zed.výpom. | m | 2.4 |  | 0 | 78.18 | 187.63 | 257.82 | 618.77 | 21 | 0 | 0.00399 | 0.01 | 0 | 0 |  | RTS 21/ II | RTS 21/ II | 0.5429 | 1.3 |  | Práce |  |  |  | POL1_
36 | 722181213 | Izolace návleková MIRELON PRO tl. stěny 13 mm vnitřní průměr 22 mm | m | 2.4 |  | 0 | 27.39 | 65.74 | 59.31 | 142.34 | 21 | 0 | 4e-05 | 0 | 0 | 0 |  | RTS 21/ II | RTS 21/ II | 0.129 | 0.31 |  | Práce |  |  |  | POL1_
37 | 722220121 | Nástěnka K 247, pro baterii G 1/2 | pár | 1 |  | 0 | 230.12 | 230.12 | 235.38 | 235.38 | 21 | 0 | 0.00148 | 0 | 0 | 0 |  | RTS 21/ II | RTS 21/ II | 0.54 | 0.54 |  | Práce |  |  |  | POL1_
38 | 733190107 | Tlaková zkouška potrubí DN 40 | m | 2.4 |  | 0 | 0.26 | 0.62 | 10.64 | 25.54 | 21 | 0 | 0 | 0 | 0 | 0 |  | RTS 21/ II | RTS 21/ II | 0.021 | 0.05 |  | Práce |  |  |  | POL1_
39 | 998722202 | Přesun hmot pro vnitřní vodovod, výšky do 12 m | % | 15.0614 |  | 0 | 0 | 0 | 1.2 | 18.07 | 21 | 0 | 0 | 0 | 0 | 0 |  | RTS 21/ II | RTS 20/ II | 0 | 0 |  | Přesun hmot |  |  |  | POL7_
Díl: | 725 | Zařizovací předměty |  |  |  | 0 |  | 14407.45 |  | 3832.86 |  | 0 |  | 0.01 |  | 0.05 |  |  |  |  | 7.37 | [5 empty] | DIL
40 | 721223424 | D+M Sprchový žlab nerez 70cm včetně napojení na kanalizaci | kus | 1 |  | 0 | 3548.86 | 3548.86 | 141.14 | 141.14 | 21 | 0 | 0.00118 | 0 | 0 | 0 |  | RTS 21/ II | Indiv | 0.2 | 0.2 |  | Práce |  |  |  | POL1_
41 | 725119305 | Montáž klozetových mís kombinovaných stávajících | soubor | 1 |  | 0 | 563.53 | 563.53 | 672.47 | 672.47 | 21 | 0 | 0.00186 | 0 | 0 | 0 |  | RTS 21/ II | RTS 21/ II | 1.334 | 1.33 |  | Práce |  |  |  | POL1_
42 | 725299101 | Montáž koupelnových doplňků - mýdelníků, držáků ap | soubor | 2 |  | 0 | 23.85 | 47.7 | 166.15 | 332.3 | 21 | 0 | 3e-05 | 0 | 0 | 0 |  | RTS 21/ II | RTS 21/ II | 0.33 | 0.66 |  | Práce |  |  |  | POL1_
43 | 725810402 | Ventil rohový kulový s filtrem 1/2" x 3/8" - výměna | soubor | 5 |  | 0 | 129.06 | 645.3 | 114.44 | 572.2 | 21 | 0 | 0.00017 | 0 | 0 | 0 |  | RTS 21/ II | RTS 21/ II | 0.227 | 1.14 |  | Práce |  |  |  | POL1_
44 | 725814122 | Ventil pračkový kulový se zpětnou klapkou a filtrem 3/4" výměna | soubor | 1 |  | 0 | 196.5 | 196.5 | 62.5 | 62.5 | 21 | 0 | 0.00024 | 0 | 0 | 0 |  | RTS 21/ II | RTS 21/ II | 0.124 | 0.12 |  | Práce |  |  |  | POL1_
45 | 725825114 | Baterie dřezová nástěnná ruční standardní | kus | 1 |  | 0 | 1300.65 | 1300.65 | 149.35 | 149.35 | 21 | 0 | 0.00172 | 0 | 0 | 0 |  | RTS 21/ II | Indiv | 0.476 | 0.48 |  | Práce |  |  |  | POL1_
46 | 725829202 | Montáž baterie umyv.a dřezové nástěnné | kus | 1 |  | 0 | 112.47 | 112.47 | 240.03 | 240.03 | 21 | 0 | 0.00018 | 0 | 0 | 0 |  | RTS 21/ II | RTS 21/ II | 0.476 | 0.48 |  | Práce |  |  |  | POL1_
47 | 725820801 | Demontáž baterie nástěnné do G 3/4 | soubor | 2 |  | 0 | 0 | 0 | 86 | 172 | 21 | 0 | 0 | 0 | 0.00156 | 0 |  | RTS 21/ II | RTS 21/ II | 0.217 | 0.43 |  | Práce |  |  |  | POL1_
48 | 725849201 | Montáž baterií sprchových, pevná výška | kus | 1 |  | 0 | 78.97 | 78.97 | 313.03 | 313.03 | 21 | 0 | 0.00013 | 0 | 0 | 0 |  | RTS 21/ II | RTS 21/ II | 0.624 | 0.62 |  | Práce |  |  |  | POL1_
49 | 725860188 | Sifon pračkový HL440, D 40/50 mm podomítkový, suchá zápachová klapka - výměna | kus | 1 |  | 0 | 435.99 | 435.99 | 124.01 | 124.01 | 21 | 0 | 0.0002 | 0 | 0 | 0 |  | RTS 21/ II | RTS 21/ II | 0.246 | 0.25 |  | Práce |  |  |  | POL1_
50 | 725860201 | Sifon dřezový HL100, 6/4 ", přípoj myčka, pračka | kus | 1 |  | 0 | 358.49 | 358.49 | 124.01 | 124.01 | 21 | 0 | 0.00026 | 0 | 0 | 0 |  | RTS 21/ II | RTS 21/ II | 0.246 | 0.25 |  | Práce |  |  |  | POL1_
51 | 725860213 | Sifon umyvadlový HL132, D 32, 40 mm - výměna | kus | 1 |  | 0 | 243.49 | 243.49 | 124.01 | 124.01 | 21 | 0 | 0.0002 | 0 | 0 | 0 |  | RTS 21/ II | RTS 21/ II | 0.246 | 0.25 |  | Práce |  |  |  | POL1_
52 | 787911111 | Montáž zrcadla na stěnu, na lepidlo, pl. do 2 m2 | m2 | 0.24 |  | 0 | 30.35 | 7.28 | 1075.65 | 258.16 | 21 | 0 | 8e-05 | 0 | 0 | 0 |  | RTS 21/ II | RTS 21/ II | 2.1 | 0.5 |  | Práce |  |  |  | POL1_
|  | 0,4*0,6 |  | 0.24 | [22 empty] | VV | 0
53 | 725277101R00 | Demontáž koupelnových doplňků -zrcadel, mýdelníků, držáků, madel apod. | soubor | 2 |  | 0 | 4.61 | 9.22 | 43.39 | 86.78 | 21 | 0 | 3e-05 | 0 | 0 | 0 |  | Vlastní | Indiv | 0.33 | 0.66 |  | Práce |  |  |  | POL1_
54 | 42377000R | Dvojháček chrom lesklá | kus | 2 |  | 0 | 345 | 690 | 0 | 0 | 21 | 0 | 0.0009 | 0 | 0 | 0 |  | Vlastní | Indiv | 0 | 0 |  | Specifikace |  |  |  | POL3_
55 | 5491570R | Závěs sprchový včetně teleskopické tyče, 130x210cm | kus | 1 |  | 0 | 1050 | 1050 | 0 | 0 | 21 | 0 | 0.0001 | 0 | 0 | 0 |  | Vlastní | Indiv | 0 | 0 |  | Specifikace |  |  |  | POL3_
56 | 55144162 | Sprchová sada 3-funkční ruční sprcha d 100 mm, Chrom | kus | 1 |  | 0 | 1140 | 1140 | 0 | 0 | 21 | 0 | 0.0008 | 0 | 0 | 0 | SPCM | RTS 21/ II | Indiv | 0 | 0 |  | Specifikace |  |  |  | POL3_
57 | 551450092 | Baterie sprchová nástěnná bez příslušenství, Chrom | kus | 1 |  | 0 | 2120 | 2120 | 0 | 0 | 21 | 0 | 0.001 | 0 | 0 | 0 | SPCM | RTS 21/ II | Indiv | 0 | 0 |  | Specifikace |  |  |  | POL3_
58 | 55145356 | Sprchová tyč s délkou 70 cm s výškou 70 cm. V kulatém designu. Chrom | kus | 1 |  | 0 | 529 | 529 | 0 | 0 | 21 | 0 | 0 | 0 | 0 | 0 | SPCM | RTS 21/ II | RTS 21/ II | 0 | 0 |  | Specifikace |  |  |  | POL3_
59 | 551789001R | Držák toaletního papíru chrom | kus | 1 |  | 0 | 480 | 480 | 0 | 0 | 21 | 0 | 0.002 | 0 | 0 | 0 |  | Vlastní | Indiv | 0 | 0 |  | Specifikace |  |  |  | POL3_
60 | 63465124 | Zrcadlo nemontované čiré tl. 4 mm 40x60cm | ks | 1 |  | 0 | 850 | 850 | 0 | 0 | 21 | 0 | 0.01 | 0.01 | 0 | 0 | SPCM | RTS 21/ II | Indiv | 0 | 0 |  | Specifikace |  |  |  | POL3_
61 | 725110811R00 | Demontáž klozetů splachovacích pro opětovné použití | soubor | 1 |  | 0 | 0 | 0 | 233.5 | 233.5 | 21 | 0 | 0 | 0 | 0.01933 | 0.02 |  | RTS 21/ II | RTS 21/ II | 0 | 0 |  | R-položka |  |  |  | POL12_1
62 | 725220841R00 | Demontáž ocelové vany, vaniček | soubor | 1 |  | 0 | 0 | 0 | 171 | 171 | 21 | 0 | 0 | 0 | 0.0329 | 0.03 |  | RTS 21/ II | RTS 21/ II | 0 | 0 |  | R-položka |  |  |  | POL12_1
63 | 998725202 | Přesun hmot pro zařizovací předměty, výšky do 12 m | % | 181.8394 |  | 0 | 0 | 0 | 0.31 | 56.37 | 21 | 0 | 0 | 0 | 0 | 0 |  | RTS 21/ II | RTS 20/ II | 0 | 0 |  | Přesun hmot |  |  |  | POL7_
Díl: | 728 | Vzduchotechnika |  |  |  | 0 |  | 0 |  | 231.24 |  | 0 |  | 0 |  | 0 |  |  |  |  | 0 | [5 empty] | DIL
64 | 728611211R00 | Revize ventilátoru včetně napojení | kus | 1 |  | 0 | 0 | 0 | 230 | 230 | 21 | 0 | 0 | 0 | 0 | 0 |  | RTS 21/ II | RTS 21/ II | 0 | 0 |  | R-položka |  |  |  | POL12_1
65 | 998728202 | Přesun hmot pro vzduchotechniku, výšky do 12 m | % | 2.3 |  | 0 | 0 | 0 | 0.54 | 1.24 | 21 | 0 | 0 | 0 | 0 | 0 |  | RTS 21/ II | RTS 21/ II | 0 | 0 |  | Přesun hmot |  |  |  | POL7_
Díl: | 766 | Konstrukce truhlářské |  |  |  | 0 |  | 1500 |  | 45453.15 |  | 0 |  | 0.01 |  | 0.17 |  |  |  |  | 6.25 | [5 empty] | DIL
66 | 766661112 | Vyvěšení a zavěšení dveří do zárubně,otevíravých 1kř.do 0,8 m | kus | 3 |  | 0 | 0 | 0 | 739 | 2217 | 21 | 0 | 0 | 0 | 0 | 0 |  | RTS 21/ II | Indiv | 1.45 | 4.35 |  | Práce |  |  |  | POL1_
67 | 766812840 | Demontáž kuchyňských linek | kus | 1 |  | 0 | 0 | 0 | 436.5 | 436.5 | 21 | 0 | 0 | 0 | 0.174 | 0.17 |  | RTS 21/ II | RTS 21/ II | 0.95 | 0.95 |  | Práce |  |  |  | POL1_
68 | 766872840R00 | D+M Dvířka kuchyň. špíze - laminát včetně madla barva dle kuchyň. linky (sonoma) nerez úchytky dvířka 2x 60x210cm 2x 60x60cm, včetně pantů a demontáž stávajících | kpl | 1 |  | 0 | 0 | 0 | 5300 | 5300 | 21 | 0 | 0 | 0 | 0 | 0 |  | Vlastní | Indiv | 0.95 | 0.95 |  | Práce |  |  |  | POL1_
69 | 61160101R | Dveře vnitřní hladké plné 1kř. 80x197 bílé včetně kování WC | kus | 1 |  | 0 | 1500 | 1500 | 0 | 0 | 21 | 0 | 0.013 | 0.01 | 0 | 0 |  | RTS 21/ II | Indiv | 0 | 0 |  | R-položka |  |  |  | POL12_0
70 | 04 | D+M Elektrický sporák Počet hořáků 4, Bílá s klasickou elektrickou troubu s dvojicí topných těles a horkovzdušným ventilátorem | kus | 1 |  | 0 | 0 | 0 | 5279 | 5279 | 21 | 0 | 0 | 0 | 0 | 0 |  | Vlastní | Indiv | 0 | 0 |  | R-položka |  |  |  | POL12_1
71 | 06 | D+M Odsavač par bílý 630W rekuperační | kus | 1 |  | 0 | 0 | 0 | 2500 | 2500 | 21 | 0 | 0 | 0 | 0 | 0 |  | Vlastní | Indiv | 0 | 0 |  | R-položka |  |  |  | POL12_1
72 | 7665488 | Vystěhování bytu - kuchyň. linka,skříňka včetně odvozu a poplatku za skládku | kpl | 1 |  | 0 | 0 | 0 | 3000 | 3000 | 21 | 0 | 0 | 0 | 0 | 0 |  | Vlastní | Indiv | 0 | 0 |  | R-položka |  |  |  | POL12_1
73 | 766877115R00 | D+M Kuchyňské linky atyp DL=1400 + 600mm skříňka nad digestoří | m | 2 |  | 0 | 0 | 0 | 12900 | 25800 | 21 | 0 | 0 | 0 | 0 | 0 |  | Vlastní | Indiv | 0 | 0 |  | R-položka |  |  |  | POL12_1
|  | Lamino barvy dle požadavku invesotra, hrany ABS, : 2,0 |  | 2 | [22 empty] | VV | 0
|  | dolní i horní skříňky, dřez se stojánkovou baterií, : | [24 empty] | VV | 0
|  | výškově stavitelné nožky se soklovou lištou. : | [24 empty] | VV | 0
|  | - pracovní deska vysokotlaký HPL tl. 38mm, korpus tl. min. 18mm : | [24 empty] | VV | 0
|  | - v horní části skříněk počítat s digestoří : | [24 empty] | VV | 0
|  | - obkladový panel i pracovní deska v dekoru dřeva (sonoma) (bez rohové lišty) /transparentní tmel : | [24 empty] | VV | 0
|  | - dvířka i šuplíky osadit kvalitním systémem pro tlumení : | [24 empty] | VV | 0
|  | - výstroj šuplíků : | [24 empty] | VV | 0
|  | - nerezové úchyty skříněk dl=200mm : | [24 empty] | VV | 0
|  | - osvětlení led páskem v zafrézované AL liště : | [24 empty] | VV | 0
|  | - nerezový dřez (chromnikl) 340 mm x 400 mm x 150 mm : | [24 empty] | VV | 0
|  | - pod dřezem prostor pro uzavřené nádoby na tříděný odpad : | [24 empty] | VV | 0
74 | 998766202 | Přesun hmot pro truhlářské konstr., výšky do 12 m | % | 460.325 |  | 0 | 0 | 0 | 2 | 920.65 | 21 | 0 | 0 | 0 | 0 | 0 |  | RTS 21/ II | Indiv | 0 | 0 |  | Přesun hmot |  |  |  | POL7_
Díl: | 771 | Podlahy z dlaždic a obklady |  |  |  | 0 |  | 3870.43 |  | 4239.73 |  | 0 |  | 0.04 |  | 0 |  |  |  |  | 7.42 | [5 empty] | DIL
75 | 771101101 | Vysávání podlah prům.vysavačem pro pokládku dlažby | m2 | 5.6 |  | 0 | 0 | 0 | 7.1 | 39.76 | 21 | 0 | 0 | 0 | 0 | 0 |  | RTS 21/ II | RTS 21/ II | 0.016 | 0.09 |  | Práce |  |  |  | POL1_
|  | Koupelna : 2,2*2,5 |  | 5.5 | [22 empty] | VV | 0
|  | 1,0*0,05*2 |  | 0.1 | [22 empty] | VV | 0
76 | 771101210 | Penetrace podkladu pod dlažby | m2 | 5.6 |  | 0 | 24.89 | 139.38 | 25.21 | 141.18 | 21 | 0 | 0.00021 | 0 | 0 | 0 |  | RTS 21/ II | RTS 21/ II | 0.05 | 0.28 |  | Práce |  |  |  | POL1_
|  | Koupelna : 2,2*2,5 |  | 5.5 | [22 empty] | VV | 0
|  | 1,0*0,05*2 |  | 0.1 | [22 empty] | VV | 0
77 | 771575113 | Montáž podlah keram.,hladké, tmel, 30x30 cm | m2 | 5.6 |  | 0 | 137.32 | 768.99 | 524.68 | 2938.21 | 21 | 0 | 0.00515 | 0.03 | 0 | 0 |  | RTS 21/ II | RTS 21/ II | 1.04 | 5.82 |  | Práce |  |  |  | POL1_
|  | Koupelna : 2,2*2,5 |  | 5.5 | [22 empty] | VV | 0
|  | 1,0*0,05*2 |  | 0.1 | [22 empty] | VV | 0
78 | 771578011 | Spára podlaha - stěna, silikonem | m | 11.7 |  | 0 | 21.81 | 255.18 | 35.29 | 412.89 | 21 | 0 | 4e-05 | 0 | 0 | 0 |  | RTS 21/ II | RTS 21/ II | 0.07 | 0.82 |  | Práce |  |  |  | POL1_
|  | 2,2*2+2,5*2-0,8+0,5*2+0,1 |  | 9.7 | [22 empty] | VV | 0
|  | 1,0*2 |  | 2 | [22 empty] | VV | 0
79 | 771579791 | Příplatek za plochu podlah keram. do 5 m2 jednotl. | m2 | 5.6 |  | 0 | 0 | 0 | 15.1 | 84.56 | 21 | 0 | 0 | 0 | 0 | 0 |  | RTS 21/ II | RTS 21/ II | 0.03 | 0.17 |  | Práce |  |  |  | POL1_
|  | Koupelna : 2,2*2,5 |  | 5.5 | [22 empty] | VV | 0
|  | 1,0*0,05*2 |  | 0.1 | [22 empty] | VV | 0
80 | 771579793 | Příplatek za spárovací hmotu - plošně,keram.dlažba | m2 | 5.6 |  | 0 | 12.3 | 68.88 | 0 | 0 | 21 | 0 | 0.0012 | 0.01 | 0 | 0 |  | RTS 21/ II | RTS 21/ II | 0 | 0 |  | Práce |  |  |  | POL1_
|  | Koupelna : 2,2*2,5 |  | 5.5 | [22 empty] | VV | 0
|  | 1,0*0,05*2 |  | 0.1 | [22 empty] | VV | 0
81 | 771491001RT1 | Montáž lišt ker. dlažeb rohových, koutových i dilatačních | m | 2 |  | 0 | 0 | 0 | 60.5 | 121 | 21 | 0 | 0 | 0 | 0 | 0 |  | Vlastní | RTS 21/ II | 0.12 | 0.24 |  | Práce |  |  |  | POL1_
|  | 1,0*2 |  | 2 | [22 empty] | VV | 0
82 | 59760720.AR | Lišta obkl/dlažba plast v barvě dlažby | m | 2 |  | 0 | 87 | 174 | 0 | 0 | 21 | 0 | 0.00022 | 0 | 0 | 0 |  | Vlastní | Indiv | 0 | 0 |  | R-položka |  |  |  | POL12_0
|  | 1,0*2 |  | 2 | [22 empty] | VV | 0
83 | 02 | Keramická dlažba 30x30 - předpoklad ceny 400Kč/m2 | m2 | 6.16 |  | 0 | 400 | 2464 | 0 | 0 | 21 | 0 | 0 | 0 | 0 | 0 |  | Vlastní | Indiv | 0 | 0 |  | Specifikace |  |  |  | POL3_
|  | Koupelna : 2,2*2,5*1,1 |  | 6.05 | [22 empty] | VV | 0
|  | 1,0*0,05*2*1,1 |  | 0.11 | [22 empty] | VV | 0
84 | 998771202 | Přesun hmot pro podlahy z dlaždic, výšky do 12 m | % | 76.0803 |  | 0 | 0 | 0 | 6.6 | 502.13 | 21 | 0 | 0 | 0 | 0 | 0 |  | RTS 21/ II | RTS 20/ II | 0 | 0 |  | Přesun hmot |  |  |  | POL7_
Díl: | 776 | Podlahy povlakové |  |  |  | 0 |  | 1964.83 |  | 30852.12 |  | 0 |  | 0.15 |  | 0.04 |  |  |  |  | 16.52 | [5 empty] | DIL
85 | 776101101 | Vysávání podlah prům.vysavačem pod povlak.podlahy | m2 | 41.34 |  | 0 | 0 | 0 | 6.8 | 281.11 | 21 | 0 | 0 | 0 | 0 | 0 |  | RTS 21/ II | RTS 20/ II | 0.016 | 0.66 |  | Práce |  |  |  | POL1_
|  | Chodba : 2,2*2,6 |  | 5.72 | [22 empty] | VV | 0
|  | Pokoj 1 : 3,8*3,6 |  | 13.68 | [22 empty] | VV | 0
|  | Pokoj 2 : 3,8*4,2+2,3*2,6 |  | 21.94 | [22 empty] | VV | 0
86 | 776401800 | Demontáž soklíků nebo lišt, pryžových nebo z PVC odstranění a uložení na hromady | m | 43.4 |  | 0 | 0 | 0 | 13.9 | 603.26 | 21 | 0 | 0 | 0 | 8e-05 | 0 |  | RTS 21/ II | RTS 21/ II | 0.035 | 1.52 |  | Práce |  |  |  | POL1_
|  | Chodba : 2,6*2+2,2*2-0,8*4 |  | 6.4 | [22 empty] | VV | 0
|  | Pokoj 1 : 3,8*2+3,6*2-0,8 |  | 14 | [22 empty] | VV | 0
|  | Pokoj 2 : 3,8*2+4,2*2+2,2*2+2,6 |  | 23 | [22 empty] | VV | 0
87 | 776421100 | Lepení podlahových soklíků z PVC a vinylu včetně dodávky soklíku PVC | m | 43.4 |  | 0 | 31.22 | 1354.95 | 66.78 | 2898.25 | 21 | 0 | 8e-05 | 0 | 0 | 0 |  | RTS 21/ II | RTS 20/ II | 0.1372 | 5.95 |  | Práce |  |  |  | POL1_
|  | Chodba : 2,6*2+2,2*2-0,8*4 |  | 6.4 | [22 empty] | VV | 0
|  | Pokoj 1 : 3,8*2+3,6*2-0,8 |  | 14 | [22 empty] | VV | 0
|  | Pokoj 2 : 3,8*2+4,2*2+2,2*2+2,6 |  | 23 | [22 empty] | VV | 0
88 | 776511810 | Odstranění PVC a koberců lepených bez podložky | m2 | 41.34 |  | 0 | 0 | 0 | 41.6 | 1719.74 | 21 | 0 | 0 | 0 | 0.001 | 0.04 |  | RTS 21/ II | RTS 21/ II | 0.105 | 4.34 |  | Práce |  |  |  | POL1_
|  | Chodba : 2,2*2,6 |  | 5.72 | [22 empty] | VV | 0
|  | Pokoj 1 : 3,8*3,6 |  | 13.68 | [22 empty] | VV | 0
|  | Pokoj 2 : 3,8*4,2+2,3*2,6 |  | 21.94 | [22 empty] | VV | 0
89 | 776981101 | Montáž přechodové, podlahové lišty samolepicí | m | 2.4 |  | 0 | 0 | 0 | 74 | 177.6 | 21 | 0 | 0 | 0 | 0 | 0 |  | RTS 21/ II | RTS 20/ II | 0.152 | 0.36 |  | Práce |  |  |  | POL1_
|  | 0,8*3 |  | 2.4 | [22 empty] | VV | 0
90 | 776994111 | Svařování povlakových podlah z pásů nebo čtverců včetně svařovací šňůry PVC 1179 | m | 20.67 |  | 0 | 10.42 | 215.38 | 38.08 | 787.11 | 21 | 0 | 4e-05 | 0 | 0 | 0 |  | RTS 21/ II | RTS 20/ II | 0.0782 | 1.62 |  | Práce |  |  |  | POL1_
|  | Začátek provozního součtu | [24 empty] | VV
|  | Chodba : 2,2*2,6 |  | 5.72 | [22 empty] | VV | 2
|  | Pokoj 1 : 3,8*3,6 |  | 13.68 | [22 empty] | VV | 2
|  | Pokoj 2 : 3,8*4,2+2,3*2,6 |  | 21.94 | [22 empty] | VV | 2
|  | Konec provozního součtu | [24 empty] | VV
|  | 41,34*0,5 |  | 20.67 | [22 empty] | VV | 0
91 | 776444491R00 | Broušení potěrů - vyrovnání podkladu a odstranění lepidla | m2 | 41.34 |  | 0 | 0 | 0 | 42.8 | 1769.35 | 21 | 0 | 0 | 0 | 0 | 0 |  | Vlastní | RTS 21/ II | 0.05 | 2.07 |  | Práce |  |  |  | POL1_
|  | Chodba : 2,2*2,6 |  | 5.72 | [22 empty] | VV | 0
|  | Pokoj 1 : 3,8*3,6 |  | 13.68 | [22 empty] | VV | 0
|  | Pokoj 2 : 3,8*4,2+2,3*2,6 |  | 21.94 | [22 empty] | VV | 0
92 | 5537000111 | Lišta přechodová Al 30/A lepicí l=93 cm stříbro š 30 mm | kus | 3 |  | 0 | 131.5 | 394.5 | 0 | 0 | 21 | 0 | 0.00014 | 0 | 0 | 0 | SPCM | RTS 21/ II | RTS 21/ II | 0 | 0 |  | Specifikace |  |  |  | POL3_
93 | 776521100RU3 | Lepení povlak.podlah z pásů PVC na Chemopren včetně podlahoviny s nášlapnou vrstvou 0,6mm (dekor dřeva) | m2 | 41.34 |  | 0 | 0 | 0 | 541 | 22364.94 | 21 | 0 | 0.00363 | 0.15 | 0 | 0 |  | RTS 21/ II | RTS 20/ II | 0 | 0 |  | R-položka |  |  |  | POL12_1
|  | Chodba : 2,2*2,6 |  | 5.72 | [22 empty] | VV | 0
|  | Pokoj 1 : 3,8*3,6 |  | 13.68 | [22 empty] | VV | 0
|  | Pokoj 2 : 3,8*4,2+2,3*2,6 |  | 21.94 | [22 empty] | VV | 0
94 | 998776201 | Přesun hmot pro podlahy povlakové, výšky do 6 m | % | 325.662 |  | 0 | 0 | 0 | 0.77 | 250.76 | 21 | 0 | 0 | 0 | 0 | 0 |  | RTS 21/ II | RTS 20/ II | 0 | 0 |  | Přesun hmot |  |  |  | POL7_
Díl: | 781 | Obklady keramické |  |  |  | 0 |  | 6925.95 |  | 9227.03 |  | 0 |  | 0.07 |  | 0 |  |  |  |  | 17.11 | [5 empty] | DIL
95 | 781101210 | Penetrace podkladu pod obklady | m2 | 11.4 |  | 0 | 24.89 | 283.75 | 25.21 | 287.39 | 21 | 0 | 0.00021 | 0 | 0 | 0 |  | RTS 21/ II | RTS 21/ II | 0.05 | 0.57 |  | Práce |  |  |  | POL1_
|  | (0,5+0,1+1,0+1,0+2,5+0,6)*2,0 |  | 11.4 | [22 empty] | VV | 0
96 | 781419711 | Příplatek k obkladu stěn za plochu do 10 m2 jedntl | m2 | 11.4 |  | 0 | 0 | 0 | 49.1 | 559.74 | 21 | 0 | 0 | 0 | 0 | 0 |  | RTS 21/ II | RTS 20/ II | 0.1 | 1.14 |  | Práce |  |  |  | POL1_
|  | (0,5+0,1+1,0+1,0+2,5+0,6)*2,0 |  | 11.4 | [22 empty] | VV | 0
97 | 781475120 | Obklad vnitřní stěn keramický, do tmele, 20x40 cm | m2 | 11.4 |  | 0 | 142.66 | 1626.32 | 653.34 | 7448.08 | 21 | 0 | 0.00535 | 0.06 | 0 | 0 |  | RTS 21/ II | RTS 21/ II | 1.288 | 14.68 |  | Práce |  |  |  | POL1_
|  | (0,5+0,1+1,0+1,0+2,5+0,6)*2,0 |  | 11.4 | [22 empty] | VV | 0
98 | 781479705 | Přípl.za spárovací hmotu-plošně,keram.vnitř.obklad | m2 | 11.4 |  | 0 | 9.2 | 104.88 | 0 | 0 | 21 | 0 | 0.0009 | 0.01 | 0 | 0 |  | RTS 21/ II | RTS 21/ II | 0 | 0 |  | Práce |  |  |  | POL1_
|  | (0,5+0,1+1,0+1,0+2,5+0,6)*2,0 |  | 11.4 | [22 empty] | VV | 0
99 | 781491001 | Montáž lišt k obkladům rohových, koutových i dilatačních | m | 6 |  | 0 | 0 | 0 | 60.5 | 363 | 21 | 0 | 0 | 0 | 0 | 0 |  | RTS 21/ II | RTS 21/ II | 0.12 | 0.72 |  | Práce |  |  |  | POL1_
|  | 2,0*3 |  | 6 | [22 empty] | VV | 0
100 | 03 | Keramický obklad 20x40 - předpoklad ceny 350Kč/m2 | m2 | 12.54 |  | 0 | 350 | 4389 | 0 | 0 | 21 | 0 | 0 | 0 | 0 | 0 |  | Vlastní | Indiv | 0 | 0 |  | R-položka |  |  |  | POL12_0
|  | (0,5+0,1+1,0+1,0+2,5+0,6)*2,0*1,1 |  | 12.54 | [22 empty] | VV | 0
101 | 59760720.AR | Lišta obkl/dlažba plast v barvě obkladu | m | 6 |  | 0 | 87 | 522 | 0 | 0 | 21 | 0 | 0.00022 | 0 | 0 | 0 |  | Vlastní | Indiv | 0 | 0 |  | R-položka |  |  |  | POL12_0
102 | 998781202 | Přesun hmot pro obklady keramické, výšky do 12 m | % | 155.8416 |  | 0 | 0 | 0 | 3.65 | 568.82 | 21 | 0 | 0 | 0 | 0 | 0 |  | RTS 21/ II | RTS 20/ II | 0 | 0 |  | Přesun hmot |  |  |  | POL7_
Díl: | 783 | Nátěry |  |  |  | 0 |  | 592.87 |  | 2265.83 |  | 0 |  | 0 |  | 0 |  |  |  |  | 4.62 | [5 empty] | DIL
103 | 783424340 | Nátěr syntet. potrubí do DN 50 mm Z+2x +1x email | m | 22 |  | 0 | 16.11 | 354.42 | 58.49 | 1286.78 | 21 | 0 | 9e-05 | 0 | 0 | 0 |  | RTS 21/ II | RTS 21/ II | 0.116 | 2.55 |  | Práce |  |  |  | POL1_
104 | 783225400 | Nátěr syntetický kov. konstr. 2x + 1x email + tmel | m2 | 5 |  | 0 | 47.69 | 238.45 | 195.81 | 979.05 | 21 | 0 | 0.00036 | 0 | 0 | 0 |  | Vlastní | Indiv | 0.413 | 2.07 |  | Práce |  |  |  | POL1_
|  | (0,8+2*2,1)*(0,15+0,05*2)*4 |  | 5 | [22 empty] | VV | 0
Díl: | 784 | Malby |  |  |  | 0 |  | 1128.12 |  | 12462.32 |  | 0 |  | 0.04 |  | 0 |  |  |  |  | 25.58 | [5 empty] | DIL
105 | 784403801 | Odstranění maleb omytím v místnosti H do 3,8 m | m2 | 171.88 |  | 0 | 0.1 | 17.19 | 21.1 | 3626.67 | 21 | 0 | 0 | 0 | 0 | 0 |  | RTS 21/ II | RTS 21/ II | 0.04322 | 7.43 |  | Práce |  |  |  | POL1_
|  | Stěny : | [24 empty] | VV | 0
|  | Chodba : (2,6*2+2,2*2)*2,6 |  | 24.96 | [22 empty] | VV | 0
|  | Pokoj 1 : (3,8*2+3,6*2)*2,6 |  | 38.48 | [22 empty] | VV | 0
|  | Pokoj 2 : (3,8*2+4,2*2+2,3*2)*2,6 |  | 53.56 | [22 empty] | VV | 0
|  | Koupelna : (2,5*2+2,2*2)*(2,6-2,0)+1,2*2,0 |  | 8.04 | [22 empty] | VV | 0
|  | Strop : | [24 empty] | VV | 0
|  | Chodba : 2,6*2,2 |  | 5.72 | [22 empty] | VV | 0
|  | Pokoj 1 : 3,8*3,6 |  | 13.68 | [22 empty] | VV | 0
|  | Pokoj 2 : 3,8*4,2+2,3*2,6 |  | 21.94 | [22 empty] | VV | 0
|  | Koupelna : 2,5*2,2 |  | 5.5 | [22 empty] | VV | 0
106 | 784195112 | Malba Primalex Standard, bílá, bez penetrace, 2x | m2 | 171.88 |  | 0 | 3.79 | 651.43 | 49.61 | 8526.97 | 21 | 0 | 0.00014 | 0.02 | 0 | 0 |  | RTS 21/ II | RTS 20/ II | 0.10191 | 17.52 |  | Práce |  |  |  | POL1_
|  | Stěny : | [24 empty] | VV | 0
|  | Chodba : (2,6*2+2,2*2)*2,6 |  | 24.96 | [22 empty] | VV | 0
|  | Pokoj 1 : (3,8*2+3,6*2)*2,6 |  | 38.48 | [22 empty] | VV | 0
|  | Pokoj 2 : (3,8*2+4,2*2+2,3*2)*2,6 |  | 53.56 | [22 empty] | VV | 0
|  | Koupelna : (2,5*2+2,2*2)*(2,6-2,0)+1,2*2,0 |  | 8.04 | [22 empty] | VV | 0
|  | Strop : | [24 empty] | VV | 0
|  | Chodba : 2,6*2,2 |  | 5.72 | [22 empty] | VV | 0
|  | Pokoj 1 : 3,8*3,6 |  | 13.68 | [22 empty] | VV | 0
|  | Pokoj 2 : 3,8*4,2+2,3*2,6 |  | 21.94 | [22 empty] | VV | 0
|  | Koupelna : 2,5*2,2 |  | 5.5 | [22 empty] | VV | 0
107 | 784011222 | Zakrytí podlah včetně papírové lepenky | m2 | 46.84 |  | 0 | 9.81 | 459.5 | 6.59 | 308.68 | 21 | 0 | 0.00035 | 0.02 | 0 | 0 |  | RTS 21/ II | RTS 21/ II | 0.0135 | 0.63 |  | Práce |  |  |  | POL1_
|  | Chodba : 2,6*2,2 |  | 5.72 | [22 empty] | VV | 0
|  | Pokoj 1 : 3,8*3,6 |  | 13.68 | [22 empty] | VV | 0
|  | Pokoj 2 : 3,8*4,2+2,3*2,6 |  | 21.94 | [22 empty] | VV | 0
|  | Koupelna : 2,5*2,2 |  | 5.5 | [22 empty] | VV | 0
Díl: | 786 | Zastiňující technika |  |  |  | 0 |  | 412.43 |  | 388.28 |  | 0 |  | 0.03 |  | 0.03 |  |  |  |  | 3.38 | [5 empty] | DIL
108 | 786611811 | Dmtž předokenních rolet s viditelným boxem - garnýž | kus | 2 |  | 0 | 0 | 0 | 102 | 204 | 21 | 0 | 0 | 0 | 0.016 | 0.03 |  | RTS 21/ II | Indiv | 0.6339 | 1.27 |  | Práce |  |  |  | POL1_
109 | 786622211 | Seřízení žaluzie horizontální vnitřní AL lamely bílé | m2 | 7.02 |  | 0 | 58.75 | 412.43 | 26.25 | 184.28 | 21 | 0 | 0.00382 | 0.03 | 0 | 0 |  | RTS 21/ II | Indiv | 0.3 | 2.11 |  | Práce |  |  |  | POL1_
|  | 1,6*1,5+0,8*2,4 |  | 4.32 | [22 empty] | VV | 0
|  | 1,8*1,5 |  | 2.7 | [22 empty] | VV | 0
Díl: | M21 | Elektromontáže |  |  |  | 0 |  | 5145.45 |  | 7978.55 |  | 0 |  | 0.02 |  | 0 |  |  |  |  | 8.46 | [5 empty] | DIL
110 | 210110001 | Výměna krytky a rámečku - Spínač nástěnný jednopól. | kus | 7 |  | 0 | 0 | 0 | 167 | 1169 | 21 | 0 | 0 | 0 | 0 | 0 |  | RTS 21/ II | Indiv | 0.30567 | 2.14 |  | Práce |  |  |  | POL1_
111 | 210111014 | Výměna krytky a rámečku - Zásuvka domovní zapuštěná | kus | 15 |  | 0 | 93.03 | 1395.45 | 54.97 | 824.55 | 21 | 0 | 0.0001 | 0 | 0 | 0 |  | RTS 21/ II | Indiv | 0.249 | 3.74 |  | Práce |  |  |  | POL1_
|  | Jednoduchá 3x : 15 |  | 15 | [22 empty] | VV | 0
|  | Dvojtá 12x : | [24 empty] | VV | 0
112 | 210201514 | Svítidlo LED bytové stropní závěsné 4 upevňov.body | kus | 6 |  | 0 | 0 | 0 | 185 | 1110 | 21 | 0 | 0 | 0 | 0 | 0 |  | RTS 21/ II | Indiv | 0.43 | 2.58 |  | Práce |  |  |  | POL1_
113 | 45826511 | Podružný materiál | % | 5 |  | 0 | 0 | 0 | 105 | 525 | 21 | 0 | 0 | 0 | 0 | 0 |  | Vlastní | Indiv | 0 | 0 |  | Práce |  |  |  | POL1_1
114 | M21 | Úprava stávající elektroinstalace | hod | 3 |  | 0 | 0 | 0 | 450 | 1350 | 21 | 0 | 0 | 0 | 0 | 0 |  | Vlastní | Indiv | 0 | 0 |  | Práce |  |  |  | POL1_
|  | Úprava stávající elektroinstalace : 3 |  | 3 | [22 empty] | VV | 0
115 | 348241102 | LED Stropní svítidlo 12W/230V IP54 | kus | 3 |  | 0 | 550 | 1650 | 0 | 0 | 21 | 0 | 0.004 | 0.01 | 0 | 0 | SPCM | RTS 21/ II | Indiv | 0 | 0 |  | Specifikace |  |  |  | POL3_
116 | 348247102R | LED Stropní svítidlo 24W/230V IP54 | kus | 2 |  | 0 | 1050 | 2100 | 0 | 0 | 21 | 0 | 0.004 | 0.01 | 0 | 0 |  | Vlastní | Indiv | 0 | 0 |  | Specifikace |  |  |  | POL3_
117 | 21548777 | Revize ELEKTRO vč. přívodu a hlavního jističe | kpl | 1 |  | 0 | 0 | 0 | 3000 | 3000 | 21 | 0 | 0 | 0 | 0 | 0 |  | Vlastní | Indiv | 0 | 0 |  | R-položka |  |  |  | POL12_1
Díl: | D96 | Přesuny suti a vybouraných hmot |  |  |  | 0 |  | 0 |  | 4482.53 |  | 0 |  | 0 |  | 0 |  |  |  |  | 4 | [5 empty] | DIL
118 | 979097011 | Pronájem kontejneru 4 t | den | 1 |  | 0 | 0 | 0 | 100 | 100 | 21 | 0 | 0 | 0 | 0 | 0 |  | RTS 21/ II | Indiv | 0 | 0 |  | Práce |  |  |  | POL1_
119 | 979086112 | Nakládání nebo překládání suti a vybouraných hmot | t | 1.4497 |  | 0 | 0 | 0 | 168.5 | 244.28 | 21 | 0 | 0 | 0 | 0 | 0 |  | RTS 21/ II | RTS 21/ II | 0.277 | 0.4 |  | Přesun suti |  |  |  | POL8_
120 | 979081111 | Odvoz suti a vybour. hmot na skládku do 1 km | t | 1.4497 |  | 0 | 0 | 0 | 234.5 | 339.96 | 21 | 0 | 0 | 0 | 0 | 0 |  | RTS 21/ II | RTS 21/ II | 0.49 | 0.71 |  | Přesun suti |  |  |  | POL8_
121 | 979081121 | Příplatek k odvozu za každý další 1 km | t | 28.9945 |  | 0 | 0 | 0 | 16 | 463.91 | 21 | 0 | 0 | 0 | 0 | 0 |  | RTS 21/ II | RTS 21/ II | 0 | 0 |  | Přesun suti |  |  |  | POL8_
122 | 979082111 | Vnitrostaveništní doprava suti do 10 m | t | 1.4497 |  | 0 | 0 | 0 | 331 | 479.86 | 21 | 0 | 0 | 0 | 0 | 0 |  | RTS 21/ II | RTS 21/ II | 0.942 | 1.37 |  | Přesun suti |  |  |  | POL8_
123 | 979082121 | Příplatek k vnitrost. dopravě suti za dalších 5 m | t | 14.4973 |  | 0 | 0 | 0 | 36.9 | 534.95 | 21 | 0 | 0 | 0 | 0 | 0 |  | RTS 21/ II | RTS 21/ II | 0.105 | 1.52 |  | Přesun suti |  |  |  | POL8_
124 | 979990001 | Poplatek za skládku stavební suti | t | 1.4497 |  | 0 | 0 | 0 | 1600 | 2319.57 | 21 | 0 | 0 | 0 | 0 | 0 |  | RTS 20/ I | Indiv | 0 | 0 |  | Přesun suti |  |  |  | POL8_
[25 empty] | 15 | 21 | DPH
END
Note on S6: Jedná se o informaci, zda se jedná o položku, která je do rozpočtu zadána z cenové soustavy RTS, nebo vlastní.
Note on T6: Jedná se o název CÚ, která je zadána u položky rozpočtu

## SO 01 P4
Položkový rozpočet | [26 empty] | #TypZaznamu#
S: |  | Rekonstrukce bytu - Rooseveltova 49 | [24 empty] | STA
O: |  | Rekonstrukce bytu | [21 empty] | STA |  |  | OBJ
R: |  | Rekonstrukce bytu - Rooseveltova 49 byt č.8 | [24 empty] | ROZ
P.č. | Číslo položky | Název položky | MJ | Množství | Cena / MJ | Celkem | Dodávka | Dodávka celk. | Montáž | Montáž celk. | DPH | Cena s DPH | Hmotnost / MJ | Hmotnost celk.(t) | Dem. hmotnost / MJ | Dem. hmotnost celk.(t) | Ceník | Cen. soustava / platnost | Cenová úroveň | Nhod / MJ | Nhod celk. | Dodavatel | Typ položky
Díl: | 3 | Svislé a kompletní konstrukce |  |  |  | 0 |  | 1050.62 |  | 708.08 |  | 0 |  | 0.15 |  | 0 |  |  |  |  | 1.53 | [5 empty] | DIL
1 | 342255024 | Příčky z desek Ytong tl. 10 cm desky P 2 - 500, 599 x 249 x 100 mm | m2 | 2.05 |  | 0 | 490.43 | 1005.38 | 243.57 | 499.32 | 21 | 0 | 0.07471 | 0.15 | 0 | 0 |  | RTS 21/ II | RTS 20/ II | 0.52915 | 1.08 |  | Práce |  |  |  | POL1_
|  | 1,0*2,0 |  | 2 | [22 empty] | VV | 0
|  | 1,0*0,05 |  | 0.05 | [22 empty] | VV | 0
2 | 342948111 | Ukotvení příček k cihel.konstr. kotvami na hmožd. | m | 2 |  | 0 | 22.62 | 45.24 | 104.38 | 208.76 | 21 | 0 | 0.00102 | 0 | 0 | 0 |  | RTS 21/ II | RTS 20/ II | 0.223 | 0.45 |  | Práce |  |  |  | POL1_
Díl: | 61 | Úpravy povrchů vnitřní |  |  |  | 0 |  | 1072.52 |  | 2548.21 |  | 0 |  | 0.15 |  | 0 |  |  |  |  | 5 | [5 empty] | DIL
3 | 612401191 | Omítka malých ploch vnitřních stěn do 0,09 m2 | kus | 10 |  | 0 | 10.05 | 100.5 | 74.95 | 749.5 | 21 | 0 | 0.00458 | 0.05 | 0 | 0 |  | RTS 21/ II | Indiv | 0.22442 | 2.24 |  | Práce |  |  |  | POL1_
4 | 612423531 | Omítka rýh stěn vápenná šířky do 15 cm, štuková | m2 | 0.12 |  | 0 | 147.57 | 17.71 | 898.43 | 107.81 | 21 | 0 | 0.0585 | 0.01 | 0 | 0 |  | RTS 21/ II | RTS 20/ II | 1.869 | 0.22 |  | Práce |  |  |  | POL1_
|  | 1,2*0,1 |  | 0.12 | [22 empty] | VV | 0
5 | 622300131 | Vyrovnávací tmel tl. do 5 mm | m2 | 11.4 |  | 0 | 62.43 | 711.7 | 54.07 | 616.4 | 21 | 0 | 0.008 | 0.09 | 0 | 0 |  | RTS 21/ II | RTS 21/ II | 0.111 | 1.27 |  | Práce |  |  |  | POL1_
|  | Koupelna : (0,5+0,1+1,0+1,0+2,5+0,6)*2,0 |  | 11.4 | [22 empty] | VV | 0
6 | 632411904 | Penetrace savých podkladů 0,25 l/m2 | m2 | 5.8 |  | 0 | 41.83 | 242.61 | 41.37 | 239.95 | 21 | 0 | 0.00026 | 0 | 0 | 0 |  | RTS 21/ II | RTS 21/ II | 0.09 | 0.52 |  | Práce |  |  |  | POL1_
|  | Koupelna : (0,6+1,1+1,2)*2,0 |  | 5.8 | [22 empty] | VV | 0
7 | 61101147R00 | Bandáž spoje panelů skelná páska včetně uniflotu | m | 8 |  | 0 | 0 | 0 | 65 | 520 | 21 | 0 | 0 | 0 | 0 | 0 |  | Vlastní | Indiv | 0.094 | 0.75 |  | Práce |  |  |  | POL1_
8 | 610991111R00 | Zakrývání výplní vnitřních otvorů | m2 | 6.75 |  | 0 | 0 | 0 | 46.6 | 314.55 | 21 | 0 | 4e-05 | 0 | 0 | 0 |  | RTS 21/ II | RTS 20/ II | 0 | 0 |  | R-položka |  |  |  | POL12_1
|  | 2,7*1,5 |  | 4.05 | [22 empty] | VV | 0
|  | 1,8*1,5 |  | 2.7 | [22 empty] | VV | 0
Díl: | 63 | Podlahy a podlahové konstrukce |  |  |  | 0 |  | 1943.98 |  | 1200.38 |  | 0 |  | 0.1 |  | 0 |  |  |  |  | 2.55 | [5 empty] | DIL
9 | 632411904 | Penetrace savých podkladů 0,25 l/m2 | m2 | 5.5 |  | 0 | 41.83 | 230.07 | 41.37 | 227.54 | 21 | 0 | 0.00026 | 0 | 0 | 0 |  | RTS 21/ II | RTS 21/ II | 0.09 | 0.5 |  | Práce |  |  |  | POL1_
|  | 2,5*2,2 |  | 5.5 | [22 empty] | VV | 0
10 | 632421120 | Potěr samonivelační ,ručně zpracovaný,tl. do 10 mm | m2 | 5.5 |  | 0 | 311.62 | 1713.91 | 176.88 | 972.84 | 21 | 0 | 0.01806 | 0.1 | 0 | 0 |  | RTS 21/ II | RTS 21/ II | 0.372 | 2.05 |  | Práce |  |  |  | POL1_
|  | 2,5*2,2 |  | 5.5 | [22 empty] | VV | 0
Díl: | 95 | Dokončovací konstrukce na pozemních stavbách |  |  |  | 0 |  | 46.4 |  | 3937.55 |  | 0 |  | 0 |  | 0 |  |  |  |  | 14.44 | [5 empty] | DIL
11 | 952901111 | Vyčištění budov o výšce podlaží do 4 m | m2 | 46.87 |  | 0 | 0.99 | 46.4 | 84.01 | 3937.55 | 21 | 0 | 4e-05 | 0 | 0 | 0 |  | RTS 21/ II | Indiv | 0.308 | 14.44 |  | Práce |  |  |  | POL1_
|  | Chodba : 2,5*2,2 |  | 5.5 | [22 empty] | VV | 0
|  | Pokoj 1 : 3,9*3,7 |  | 14.43 | [22 empty] | VV | 0
|  | Pokoj 2 : 3,9*4,2+2,3*2,2 |  | 21.44 | [22 empty] | VV | 0
|  | Koupelna : 2,2*2,5 |  | 5.5 | [22 empty] | VV | 0
Díl: | 96 | Bourání konstrukcí |  |  |  | 0 |  | 0 |  | 1807.6 |  | 0 |  | 0 |  | 0.51 |  |  |  |  | 4.63 | [5 empty] | DIL
12 | 965048150 | Dočištění povrchu po vybourání dlažeb, tmel do 50% | m2 | 5.5 |  | 0 | 0 | 0 | 59.5 | 327.25 | 21 | 0 | 0 | 0 | 0.00175 | 0.01 |  | RTS 21/ II | RTS 21/ II | 0.165 | 0.91 |  | Práce |  |  |  | POL1_
|  | Koupelna : 2,2*2,5 |  | 5.5 | [22 empty] | VV | 0
13 | 965081713 | Bourání dlažeb keramických tl.10 mm, nad 1 m2 | m2 | 5.5 |  | 0 | 0 | 0 | 64.7 | 355.85 | 21 | 0 | 0 | 0 | 0.02 | 0.11 |  | RTS 21/ II | RTS 20/ II | 0.147 | 0.81 |  | Práce |  |  |  | POL1_
|  | Koupelna : 2,2*2,5 |  | 5.5 | [22 empty] | VV | 0
14 | 965081702 | Bourání soklíků z dlažeb keramických | m | 1.8 |  | 0 | 0 | 0 | 27 | 48.6 | 21 | 0 | 0 | 0 | 0.0004 | 0 |  | RTS 21/ II | RTS 21/ II | 0.07 | 0.13 |  | Práce |  |  |  | POL1_
|  | Koupelna : 1,2+0,6 |  | 1.8 | [22 empty] | VV | 0
15 | 978059521 | Odsekání vnitřních obkladů stěn do 2 m2 z cihelné a sádrokartonové stěny | m2 | 5.8 |  | 0 | 0 | 0 | 185.5 | 1075.9 | 21 | 0 | 0 | 0 | 0.068 | 0.39 |  | RTS 21/ II | RTS 21/ II | 0.48 | 2.78 |  | Práce |  |  |  | POL1_
|  | Koupelna : (0,6+1,1+1,2)*2,0 |  | 5.8 | [22 empty] | VV | 0
Díl: | 99 | Staveništní přesun hmot |  |  |  | 0 |  | 0 |  | 157.62 |  | 0 |  | 0 |  | 0 |  |  |  |  | 0.38 | [5 empty] | DIL
16 | 999281105 | Přesun hmot pro opravy a údržbu do výšky 6 m | t | 0.40363 |  | 0 | 0 | 0 | 390.5 | 157.62 | 21 | 0 | 0 | 0 | 0 | 0 |  | RTS 21/ II | RTS 21/ II | 0.9385 | 0.38 |  | Přesun hmot |  |  |  | POL7_
Díl: | 711 | Izolace proti vodě |  |  |  | 0 |  | 4820.22 |  | 3263.8 |  | 0 |  | 0.04 |  | 0 |  |  |  |  | 5.84 | [5 empty] | DIL
17 | 711212002 | Hydroizolační povlak - nátěr nebo stěrka | m2 | 11.5 |  | 0 | 318.92 | 3667.58 | 194.08 | 2231.92 | 21 | 0 | 0.00368 | 0.04 | 0 | 0 |  | RTS 21/ II | RTS 21/ II | 0.385 | 4.43 |  | Práce |  |  |  | POL1_
|  | Koupelna : (1,0+1,0+1,0)*2,0 |  | 6 | [22 empty] | VV | 0
|  | 2,5*2,2 |  | 5.5 | [22 empty] | VV | 0
18 | 711212601 | Těsnicí pás do spoje podlaha - stěna včetně vytažení izolace 10cm nad podlahu | m | 12.8 |  | 0 | 90.05 | 1152.64 | 55.45 | 709.76 | 21 | 0 | 0.00032 | 0 | 0 | 0 |  | RTS 21/ II | RTS 21/ II | 0.11 | 1.41 |  | Práce |  |  |  | POL1_
|  | Koupelna : (2,2*2+2,5*2-0,8) |  | 8.6 | [22 empty] | VV | 0
|  | 2,0*2 |  | 4 | [22 empty] | VV | 0
|  | 1,0*0,05*2+1,0*0,1 |  | 0.2 | [22 empty] | VV | 0
19 | 998711202 | Přesun hmot pro izolace proti vodě, výšky do 12 m | % | 77.619 |  | 0 | 0 | 0 | 4.15 | 322.12 | 21 | 0 | 0 | 0 | 0 | 0 |  | RTS 21/ II | RTS 21/ II | 0 | 0 |  | Přesun hmot |  |  |  | POL7_
Díl: | 720 | Zdravotechnická instalace |  |  |  | 0 |  | 0 |  | 1000 |  | 0 |  | 0 |  | 0 |  |  |  |  | 0.16 | [5 empty] | DIL
20 | 7201947774 | Podružný materiál pro ZTI (vyústění, přechodky, hadice) | kpl | 1 |  | 0 | 0 | 0 | 1000 | 1000 | 21 | 0 | 0 | 0 | 0 | 0 |  | Vlastní | Indiv | 0.157 | 0.16 |  | Práce |  |  |  | POL1_
Díl: | 725 | Zařizovací předměty |  |  |  | 0 |  | 10863.2 |  | 3552.29 |  | 0 |  | 0.01 |  | 0.02 |  |  |  |  | 7.5 | [5 empty] | DIL
21 | 725119305 | Montáž klozetových mís kombinovaných stávajících | soubor | 1 |  | 0 | 563.53 | 563.53 | 672.47 | 672.47 | 21 | 0 | 0.00186 | 0 | 0 | 0 |  | RTS 21/ II | RTS 21/ II | 1.334 | 1.33 |  | Práce |  |  |  | POL1_
22 | 725299101 | Montáž koupelnových doplňků - mýdelníků, držáků ap | soubor | 2 |  | 0 | 23.85 | 47.7 | 166.15 | 332.3 | 21 | 0 | 3e-05 | 0 | 0 | 0 |  | RTS 21/ II | RTS 21/ II | 0.33 | 0.66 |  | Práce |  |  |  | POL1_
23 | 725810402 | Ventil rohový kulový s filtrem 1/2" x 3/8" - výměna | soubor | 5 |  | 0 | 129.06 | 645.3 | 114.44 | 572.2 | 21 | 0 | 0.00017 | 0 | 0 | 0 |  | RTS 21/ II | RTS 21/ II | 0.227 | 1.14 |  | Práce |  |  |  | POL1_
24 | 725814122 | Ventil pračkový kulový se zpětnou klapkou a filtrem 3/4" výměna | soubor | 1 |  | 0 | 196.5 | 196.5 | 62.5 | 62.5 | 21 | 0 | 0.00024 | 0 | 0 | 0 |  | RTS 21/ II | RTS 21/ II | 0.124 | 0.12 |  | Práce |  |  |  | POL1_
25 | 725825114 | Baterie dřezová nástěnná ruční standardní | kus | 1 |  | 0 | 1300.65 | 1300.65 | 149.35 | 149.35 | 21 | 0 | 0.00172 | 0 | 0 | 0 |  | RTS 21/ II | Indiv | 0.476 | 0.48 |  | Práce |  |  |  | POL1_
26 | 725829202 | Montáž baterie umyv.a dřezové nástěnné | kus | 1 |  | 0 | 112.47 | 112.47 | 240.03 | 240.03 | 21 | 0 | 0.00018 | 0 | 0 | 0 |  | RTS 21/ II | RTS 21/ II | 0.476 | 0.48 |  | Práce |  |  |  | POL1_
27 | 725820801 | Demontáž baterie nástěnné do G 3/4 | soubor | 2 |  | 0 | 0 | 0 | 86 | 172 | 21 | 0 | 0 | 0 | 0.00156 | 0 |  | RTS 21/ II | RTS 21/ II | 0.217 | 0.43 |  | Práce |  |  |  | POL1_
28 | 725849201 | Montáž baterií sprchových, pevná výška | kus | 1 |  | 0 | 78.97 | 78.97 | 313.03 | 313.03 | 21 | 0 | 0.00013 | 0 | 0 | 0 |  | RTS 21/ II | RTS 21/ II | 0.624 | 0.62 |  | Práce |  |  |  | POL1_
29 | 725860188 | Sifon pračkový HL440, D 40/50 mm podomítkový, suchá zápachová klapka - výměna | kus | 1 |  | 0 | 435.99 | 435.99 | 124.01 | 124.01 | 21 | 0 | 0.0002 | 0 | 0 | 0 |  | RTS 21/ II | RTS 21/ II | 0.246 | 0.25 |  | Práce |  |  |  | POL1_
30 | 725860201 | Sifon dřezový HL100, 6/4 ", přípoj myčka, pračka | kus | 1 |  | 0 | 358.49 | 358.49 | 124.01 | 124.01 | 21 | 0 | 0.00026 | 0 | 0 | 0 |  | RTS 21/ II | RTS 21/ II | 0.246 | 0.25 |  | Práce |  |  |  | POL1_
31 | 725860213 | Sifon umyvadlový HL132, D 32, 40 mm - výměna | kus | 1 |  | 0 | 243.49 | 243.49 | 124.01 | 124.01 | 21 | 0 | 0.0002 | 0 | 0 | 0 |  | RTS 21/ II | RTS 21/ II | 0.246 | 0.25 |  | Práce |  |  |  | POL1_
32 | 787911111 | Montáž zrcadla na stěnu, na lepidlo, pl. do 2 m2 | m2 | 0.24 |  | 0 | 30.35 | 7.28 | 1075.65 | 258.16 | 21 | 0 | 8e-05 | 0 | 0 | 0 |  | RTS 21/ II | RTS 21/ II | 2.1 | 0.5 |  | Práce |  |  |  | POL1_
|  | 0,4*0,6 |  | 0.24 | [22 empty] | VV | 0
33 | 725277101R00 | Demontáž koupelnových doplňků - zrcadel, mýdelníků, držáků, madel, sedátek apod. | soubor | 3 |  | 0 | 4.61 | 13.83 | 43.39 | 130.17 | 21 | 0 | 3e-05 | 0 | 0 | 0 |  | Vlastní | Indiv | 0.33 | 0.99 |  | Práce |  |  |  | POL1_
34 | 42377000R | Dvojháček chrom lesklá | kus | 2 |  | 0 | 345 | 690 | 0 | 0 | 21 | 0 | 0.0009 | 0 | 0 | 0 |  | Vlastní | Indiv | 0 | 0 |  | Specifikace |  |  |  | POL3_
35 | 5491570R | Závěs sprchový včetně teleskopické tyče, 130x210cm | kus | 1 |  | 0 | 1050 | 1050 | 0 | 0 | 21 | 0 | 0.0001 | 0 | 0 | 0 |  | Vlastní | Indiv | 0 | 0 |  | Specifikace |  |  |  | POL3_
36 | 55144162 | Sprchová sada 3-funkční ruční sprcha d 100 mm, Chrom | kus | 1 |  | 0 | 1140 | 1140 | 0 | 0 | 21 | 0 | 0.0008 | 0 | 0 | 0 | SPCM | RTS 21/ II | Indiv | 0 | 0 |  | Specifikace |  |  |  | POL3_
37 | 551450092 | Baterie sprchová nástěnná bez příslušenství, Chrom | kus | 1 |  | 0 | 2120 | 2120 | 0 | 0 | 21 | 0 | 0.001 | 0 | 0 | 0 | SPCM | RTS 21/ II | Indiv | 0 | 0 |  | Specifikace |  |  |  | POL3_
38 | 55145356 | Sprchová tyč s délkou 70 cm s výškou 70 cm. V kulatém designu. Chrom | kus | 1 |  | 0 | 529 | 529 | 0 | 0 | 21 | 0 | 0 | 0 | 0 | 0 | SPCM | RTS 21/ II | RTS 21/ II | 0 | 0 |  | Specifikace |  |  |  | POL3_
39 | 551789001R | Držák toaletního papíru chrom | kus | 1 |  | 0 | 480 | 480 | 0 | 0 | 21 | 0 | 0.002 | 0 | 0 | 0 |  | Vlastní | Indiv | 0 | 0 |  | Specifikace |  |  |  | POL3_
40 | 63465124 | Zrcadlo nemontované čiré tl. 4 mm 40x60cm | ks | 1 |  | 0 | 850 | 850 | 0 | 0 | 21 | 0 | 0.01 | 0.01 | 0 | 0 | SPCM | RTS 21/ II | Indiv | 0 | 0 |  | Specifikace |  |  |  | POL3_
41 | 725110811R00 | Demontáž klozetů splachovacích pro opětovné použití | soubor | 1 |  | 0 | 0 | 0 | 233.5 | 233.5 | 21 | 0 | 0 | 0 | 0.01933 | 0.02 |  | RTS 21/ II | RTS 21/ II | 0 | 0 |  | R-položka |  |  |  | POL12_1
42 | 998725202 | Přesun hmot pro zařizovací předměty, výšky do 12 m | % | 143.7094 |  | 0 | 0 | 0 | 0.31 | 44.55 | 21 | 0 | 0 | 0 | 0 | 0 |  | RTS 21/ II | RTS 20/ II | 0 | 0 |  | Přesun hmot |  |  |  | POL7_
Díl: | 728 | Vzduchotechnika |  |  |  | 0 |  | 0 |  | 231.24 |  | 0 |  | 0 |  | 0 |  |  |  |  | 0 | [5 empty] | DIL
43 | 728611211R00 | Revize ventilátoru včetně napojení | kus | 1 |  | 0 | 0 | 0 | 230 | 230 | 21 | 0 | 0 | 0 | 0 | 0 |  | RTS 21/ II | RTS 21/ II | 0 | 0 |  | R-položka |  |  |  | POL12_1
44 | 998728202 | Přesun hmot pro vzduchotechniku, výšky do 12 m | % | 2.3 |  | 0 | 0 | 0 | 0.54 | 1.24 | 21 | 0 | 0 | 0 | 0 | 0 |  | RTS 21/ II | RTS 21/ II | 0 | 0 |  | Přesun hmot |  |  |  | POL7_
Díl: | 766 | Konstrukce truhlářské |  |  |  | 0 |  | 0 |  | 42822.15 |  | 0 |  | 0 |  | 0.17 |  |  |  |  | 6.25 | [5 empty] | DIL
45 | 766661112 | Vyvěšení a zavěšení dveří do zárubně,otevíravých 1kř.do 0,8 m | kus | 3 |  | 0 | 0 | 0 | 739 | 2217 | 21 | 0 | 0 | 0 | 0 | 0 |  | RTS 21/ II | Indiv | 1.45 | 4.35 |  | Práce |  |  |  | POL1_
46 | 766812840 | Demontáž kuchyňských linek | kus | 1 |  | 0 | 0 | 0 | 436.5 | 436.5 | 21 | 0 | 0 | 0 | 0.174 | 0.17 |  | RTS 21/ II | RTS 21/ II | 0.95 | 0.95 |  | Práce |  |  |  | POL1_
47 | 766872840R00 | D+M Dvířka kuchyň. špíze - laminát včetně madla barva dle kuchyň. linky (sonoma) nerez úchytky dvířka 2x 70x200cm, včetně pantů a demontáž stávajících | kpl | 1 |  | 0 | 0 | 0 | 2750 | 2750 | 21 | 0 | 0 | 0 | 0 | 0 |  | Vlastní | Indiv | 0.95 | 0.95 |  | Práce |  |  |  | POL1_
48 | 04 | D+M Elektrický sporák Počet hořáků 4, Bílá s klasickou elektrickou troubu s dvojicí topných těles a horkovzdušným ventilátorem | kus | 1 |  | 0 | 0 | 0 | 5279 | 5279 | 21 | 0 | 0 | 0 | 0 | 0 |  | Vlastní | Indiv | 0 | 0 |  | R-položka |  |  |  | POL12_1
49 | 06 | D+M Odsavač par bílý 630W rekuperační | kus | 1 |  | 0 | 0 | 0 | 2500 | 2500 | 21 | 0 | 0 | 0 | 0 | 0 |  | Vlastní | Indiv | 0 | 0 |  | R-položka |  |  |  | POL12_1
50 | 7665488 | Vystěhování bytu - kuchyň. linka,skříňka včetně odvozu a poplatku za skládku | kpl | 1 |  | 0 | 0 | 0 | 3000 | 3000 | 21 | 0 | 0 | 0 | 0 | 0 |  | Vlastní | Indiv | 0 | 0 |  | R-položka |  |  |  | POL12_1
51 | 766877115R00 | D+M Kuchyňské linky atyp DL=1400 + 600mm skříňka nad digestoří | m | 2 |  | 0 | 0 | 0 | 12900 | 25800 | 21 | 0 | 0 | 0 | 0 | 0 |  | Vlastní | Indiv | 0 | 0 |  | R-položka |  |  |  | POL12_1
|  | Lamino barvy dle požadavku invesotra, hrany ABS, : 2,0 |  | 2 | [22 empty] | VV | 0
|  | dolní i horní skříňky, dřez se stojánkovou baterií, : | [24 empty] | VV | 0
|  | výškově stavitelné nožky se soklovou lištou. : | [24 empty] | VV | 0
|  | - pracovní deska vysokotlaký HPL tl. 38mm, korpus tl. min. 18mm : | [24 empty] | VV | 0
|  | - v horní části skříněk počítat s digestoří : | [24 empty] | VV | 0
|  | - obkladový panel i pracovní deska v dekoru dřeva (sonoma) (bez rohové lišty) /transparentní tmel : | [24 empty] | VV | 0
|  | - dvířka i šuplíky osadit kvalitním systémem pro tlumení : | [24 empty] | VV | 0
|  | - výstroj šuplíků : | [24 empty] | VV | 0
|  | - nerezové úchyty skříněk dl=200mm : | [24 empty] | VV | 0
|  | - osvětlení led páskem v zafrézované AL liště : | [24 empty] | VV | 0
|  | - nerezový dřez (chromnikl) 340 mm x 400 mm x 150 mm : | [24 empty] | VV | 0
|  | - pod dřezem prostor pro uzavřené nádoby na tříděný odpad : | [24 empty] | VV | 0
52 | 998766202 | Přesun hmot pro truhlářské konstr., výšky do 12 m | % | 419.825 |  | 0 | 0 | 0 | 2 | 839.65 | 21 | 0 | 0 | 0 | 0 | 0 |  | RTS 21/ II | Indiv | 0 | 0 |  | Přesun hmot |  |  |  | POL7_
Díl: | 771 | Podlahy z dlaždic a obklady |  |  |  | 0 |  | 3870.43 |  | 4239.73 |  | 0 |  | 0.04 |  | 0 |  |  |  |  | 7.42 | [5 empty] | DIL
53 | 771101101 | Vysávání podlah prům.vysavačem pro pokládku dlažby | m2 | 5.6 |  | 0 | 0 | 0 | 7.1 | 39.76 | 21 | 0 | 0 | 0 | 0 | 0 |  | RTS 21/ II | RTS 21/ II | 0.016 | 0.09 |  | Práce |  |  |  | POL1_
|  | Koupelna : 2,2*2,5 |  | 5.5 | [22 empty] | VV | 0
|  | 1,0*0,05*2 |  | 0.1 | [22 empty] | VV | 0
54 | 771101210 | Penetrace podkladu pod dlažby | m2 | 5.6 |  | 0 | 24.89 | 139.38 | 25.21 | 141.18 | 21 | 0 | 0.00021 | 0 | 0 | 0 |  | RTS 21/ II | RTS 21/ II | 0.05 | 0.28 |  | Práce |  |  |  | POL1_
|  | Koupelna : 2,2*2,5 |  | 5.5 | [22 empty] | VV | 0
|  | 1,0*0,05*2 |  | 0.1 | [22 empty] | VV | 0
55 | 771575113 | Montáž podlah keram.,hladké, tmel, 30x30 cm | m2 | 5.6 |  | 0 | 137.32 | 768.99 | 524.68 | 2938.21 | 21 | 0 | 0.00515 | 0.03 | 0 | 0 |  | RTS 21/ II | RTS 21/ II | 1.04 | 5.82 |  | Práce |  |  |  | POL1_
|  | Koupelna : 2,2*2,5 |  | 5.5 | [22 empty] | VV | 0
|  | 1,0*0,05*2 |  | 0.1 | [22 empty] | VV | 0
56 | 771578011 | Spára podlaha - stěna, silikonem | m | 11.7 |  | 0 | 21.81 | 255.18 | 35.29 | 412.89 | 21 | 0 | 4e-05 | 0 | 0 | 0 |  | RTS 21/ II | RTS 21/ II | 0.07 | 0.82 |  | Práce |  |  |  | POL1_
|  | 2,2*2+2,5*2-0,8+0,5*2+0,1 |  | 9.7 | [22 empty] | VV | 0
|  | 1,0*2 |  | 2 | [22 empty] | VV | 0
57 | 771579791 | Příplatek za plochu podlah keram. do 5 m2 jednotl. | m2 | 5.6 |  | 0 | 0 | 0 | 15.1 | 84.56 | 21 | 0 | 0 | 0 | 0 | 0 |  | RTS 21/ II | RTS 21/ II | 0.03 | 0.17 |  | Práce |  |  |  | POL1_
|  | Koupelna : 2,2*2,5 |  | 5.5 | [22 empty] | VV | 0
|  | 1,0*0,05*2 |  | 0.1 | [22 empty] | VV | 0
58 | 771579793 | Příplatek za spárovací hmotu - plošně,keram.dlažba | m2 | 5.6 |  | 0 | 12.3 | 68.88 | 0 | 0 | 21 | 0 | 0.0012 | 0.01 | 0 | 0 |  | RTS 21/ II | RTS 21/ II | 0 | 0 |  | Práce |  |  |  | POL1_
|  | Koupelna : 2,2*2,5 |  | 5.5 | [22 empty] | VV | 0
|  | 1,0*0,05*2 |  | 0.1 | [22 empty] | VV | 0
59 | 771491001RT1 | Montáž lišt ker. dlažeb rohových, koutových i dilatačních | m | 2 |  | 0 | 0 | 0 | 60.5 | 121 | 21 | 0 | 0 | 0 | 0 | 0 |  | Vlastní | RTS 21/ II | 0.12 | 0.24 |  | Práce |  |  |  | POL1_
|  | 1,0*2 |  | 2 | [22 empty] | VV | 0
60 | 59760720.AR | Lišta obkl/dlažba plast v barvě dlažby | m | 2 |  | 0 | 87 | 174 | 0 | 0 | 21 | 0 | 0.00022 | 0 | 0 | 0 |  | Vlastní | Indiv | 0 | 0 |  | R-položka |  |  |  | POL12_0
|  | 1,0*2 |  | 2 | [22 empty] | VV | 0
61 | 02 | Keramická dlažba 30x30 - předpoklad ceny 400Kč/m2 | m2 | 6.16 |  | 0 | 400 | 2464 | 0 | 0 | 21 | 0 | 0 | 0 | 0 | 0 |  | Vlastní | Indiv | 0 | 0 |  | Specifikace |  |  |  | POL3_
|  | Koupelna : 2,2*2,5*1,1 |  | 6.05 | [22 empty] | VV | 0
|  | 1,0*0,05*2*1,1 |  | 0.11 | [22 empty] | VV | 0
62 | 998771202 | Přesun hmot pro podlahy z dlaždic, výšky do 12 m | % | 76.0803 |  | 0 | 0 | 0 | 6.6 | 502.13 | 21 | 0 | 0 | 0 | 0 | 0 |  | RTS 21/ II | RTS 20/ II | 0 | 0 |  | Přesun hmot |  |  |  | POL7_
Díl: | 776 | Podlahy povlakové |  |  |  | 0 |  | 1964.83 |  | 30852.12 |  | 0 |  | 0.15 |  | 0.04 |  |  |  |  | 16.52 | [5 empty] | DIL
63 | 776101101 | Vysávání podlah prům.vysavačem pod povlak.podlahy | m2 | 41.34 |  | 0 | 0 | 0 | 6.8 | 281.11 | 21 | 0 | 0 | 0 | 0 | 0 |  | RTS 21/ II | RTS 20/ II | 0.016 | 0.66 |  | Práce |  |  |  | POL1_
|  | Chodba : 2,2*2,6 |  | 5.72 | [22 empty] | VV | 0
|  | Pokoj 1 : 3,8*3,6 |  | 13.68 | [22 empty] | VV | 0
|  | Pokoj 2 : 3,8*4,2+2,3*2,6 |  | 21.94 | [22 empty] | VV | 0
64 | 776401800 | Demontáž soklíků nebo lišt, pryžových nebo z PVC odstranění a uložení na hromady | m | 43.4 |  | 0 | 0 | 0 | 13.9 | 603.26 | 21 | 0 | 0 | 0 | 8e-05 | 0 |  | RTS 21/ II | RTS 21/ II | 0.035 | 1.52 |  | Práce |  |  |  | POL1_
|  | Chodba : 2,6*2+2,2*2-0,8*4 |  | 6.4 | [22 empty] | VV | 0
|  | Pokoj 1 : 3,8*2+3,6*2-0,8 |  | 14 | [22 empty] | VV | 0
|  | Pokoj 2 : 3,8*2+4,2*2+2,2*2+2,6 |  | 23 | [22 empty] | VV | 0
65 | 776421100 | Lepení podlahových soklíků z PVC a vinylu včetně dodávky soklíku PVC | m | 43.4 |  | 0 | 31.22 | 1354.95 | 66.78 | 2898.25 | 21 | 0 | 8e-05 | 0 | 0 | 0 |  | RTS 21/ II | RTS 20/ II | 0.1372 | 5.95 |  | Práce |  |  |  | POL1_
|  | Chodba : 2,6*2+2,2*2-0,8*4 |  | 6.4 | [22 empty] | VV | 0
|  | Pokoj 1 : 3,8*2+3,6*2-0,8 |  | 14 | [22 empty] | VV | 0
|  | Pokoj 2 : 3,8*2+4,2*2+2,2*2+2,6 |  | 23 | [22 empty] | VV | 0
66 | 776511810 | Odstranění PVC a koberců lepených bez podložky | m2 | 41.34 |  | 0 | 0 | 0 | 41.6 | 1719.74 | 21 | 0 | 0 | 0 | 0.001 | 0.04 |  | RTS 21/ II | RTS 21/ II | 0.105 | 4.34 |  | Práce |  |  |  | POL1_
|  | Chodba : 2,2*2,6 |  | 5.72 | [22 empty] | VV | 0
|  | Pokoj 1 : 3,8*3,6 |  | 13.68 | [22 empty] | VV | 0
|  | Pokoj 2 : 3,8*4,2+2,3*2,6 |  | 21.94 | [22 empty] | VV | 0
67 | 776981101 | Montáž přechodové, podlahové lišty samolepicí | m | 2.4 |  | 0 | 0 | 0 | 74 | 177.6 | 21 | 0 | 0 | 0 | 0 | 0 |  | RTS 21/ II | RTS 20/ II | 0.152 | 0.36 |  | Práce |  |  |  | POL1_
|  | 0,8*3 |  | 2.4 | [22 empty] | VV | 0
68 | 776994111 | Svařování povlakových podlah z pásů nebo čtverců včetně svařovací šňůry PVC 1179 | m | 20.67 |  | 0 | 10.42 | 215.38 | 38.08 | 787.11 | 21 | 0 | 4e-05 | 0 | 0 | 0 |  | RTS 21/ II | RTS 20/ II | 0.0782 | 1.62 |  | Práce |  |  |  | POL1_
|  | Začátek provozního součtu | [24 empty] | VV
|  | Chodba : 2,2*2,6 |  | 5.72 | [22 empty] | VV | 2
|  | Pokoj 1 : 3,8*3,6 |  | 13.68 | [22 empty] | VV | 2
|  | Pokoj 2 : 3,8*4,2+2,3*2,6 |  | 21.94 | [22 empty] | VV | 2
|  | Konec provozního součtu | [24 empty] | VV
|  | 41,34*0,5 |  | 20.67 | [22 empty] | VV | 0
69 | 776444491R00 | Broušení potěrů - vyrovnání podkladu a odstranění lepidla | m2 | 41.34 |  | 0 | 0 | 0 | 42.8 | 1769.35 | 21 | 0 | 0 | 0 | 0 | 0 |  | Vlastní | RTS 21/ II | 0.05 | 2.07 |  | Práce |  |  |  | POL1_
|  | Chodba : 2,2*2,6 |  | 5.72 | [22 empty] | VV | 0
|  | Pokoj 1 : 3,8*3,6 |  | 13.68 | [22 empty] | VV | 0
|  | Pokoj 2 : 3,8*4,2+2,3*2,6 |  | 21.94 | [22 empty] | VV | 0
70 | 5537000111 | Lišta přechodová Al 30/A lepicí l=93 cm stříbro š 30 mm | kus | 3 |  | 0 | 131.5 | 394.5 | 0 | 0 | 21 | 0 | 0.00014 | 0 | 0 | 0 | SPCM | RTS 21/ II | RTS 21/ II | 0 | 0 |  | Specifikace |  |  |  | POL3_
71 | 776521100RU3 | Lepení povlak.podlah z pásů PVC na Chemopren včetně podlahoviny s nášlapnou vrstvou 0,6mm (dekor dřeva) | m2 | 41.34 |  | 0 | 0 | 0 | 541 | 22364.94 | 21 | 0 | 0.00363 | 0.15 | 0 | 0 |  | RTS 21/ II | RTS 20/ II | 0 | 0 |  | R-položka |  |  |  | POL12_1
|  | Chodba : 2,2*2,6 |  | 5.72 | [22 empty] | VV | 0
|  | Pokoj 1 : 3,8*3,6 |  | 13.68 | [22 empty] | VV | 0
|  | Pokoj 2 : 3,8*4,2+2,3*2,6 |  | 21.94 | [22 empty] | VV | 0
72 | 998776201 | Přesun hmot pro podlahy povlakové, výšky do 6 m | % | 325.662 |  | 0 | 0 | 0 | 0.77 | 250.76 | 21 | 0 | 0 | 0 | 0 | 0 |  | RTS 21/ II | RTS 20/ II | 0 | 0 |  | Přesun hmot |  |  |  | POL7_
Díl: | 781 | Obklady keramické |  |  |  | 0 |  | 6925.95 |  | 9227.03 |  | 0 |  | 0.07 |  | 0 |  |  |  |  | 17.11 | [5 empty] | DIL
73 | 781101210 | Penetrace podkladu pod obklady | m2 | 11.4 |  | 0 | 24.89 | 283.75 | 25.21 | 287.39 | 21 | 0 | 0.00021 | 0 | 0 | 0 |  | RTS 21/ II | RTS 21/ II | 0.05 | 0.57 |  | Práce |  |  |  | POL1_
|  | (0,5+0,1+1,0+1,0+2,5+0,6)*2,0 |  | 11.4 | [22 empty] | VV | 0
74 | 781419711 | Příplatek k obkladu stěn za plochu do 10 m2 jedntl | m2 | 11.4 |  | 0 | 0 | 0 | 49.1 | 559.74 | 21 | 0 | 0 | 0 | 0 | 0 |  | RTS 21/ II | RTS 20/ II | 0.1 | 1.14 |  | Práce |  |  |  | POL1_
|  | (0,5+0,1+1,0+1,0+2,5+0,6)*2,0 |  | 11.4 | [22 empty] | VV | 0
75 | 781475120 | Obklad vnitřní stěn keramický, do tmele, 20x40 cm | m2 | 11.4 |  | 0 | 142.66 | 1626.32 | 653.34 | 7448.08 | 21 | 0 | 0.00535 | 0.06 | 0 | 0 |  | RTS 21/ II | RTS 21/ II | 1.288 | 14.68 |  | Práce |  |  |  | POL1_
|  | (0,5+0,1+1,0+1,0+2,5+0,6)*2,0 |  | 11.4 | [22 empty] | VV | 0
76 | 781479705 | Přípl.za spárovací hmotu-plošně,keram.vnitř.obklad | m2 | 11.4 |  | 0 | 9.2 | 104.88 | 0 | 0 | 21 | 0 | 0.0009 | 0.01 | 0 | 0 |  | RTS 21/ II | RTS 21/ II | 0 | 0 |  | Práce |  |  |  | POL1_
|  | (0,5+0,1+1,0+1,0+2,5+0,6)*2,0 |  | 11.4 | [22 empty] | VV | 0
77 | 781491001 | Montáž lišt k obkladům rohových, koutových i dilatačních | m | 6 |  | 0 | 0 | 0 | 60.5 | 363 | 21 | 0 | 0 | 0 | 0 | 0 |  | RTS 21/ II | RTS 21/ II | 0.12 | 0.72 |  | Práce |  |  |  | POL1_
|  | 2,0*3 |  | 6 | [22 empty] | VV | 0
78 | 03 | Keramický obklad 20x40 - předpoklad ceny 350Kč/m2 | m2 | 12.54 |  | 0 | 350 | 4389 | 0 | 0 | 21 | 0 | 0 | 0 | 0 | 0 |  | Vlastní | Indiv | 0 | 0 |  | R-položka |  |  |  | POL12_0
|  | (0,5+0,1+1,0+1,0+2,5+0,6)*2,0*1,1 |  | 12.54 | [22 empty] | VV | 0
79 | 59760720.AR | Lišta obkl/dlažba plast v barvě obkladu | m | 6 |  | 0 | 87 | 522 | 0 | 0 | 21 | 0 | 0.00022 | 0 | 0 | 0 |  | Vlastní | Indiv | 0 | 0 |  | R-položka |  |  |  | POL12_0
80 | 998781202 | Přesun hmot pro obklady keramické, výšky do 12 m | % | 155.8416 |  | 0 | 0 | 0 | 3.65 | 568.82 | 21 | 0 | 0 | 0 | 0 | 0 |  | RTS 21/ II | RTS 20/ II | 0 | 0 |  | Přesun hmot |  |  |  | POL7_
Díl: | 783 | Nátěry |  |  |  | 0 |  | 592.87 |  | 2265.83 |  | 0 |  | 0 |  | 0 |  |  |  |  | 4.62 | [5 empty] | DIL
81 | 783424340 | Nátěr syntet. potrubí do DN 50 mm Z+2x +1x email | m | 22 |  | 0 | 16.11 | 354.42 | 58.49 | 1286.78 | 21 | 0 | 9e-05 | 0 | 0 | 0 |  | RTS 21/ II | RTS 21/ II | 0.116 | 2.55 |  | Práce |  |  |  | POL1_
82 | 783225400 | Nátěr syntetický kov. konstr. 2x + 1x email + tmel | m2 | 5 |  | 0 | 47.69 | 238.45 | 195.81 | 979.05 | 21 | 0 | 0.00036 | 0 | 0 | 0 |  | Vlastní | Indiv | 0.413 | 2.07 |  | Práce |  |  |  | POL1_
|  | (0,8+2*2,1)*(0,15+0,05*2)*4 |  | 5 | [22 empty] | VV | 0
Díl: | 784 | Malby |  |  |  | 0 |  | 1128.12 |  | 12462.32 |  | 0 |  | 0.04 |  | 0 |  |  |  |  | 25.58 | [5 empty] | DIL
83 | 784403801 | Odstranění maleb omytím v místnosti H do 3,8 m | m2 | 171.88 |  | 0 | 0.1 | 17.19 | 21.1 | 3626.67 | 21 | 0 | 0 | 0 | 0 | 0 |  | RTS 21/ II | RTS 21/ II | 0.04322 | 7.43 |  | Práce |  |  |  | POL1_
|  | Stěny : | [24 empty] | VV | 0
|  | Chodba : (2,6*2+2,2*2)*2,6 |  | 24.96 | [22 empty] | VV | 0
|  | Pokoj 1 : (3,8*2+3,6*2)*2,6 |  | 38.48 | [22 empty] | VV | 0
|  | Pokoj 2 : (3,8*2+4,2*2+2,3*2)*2,6 |  | 53.56 | [22 empty] | VV | 0
|  | Koupelna : (2,5*2+2,2*2)*(2,6-2,0)+1,2*2,0 |  | 8.04 | [22 empty] | VV | 0
|  | Strop : | [24 empty] | VV | 0
|  | Chodba : 2,6*2,2 |  | 5.72 | [22 empty] | VV | 0
|  | Pokoj 1 : 3,8*3,6 |  | 13.68 | [22 empty] | VV | 0
|  | Pokoj 2 : 3,8*4,2+2,3*2,6 |  | 21.94 | [22 empty] | VV | 0
|  | Koupelna : 2,5*2,2 |  | 5.5 | [22 empty] | VV | 0
84 | 784195112 | Malba Primalex Standard, bílá, bez penetrace, 2x | m2 | 171.88 |  | 0 | 3.79 | 651.43 | 49.61 | 8526.97 | 21 | 0 | 0.00014 | 0.02 | 0 | 0 |  | RTS 21/ II | RTS 20/ II | 0.10191 | 17.52 |  | Práce |  |  |  | POL1_
|  | Stěny : | [24 empty] | VV | 0
|  | Chodba : (2,6*2+2,2*2)*2,6 |  | 24.96 | [22 empty] | VV | 0
|  | Pokoj 1 : (3,8*2+3,6*2)*2,6 |  | 38.48 | [22 empty] | VV | 0
|  | Pokoj 2 : (3,8*2+4,2*2+2,3*2)*2,6 |  | 53.56 | [22 empty] | VV | 0
|  | Koupelna : (2,5*2+2,2*2)*(2,6-2,0)+1,2*2,0 |  | 8.04 | [22 empty] | VV | 0
|  | Strop : | [24 empty] | VV | 0
|  | Chodba : 2,6*2,2 |  | 5.72 | [22 empty] | VV | 0
|  | Pokoj 1 : 3,8*3,6 |  | 13.68 | [22 empty] | VV | 0
|  | Pokoj 2 : 3,8*4,2+2,3*2,6 |  | 21.94 | [22 empty] | VV | 0
|  | Koupelna : 2,5*2,2 |  | 5.5 | [22 empty] | VV | 0
85 | 784011222 | Zakrytí podlah včetně papírové lepenky | m2 | 46.84 |  | 0 | 9.81 | 459.5 | 6.59 | 308.68 | 21 | 0 | 0.00035 | 0.02 | 0 | 0 |  | RTS 21/ II | RTS 21/ II | 0.0135 | 0.63 |  | Práce |  |  |  | POL1_
|  | Chodba : 2,6*2,2 |  | 5.72 | [22 empty] | VV | 0
|  | Pokoj 1 : 3,8*3,6 |  | 13.68 | [22 empty] | VV | 0
|  | Pokoj 2 : 3,8*4,2+2,3*2,6 |  | 21.94 | [22 empty] | VV | 0
|  | Koupelna : 2,5*2,2 |  | 5.5 | [22 empty] | VV | 0
Díl: | 786 | Zastiňující technika |  |  |  | 0 |  | 396.56 |  | 483.19 |  | 0 |  | 0.03 |  | 0.05 |  |  |  |  | 3.93 | [5 empty] | DIL
86 | 786611811 | Dmtž předokenních rolet s viditelným boxem - garnýž + demontáž žaluzie v kuchyni | kus | 3 |  | 0 | 0 | 0 | 102 | 306 | 21 | 0 | 0 | 0 | 0.016 | 0.05 |  | RTS 21/ II | Indiv | 0.6339 | 1.9 |  | Práce |  |  |  | POL1_
87 | 786622211 | Seřízení žaluzie horizontální vnitřní AL lamely bílé | m2 | 6.75 |  | 0 | 58.75 | 396.56 | 26.25 | 177.19 | 21 | 0 | 0.00382 | 0.03 | 0 | 0 |  | RTS 21/ II | Indiv | 0.3 | 2.03 |  | Práce |  |  |  | POL1_
|  | 2,7*1,5 |  | 4.05 | [22 empty] | VV | 0
|  | 1,8*1,5 |  | 2.7 | [22 empty] | VV | 0
Díl: | M21 | Elektromontáže |  |  |  | 0 |  | 5145.45 |  | 7978.55 |  | 0 |  | 0.02 |  | 0 |  |  |  |  | 8.46 | [5 empty] | DIL
88 | 210110001 | Výměna krytky a rámečku - Spínač nástěnný jednopól. | kus | 7 |  | 0 | 0 | 0 | 167 | 1169 | 21 | 0 | 0 | 0 | 0 | 0 |  | RTS 21/ II | Indiv | 0.30567 | 2.14 |  | Práce |  |  |  | POL1_
89 | 210111014 | Výměna krytky a rámečku - Zásuvka domovní zapuštěná | kus | 15 |  | 0 | 93.03 | 1395.45 | 54.97 | 824.55 | 21 | 0 | 0.0001 | 0 | 0 | 0 |  | RTS 21/ II | Indiv | 0.249 | 3.74 |  | Práce |  |  |  | POL1_
|  | Jednoduchá 3x : 15 |  | 15 | [22 empty] | VV | 0
|  | Dvojtá 12x : | [24 empty] | VV | 0
90 | 210201514 | Svítidlo LED bytové stropní závěsné 4 upevňov.body | kus | 6 |  | 0 | 0 | 0 | 185 | 1110 | 21 | 0 | 0 | 0 | 0 | 0 |  | RTS 21/ II | Indiv | 0.43 | 2.58 |  | Práce |  |  |  | POL1_
91 | 45826511 | Podružný materiál | % | 5 |  | 0 | 0 | 0 | 105 | 525 | 21 | 0 | 0 | 0 | 0 | 0 |  | Vlastní | Indiv | 0 | 0 |  | Práce |  |  |  | POL1_1
92 | M21 | Úprava stávající elektroinstalace | hod | 3 |  | 0 | 0 | 0 | 450 | 1350 | 21 | 0 | 0 | 0 | 0 | 0 |  | Vlastní | Indiv | 0 | 0 |  | Práce |  |  |  | POL1_
|  | Úprava stávající elektroinstalace : 3 |  | 3 | [22 empty] | VV | 0
93 | 348241102 | LED Stropní svítidlo 12W/230V IP54 | kus | 3 |  | 0 | 550 | 1650 | 0 | 0 | 21 | 0 | 0.004 | 0.01 | 0 | 0 | SPCM | RTS 21/ II | Indiv | 0 | 0 |  | Specifikace |  |  |  | POL3_
94 | 348247102R | LED Stropní svítidlo 24W/230V IP54 | kus | 2 |  | 0 | 1050 | 2100 | 0 | 0 | 21 | 0 | 0.004 | 0.01 | 0 | 0 |  | Vlastní | Indiv | 0 | 0 |  | Specifikace |  |  |  | POL3_
95 | 21548777 | Revize ELEKTRO vč. přívodu a hlavního jističe | kpl | 1 |  | 0 | 0 | 0 | 3000 | 3000 | 21 | 0 | 0 | 0 | 0 | 0 |  | Vlastní | Indiv | 0 | 0 |  | R-položka |  |  |  | POL12_1
Díl: | D96 | Přesuny suti a vybouraných hmot |  |  |  | 0 |  | 0 |  | 2530.53 |  | 0 |  | 0 |  | 0 |  |  |  |  | 2.21 | [5 empty] | DIL
96 | 979097011 | Pronájem kontejneru 4 t | den | 1 |  | 0 | 0 | 0 | 100 | 100 | 21 | 0 | 0 | 0 | 0 | 0 |  | RTS 21/ II | Indiv | 0 | 0 |  | Práce |  |  |  | POL1_
97 | 979086112 | Nakládání nebo překládání suti a vybouraných hmot | t | 0.80401 |  | 0 | 0 | 0 | 168.5 | 135.48 | 21 | 0 | 0 | 0 | 0 | 0 |  | RTS 21/ II | RTS 21/ II | 0.277 | 0.22 |  | Přesun suti |  |  |  | POL8_
98 | 979081111 | Odvoz suti a vybour. hmot na skládku do 1 km | t | 0.80401 |  | 0 | 0 | 0 | 234.5 | 188.54 | 21 | 0 | 0 | 0 | 0 | 0 |  | RTS 21/ II | RTS 21/ II | 0.49 | 0.39 |  | Přesun suti |  |  |  | POL8_
99 | 979081121 | Příplatek k odvozu za každý další 1 km | t | 16.0801 |  | 0 | 0 | 0 | 16 | 257.28 | 21 | 0 | 0 | 0 | 0 | 0 |  | RTS 21/ II | RTS 21/ II | 0 | 0 |  | Přesun suti |  |  |  | POL8_
100 | 979082111 | Vnitrostaveništní doprava suti do 10 m | t | 0.80401 |  | 0 | 0 | 0 | 331 | 266.13 | 21 | 0 | 0 | 0 | 0 | 0 |  | RTS 21/ II | RTS 21/ II | 0.942 | 0.76 |  | Přesun suti |  |  |  | POL8_
101 | 979082121 | Příplatek k vnitrost. dopravě suti za dalších 5 m | t | 8.0401 |  | 0 | 0 | 0 | 36.9 | 296.68 | 21 | 0 | 0 | 0 | 0 | 0 |  | RTS 21/ II | RTS 21/ II | 0.105 | 0.84 |  | Přesun suti |  |  |  | POL8_
102 | 979990001 | Poplatek za skládku stavební suti | t | 0.80401 |  | 0 | 0 | 0 | 1600 | 1286.42 | 21 | 0 | 0 | 0 | 0 | 0 |  | RTS 20/ I | Indiv | 0 | 0 |  | Přesun suti |  |  |  | POL8_
[25 empty] | 15 | 21 | DPH
END
Note on S6: Jedná se o informaci, zda se jedná o položku, která je do rozpočtu zadána z cenové soustavy RTS, nebo vlastní.
Note on T6: Jedná se o název CÚ, která je zadána u položky rozpočtu

## SO 01 P5
Položkový rozpočet | [26 empty] | #TypZaznamu#
S: |  | Rekonstrukce bytu - Rooseveltova 49 | [24 empty] | STA
O: |  | Rekonstrukce bytu | [21 empty] | STA |  |  | OBJ
R: |  | Rekonstrukce bytu - Rooseveltova 49 byt č.14 | [24 empty] | ROZ
P.č. | Číslo položky | Název položky | MJ | Množství | Cena / MJ | Celkem | Dodávka | Dodávka celk. | Montáž | Montáž celk. | DPH | Cena s DPH | Hmotnost / MJ | Hmotnost celk.(t) | Dem. hmotnost / MJ | Dem. hmotnost celk.(t) | Ceník | Cen. soustava / platnost | Cenová úroveň | Nhod / MJ | Nhod celk. | Dodavatel | Typ položky
Díl: | 3 | Svislé a kompletní konstrukce |  |  |  | 0 |  | 90.02 |  | 181.48 |  | 0 |  | 0 |  | 0 |  |  |  |  | 0.36 | [5 empty] | DIL
1 | 342263310 | Úprava sádrokartonové příčky pro osazení ocelových zárubní - doplnění profilu | kus | 1 |  | 0 | 90.02 | 90.02 | 181.48 | 181.48 | 21 | 0 | 0.00332 | 0 | 0 | 0 |  | RTS 21/ II | RTS 21/ II | 0.36 | 0.36 |  | Práce |  |  |  | POL1_
Díl: | 61 | Úpravy povrchů vnitřní |  |  |  | 0 |  | 60.3 |  | 1499.08 |  | 0 |  | 0.03 |  | 0 |  |  |  |  | 2.1 | [5 empty] | DIL
2 | 612401191 | Omítka malých ploch vnitřních stěn do 0,09 m2 | kus | 6 |  | 0 | 10.05 | 60.3 | 74.95 | 449.7 | 21 | 0 | 0.00458 | 0.03 | 0 | 0 |  | RTS 21/ II | Indiv | 0.22442 | 1.35 |  | Práce |  |  |  | POL1_
3 | 61101147R00 | Bandáž spoje panelů skelná páska včetně uniflotu | m | 8 |  | 0 | 0 | 0 | 65 | 520 | 21 | 0 | 0 | 0 | 0 | 0 |  | Vlastní | Indiv | 0.094 | 0.75 |  | Práce |  |  |  | POL1_
4 | 610991111R00 | Zakrývání výplní vnitřních otvorů | m2 | 11.36 |  | 0 | 0 | 0 | 46.6 | 529.38 | 21 | 0 | 4e-05 | 0 | 0 | 0 |  | RTS 21/ II | RTS 20/ II | 0 | 0 |  | R-položka |  |  |  | POL12_1
|  | 0,9*1,6*2+0,9*2,4 |  | 5.04 | [22 empty] | VV | 0
|  | 1,7*1,6 |  | 2.72 | [22 empty] | VV | 0
|  | 0,9*1,6+0,9*2,4 |  | 3.6 | [22 empty] | VV | 0
Díl: | 64 | Výplně otvorů |  |  |  | 0 |  | 1269.52 |  | 903.48 |  | 0 |  | 0.03 |  | 0 |  |  |  |  | 1.86 | [5 empty] | DIL
5 | 642942111 | Osazení zárubní dveřních ocelových, pl. do 2,5 m2 | kus | 1 |  | 0 | 19.52 | 19.52 | 903.48 | 903.48 | 21 | 0 | 0.01897 | 0.02 | 0 | 0 |  | RTS 21/ II | RTS 21/ II | 1.86 | 1.86 |  | Práce |  |  |  | POL1_
6 | 55330449 | Zárubeň ocelová S100 800x1970x100 ZAKO pro sádrokarton, bez drážky, pevně přivařené závěsy | kus | 1 |  | 0 | 1250 | 1250 | 0 | 0 | 21 | 0 | 0.0128 | 0.01 | 0 | 0 | SPCM | RTS 21/ II | RTS 21/ II | 0 | 0 |  | Specifikace |  |  |  | POL3_
Díl: | 95 | Dokončovací konstrukce na pozemních stavbách |  |  |  | 0 |  | 42.43 |  | 3600.67 |  | 0 |  | 0 |  | 0 |  |  |  |  | 13.2 | [5 empty] | DIL
7 | 952901111 | Vyčištění budov o výšce podlaží do 4 m | m2 | 42.86 |  | 0 | 0.99 | 42.43 | 84.01 | 3600.67 | 21 | 0 | 4e-05 | 0 | 0 | 0 |  | RTS 21/ II | Indiv | 0.308 | 13.2 |  | Práce |  |  |  | POL1_
|  | Chodba : 2,0*2,0 |  | 4 | [22 empty] | VV | 0
|  | Pokoj 1 : 3,5*5,6 |  | 19.6 | [22 empty] | VV | 0
|  | Pokoj 2 : 2,9*5,0 |  | 14.5 | [22 empty] | VV | 0
|  | Koupelna : 1,7*2,8 |  | 4.76 | [22 empty] | VV | 0
Díl: | 96 | Bourání konstrukcí |  |  |  | 0 |  | 44.38 |  | 571.42 |  | 0 |  | 0 |  | 0.16 |  |  |  |  | 1.46 | [5 empty] | DIL
8 | 962084131 | Bourání příček deskových,sádrokartonových tl.10 cm | m2 | 0.4 |  | 0 | 17.68 | 7.07 | 140.82 | 56.33 | 21 | 0 | 0.00067 | 0 | 0.1 | 0.04 |  | RTS 21/ II | RTS 21/ II | 0.358 | 0.14 |  | Práce |  |  |  | POL1_
|  | Zvětšení otvoru dveří do koupelny : 0,2*2,0 |  | 0.4 | [22 empty] | VV | 0
9 | 968072455 | Vybourání kovových dveřních zárubní pl. do 2 m2 | m2 | 1.2 |  | 0 | 31.09 | 37.31 | 367.41 | 440.89 | 21 | 0 | 0.00117 | 0 | 0.076 | 0.09 |  | RTS 21/ II | RTS 21/ II | 0.939 | 1.13 |  | Práce |  |  |  | POL1_
|  | 0,6*2,0 |  | 1.2 | [22 empty] | VV | 0
10 | 978059521 | Odsekání vnitřních obkladů stěn do 2 m2 z cihelné a sádrokartonové stěny | m2 | 0.4 |  | 0 | 0 | 0 | 185.5 | 74.2 | 21 | 0 | 0 | 0 | 0.068 | 0.03 |  | RTS 21/ II | RTS 21/ II | 0.48 | 0.19 |  | Práce |  |  |  | POL1_
|  | Koupelna : 0,2*2,0 |  | 0.4 | [22 empty] | VV | 0
Díl: | 99 | Staveništní přesun hmot |  |  |  | 0 |  | 0 |  | 25.93 |  | 0 |  | 0 |  | 0 |  |  |  |  | 0.06 | [5 empty] | DIL
11 | 999281105 | Přesun hmot pro opravy a údržbu do výšky 6 m | t | 0.06641 |  | 0 | 0 | 0 | 390.5 | 25.93 | 21 | 0 | 0 | 0 | 0 | 0 |  | RTS 21/ II | RTS 21/ II | 0.9385 | 0.06 |  | Přesun hmot |  |  |  | POL7_
Díl: | 720 | Zdravotechnická instalace |  |  |  | 0 |  | 0 |  | 500 |  | 0 |  | 0 |  | 0 |  |  |  |  | 0.16 | [5 empty] | DIL
12 | 7201947774 | Podružný materiál pro ZTI (vyústění, přechodky, hadice) | kpl | 1 |  | 0 | 0 | 0 | 500 | 500 | 21 | 0 | 0 | 0 | 0 | 0 |  | Vlastní | Indiv | 0.157 | 0.16 |  | Práce |  |  |  | POL1_
Díl: | 725 | Zařizovací předměty |  |  |  | 0 |  | 8096.09 |  | 2191.14 |  | 0 |  | 0.01 |  | 0 |  |  |  |  | 5.01 | [5 empty] | DIL
13 | 725299101 | Montáž koupelnových doplňků - mýdelníků, držáků ap | soubor | 2 |  | 0 | 23.85 | 47.7 | 166.15 | 332.3 | 21 | 0 | 3e-05 | 0 | 0 | 0 |  | RTS 21/ II | RTS 21/ II | 0.33 | 0.66 |  | Práce |  |  |  | POL1_
14 | 725810402 | Ventil rohový kulový s filtrem 1/2" x 3/8" - výměna | soubor | 5 |  | 0 | 129.06 | 645.3 | 114.44 | 572.2 | 21 | 0 | 0.00017 | 0 | 0 | 0 |  | RTS 21/ II | RTS 21/ II | 0.227 | 1.14 |  | Práce |  |  |  | POL1_
15 | 725814122 | Ventil pračkový kulový se zpětnou klapkou a filtrem 3/4" výměna | soubor | 1 |  | 0 | 196.5 | 196.5 | 62.5 | 62.5 | 21 | 0 | 0.00024 | 0 | 0 | 0 |  | RTS 21/ II | RTS 21/ II | 0.124 | 0.12 |  | Práce |  |  |  | POL1_
16 | 725825114 | Baterie dřezová nástěnná ruční standardní | kus | 1 |  | 0 | 1300.65 | 1300.65 | 149.35 | 149.35 | 21 | 0 | 0.00172 | 0 | 0 | 0 |  | RTS 21/ II | Indiv | 0.476 | 0.48 |  | Práce |  |  |  | POL1_
17 | 725829202 | Montáž baterie umyv.a dřezové nástěnné | kus | 1 |  | 0 | 112.47 | 112.47 | 240.03 | 240.03 | 21 | 0 | 0.00018 | 0 | 0 | 0 |  | RTS 21/ II | RTS 21/ II | 0.476 | 0.48 |  | Práce |  |  |  | POL1_
18 | 725820801 | Demontáž baterie nástěnné do G 3/4 | soubor | 1 |  | 0 | 0 | 0 | 86 | 86 | 21 | 0 | 0 | 0 | 0.00156 | 0 |  | RTS 21/ II | RTS 21/ II | 0.217 | 0.22 |  | Práce |  |  |  | POL1_
19 | 725860188 | Sifon pračkový HL440, D 40/50 mm podomítkový, suchá zápachová klapka - výměna | kus | 1 |  | 0 | 435.99 | 435.99 | 124.01 | 124.01 | 21 | 0 | 0.0002 | 0 | 0 | 0 |  | RTS 21/ II | RTS 21/ II | 0.246 | 0.25 |  | Práce |  |  |  | POL1_
20 | 725860201 | Sifon dřezový HL100, 6/4 ", přípoj myčka, pračka | kus | 1 |  | 0 | 358.49 | 358.49 | 124.01 | 124.01 | 21 | 0 | 0.00026 | 0 | 0 | 0 |  | RTS 21/ II | RTS 21/ II | 0.246 | 0.25 |  | Práce |  |  |  | POL1_
21 | 725860213 | Sifon umyvadlový HL132, D 32, 40 mm - výměna | kus | 1 |  | 0 | 243.49 | 243.49 | 124.01 | 124.01 | 21 | 0 | 0.0002 | 0 | 0 | 0 |  | RTS 21/ II | RTS 21/ II | 0.246 | 0.25 |  | Práce |  |  |  | POL1_
22 | 787911111 | Montáž zrcadla na stěnu, na lepidlo, pl. do 2 m2 | m2 | 0.24 |  | 0 | 30.35 | 7.28 | 1075.65 | 258.16 | 21 | 0 | 8e-05 | 0 | 0 | 0 |  | RTS 21/ II | RTS 21/ II | 2.1 | 0.5 |  | Práce |  |  |  | POL1_
|  | 0,4*0,6 |  | 0.24 | [22 empty] | VV | 0
23 | 725277101R00 | Demontáž koupelnových doplňků -zrcadel, mýdelníků, držáků, madel apod. | soubor | 2 |  | 0 | 4.61 | 9.22 | 43.39 | 86.78 | 21 | 0 | 3e-05 | 0 | 0 | 0 |  | Vlastní | Indiv | 0.33 | 0.66 |  | Práce |  |  |  | POL1_
24 | 42377000R | Dvojháček chrom lesklá | kus | 2 |  | 0 | 345 | 690 | 0 | 0 | 21 | 0 | 0.0009 | 0 | 0 | 0 |  | Vlastní | Indiv | 0 | 0 |  | Specifikace |  |  |  | POL3_
25 | 5491570R | Závěs sprchový včetně teleskopické tyče, 130x210cm | kus | 1 |  | 0 | 1050 | 1050 | 0 | 0 | 21 | 0 | 0.0001 | 0 | 0 | 0 |  | Vlastní | Indiv | 0 | 0 |  | Specifikace |  |  |  | POL3_
26 | 55144162 | Sprchová sada 3-funkční ruční sprcha d 100 mm, Chrom | kus | 1 |  | 0 | 1140 | 1140 | 0 | 0 | 21 | 0 | 0.0008 | 0 | 0 | 0 | SPCM | RTS 21/ II | Indiv | 0 | 0 |  | Specifikace |  |  |  | POL3_
27 | 55145356 | Sprchová tyč s délkou 70 cm s výškou 70 cm. V kulatém designu. Chrom | kus | 1 |  | 0 | 529 | 529 | 0 | 0 | 21 | 0 | 0 | 0 | 0 | 0 | SPCM | RTS 21/ II | RTS 21/ II | 0 | 0 |  | Specifikace |  |  |  | POL3_
28 | 551789001R | Držák toaletního papíru chrom | kus | 1 |  | 0 | 480 | 480 | 0 | 0 | 21 | 0 | 0.002 | 0 | 0 | 0 |  | Vlastní | Indiv | 0 | 0 |  | Specifikace |  |  |  | POL3_
29 | 63465124 | Zrcadlo nemontované čiré tl. 4 mm 40x60cm | ks | 1 |  | 0 | 850 | 850 | 0 | 0 | 21 | 0 | 0.01 | 0.01 | 0 | 0 | SPCM | RTS 21/ II | Indiv | 0 | 0 |  | Specifikace |  |  |  | POL3_
30 | 998725202 | Přesun hmot pro zařizovací předměty, výšky do 12 m | % | 102.5544 |  | 0 | 0 | 0 | 0.31 | 31.79 | 21 | 0 | 0 | 0 | 0 | 0 |  | RTS 21/ II | RTS 20/ II | 0 | 0 |  | Přesun hmot |  |  |  | POL7_
Díl: | 728 | Vzduchotechnika |  |  |  | 0 |  | 0 |  | 231.24 |  | 0 |  | 0 |  | 0 |  |  |  |  | 0 | [5 empty] | DIL
31 | 728611211R00 | Revize ventilátoru včetně napojení | kus | 1 |  | 0 | 0 | 0 | 230 | 230 | 21 | 0 | 0 | 0 | 0 | 0 |  | RTS 21/ II | RTS 21/ II | 0 | 0 |  | R-položka |  |  |  | POL12_1
32 | 998728202 | Přesun hmot pro vzduchotechniku, výšky do 12 m | % | 2.3 |  | 0 | 0 | 0 | 0.54 | 1.24 | 21 | 0 | 0 | 0 | 0 | 0 |  | RTS 21/ II | RTS 21/ II | 0 | 0 |  | Přesun hmot |  |  |  | POL7_
Díl: | 766 | Konstrukce truhlářské |  |  |  | 0 |  | 1500 |  | 48297.93 |  | 0 |  | 0.01 |  | 0.17 |  |  |  |  | 6.29 | [5 empty] | DIL
33 | 766661112 | Vyvěšení a zavěšení dveří do zárubně,otevíravých 1kř.do 0,8 m | kus | 3 |  | 0 | 0 | 0 | 739 | 2217 | 21 | 0 | 0 | 0 | 0 | 0 |  | RTS 21/ II | Indiv | 1.45 | 4.35 |  | Práce |  |  |  | POL1_
34 | 766812840 | Demontáž kuchyňských linek | kus | 1 |  | 0 | 0 | 0 | 436.5 | 436.5 | 21 | 0 | 0 | 0 | 0.174 | 0.17 |  | RTS 21/ II | RTS 21/ II | 0.95 | 0.95 |  | Práce |  |  |  | POL1_
35 | 766411155R00 | D+M Boční krytky, plast bílá, pro šířku parapetu 190-260 mm | pár | 2 |  | 0 | 0 | 0 | 314.5 | 629 | 21 | 0 | 0 | 0 | 0 | 0 |  | Vlastní | RTS 21/ II | 0.02 | 0.04 |  | Práce |  |  |  | POL1_
36 | 766872840R00 | D+M Dvířka kuchyň. špíze - laminát včetně madla barva dle kuchyň. linky (sonoma) nerez úchytky dvířka 50x200cm, 50x60cm, včetně pantů a demontáž stávajících | kpl | 1 |  | 0 | 0 | 0 | 5300 | 5300 | 21 | 0 | 0 | 0 | 0 | 0 |  | Vlastní | Indiv | 0.95 | 0.95 |  | Práce |  |  |  | POL1_
37 | 61160101R | Dveře vnitřní hladké plné 1kř. 80x197 bílé včetně kování WC | kus | 1 |  | 0 | 1500 | 1500 | 0 | 0 | 21 | 0 | 0.013 | 0.01 | 0 | 0 |  | RTS 21/ II | Indiv | 0 | 0 |  | R-položka |  |  |  | POL12_0
38 | 04 | D+M Elektrický sporák Počet hořáků 4, Bílá s klasickou elektrickou troubu s dvojicí topných těles a horkovzdušným ventilátorem | kus | 1 |  | 0 | 0 | 0 | 5279 | 5279 | 21 | 0 | 0 | 0 | 0 | 0 |  | Vlastní | Indiv | 0 | 0 |  | R-položka |  |  |  | POL12_1
39 | 06 | D+M Odsavač par bílý 630W rekuperační včetně demontáže stávajícího | kus | 1 |  | 0 | 0 | 0 | 2500 | 2500 | 21 | 0 | 0 | 0 | 0 | 0 |  | Vlastní | Indiv | 0 | 0 |  | R-položka |  |  |  | POL12_1
40 | 766877115R00 | D+M Kuchyňské linky atyp DL=1800 + 600mm skříňka nad digestoří | m | 2.4 |  | 0 | 0 | 0 | 12900 | 30960 | 21 | 0 | 0 | 0 | 0 | 0 |  | Vlastní | Indiv | 0 | 0 |  | R-položka |  |  |  | POL12_1
|  | Lamino barvy dle požadavku invesotra, hrany ABS, : 2,4 |  | 2.4 | [22 empty] | VV | 0
|  | dolní i horní skříňky, dřez se stojánkovou baterií, : | [24 empty] | VV | 0
|  | výškově stavitelné nožky se soklovou lištou. : | [24 empty] | VV | 0
|  | - pracovní deska vysokotlaký HPL tl. 38mm, korpus tl. min. 18mm : | [24 empty] | VV | 0
|  | - v horní části skříněk počítat s digestoří : | [24 empty] | VV | 0
|  | - obkladový panel i pracovní deska v dekoru dřeva (sonoma) (bez rohové lišty) /transparentní tmel : | [24 empty] | VV | 0
|  | - dvířka i šuplíky osadit kvalitním systémem pro tlumení : | [24 empty] | VV | 0
|  | - výstroj šuplíků : | [24 empty] | VV | 0
|  | - nerezové úchyty skříněk dl=200mm : | [24 empty] | VV | 0
|  | - osvětlení led páskem v zafrézované AL liště : | [24 empty] | VV | 0
|  | - nerezový dřez (chromnikl) 340 mm x 400 mm x 150 mm : | [24 empty] | VV | 0
|  | - pod dřezem prostor pro uzavřené nádoby na tříděný odpad : | [24 empty] | VV | 0
41 | 998766202 | Přesun hmot pro truhlářské konstr., výšky do 12 m | % | 488.215 |  | 0 | 0 | 0 | 2 | 976.43 | 21 | 0 | 0 | 0 | 0 | 0 |  | RTS 21/ II | Indiv | 0 | 0 |  | Přesun hmot |  |  |  | POL7_
Díl: | 771 | Podlahy z dlaždic a obklady |  |  |  | 0 |  | 1101.02 |  | 917.98 |  | 0 |  | 0 |  | 0 |  |  |  |  | 0.07 | [5 empty] | DIL
42 | 771577011R00 | Spára podlaha - stěna, silikonem - oprava silikonu ve sprchovém koutě 80x80cm, s odstraněním stáv. silikonu, včetně dodávky silikonu | kpl | 1 |  | 0 | 456.96 | 456.96 | 793.04 | 793.04 | 21 | 0 | 4e-05 | 0 | 0 | 0 |  | Vlastní | Indiv | 0.07 | 0.07 |  | Práce |  |  |  | POL1_
43 | 771579493R00 | Příplatek za přespárovaní dlažby a obkladu - plošně,keram.dlažba a obklad | m2 | 1.84 |  | 0 | 350.03 | 644.06 | -0.03 | -0.06 | 21 | 0 | 0.0012 | 0 | 0 | 0 |  | Vlastní | Indiv | 0 | 0 |  | Práce |  |  |  | POL1_
|  | Koupelna : 0,8*0,8 |  | 0.64 | [22 empty] | VV | 0
|  | (0,8+0,8+0,8)*0,5 |  | 1.2 | [22 empty] | VV | 0
44 | 998771202 | Přesun hmot pro podlahy z dlaždic, výšky do 12 m | % | 18.94 |  | 0 | 0 | 0 | 6.6 | 125 | 21 | 0 | 0 | 0 | 0 | 0 |  | RTS 21/ II | RTS 20/ II | 0 | 0 |  | Přesun hmot |  |  |  | POL7_
Díl: | 776 | Podlahy povlakové |  |  |  | 0 |  | 1898 |  | 28595.26 |  | 0 |  | 0.14 |  | 0.04 |  |  |  |  | 15.56 | [5 empty] | DIL
45 | 776101101 | Vysávání podlah prům.vysavačem pod povlak.podlahy | m2 | 38.1 |  | 0 | 0 | 0 | 6.8 | 259.08 | 21 | 0 | 0 | 0 | 0 | 0 |  | RTS 21/ II | RTS 20/ II | 0.016 | 0.61 |  | Práce |  |  |  | POL1_
|  | Chodba : 2,0*2,0 |  | 4 | [22 empty] | VV | 0
|  | Pokoj 1 : 5,6*3,5 |  | 19.6 | [22 empty] | VV | 0
|  | Pokoj 2 : 2,9*5,0 |  | 14.5 | [22 empty] | VV | 0
46 | 776401800 | Demontáž soklíků nebo lišt, pryžových nebo z PVC odstranění a uložení na hromady | m | 41.8 |  | 0 | 0 | 0 | 13.9 | 581.02 | 21 | 0 | 0 | 0 | 8e-05 | 0 |  | RTS 21/ II | RTS 21/ II | 0.035 | 1.46 |  | Práce |  |  |  | POL1_
|  | Chodba : 2,0*2+2,0*2-0,8*3 |  | 5.6 | [22 empty] | VV | 0
|  | Pokoj 1 : 5,6*2+3,5*2+2,3*2-0,8*2 |  | 21.2 | [22 empty] | VV | 0
|  | Pokoj 2 : 2,9*2+5,0*2-0,8 |  | 15 | [22 empty] | VV | 0
47 | 776421100 | Lepení podlahových soklíků z PVC a vinylu včetně dodávky soklíku PVC | m | 41.8 |  | 0 | 31.22 | 1305 | 66.78 | 2791.4 | 21 | 0 | 8e-05 | 0 | 0 | 0 |  | RTS 21/ II | RTS 20/ II | 0.1372 | 5.73 |  | Práce |  |  |  | POL1_
|  | Chodba : 2,0*2+2,0*2-0,8*3 |  | 5.6 | [22 empty] | VV | 0
|  | Pokoj 1 : 5,6*2+3,5*2+2,3*2-0,8*2 |  | 21.2 | [22 empty] | VV | 0
|  | Pokoj 2 : 2,9*2+5,0*2-0,8 |  | 15 | [22 empty] | VV | 0
48 | 776511810 | Odstranění PVC a koberců lepených bez podložky | m2 | 38.1 |  | 0 | 0 | 0 | 41.6 | 1584.96 | 21 | 0 | 0 | 0 | 0.001 | 0.04 |  | RTS 21/ II | RTS 21/ II | 0.105 | 4 |  | Práce |  |  |  | POL1_
|  | Chodba : 2,0*2,0 |  | 4 | [22 empty] | VV | 0
|  | Pokoj 1 : 5,6*3,5 |  | 19.6 | [22 empty] | VV | 0
|  | Pokoj 2 : 2,9*5,0 |  | 14.5 | [22 empty] | VV | 0
49 | 776981101 | Montáž přechodové, podlahové lišty samolepicí | m | 2.4 |  | 0 | 0 | 0 | 74 | 177.6 | 21 | 0 | 0 | 0 | 0 | 0 |  | RTS 21/ II | RTS 20/ II | 0.152 | 0.36 |  | Práce |  |  |  | POL1_
|  | 0,8*3 |  | 2.4 | [22 empty] | VV | 0
50 | 776994111 | Svařování povlakových podlah z pásů nebo čtverců včetně svařovací šňůry PVC 1179 | m | 19.05 |  | 0 | 10.42 | 198.5 | 38.08 | 725.42 | 21 | 0 | 4e-05 | 0 | 0 | 0 |  | RTS 21/ II | RTS 20/ II | 0.0782 | 1.49 |  | Práce |  |  |  | POL1_
|  | Začátek provozního součtu | [24 empty] | VV
|  | Chodba : 2,0*2,0 |  | 4 | [22 empty] | VV | 2
|  | Pokoj 1 : 5,6*3,5 |  | 19.6 | [22 empty] | VV | 2
|  | Pokoj 2 : 2,9*5,0 |  | 14.5 | [22 empty] | VV | 2
|  | Konec provozního součtu | [24 empty] | VV
|  | 38,1*0,5 |  | 19.05 | [22 empty] | VV | 0
51 | 776444491R00 | Broušení potěrů - vyrovnání podkladu a odstranění lepidla | m2 | 38.1 |  | 0 | 0 | 0 | 42.8 | 1630.68 | 21 | 0 | 0 | 0 | 0 | 0 |  | Vlastní | RTS 21/ II | 0.05 | 1.91 |  | Práce |  |  |  | POL1_
|  | Chodba : 2,0*2,0 |  | 4 | [22 empty] | VV | 0
|  | Pokoj 1 : 5,6*3,5 |  | 19.6 | [22 empty] | VV | 0
|  | Pokoj 2 : 2,9*5,0 |  | 14.5 | [22 empty] | VV | 0
52 | 5537000111 | Lišta přechodová Al 30/A lepicí l=93 cm stříbro š 30 mm | kus | 3 |  | 0 | 131.5 | 394.5 | 0 | 0 | 21 | 0 | 0.00014 | 0 | 0 | 0 | SPCM | RTS 21/ II | RTS 21/ II | 0 | 0 |  | Specifikace |  |  |  | POL3_
53 | 776521100RU3 | Lepení povlak.podlah z pásů PVC na Chemopren včetně podlahoviny s nášlapnou vrstvou 0,6mm (dekor dřeva) | m2 | 38.1 |  | 0 | 0 | 0 | 541 | 20612.1 | 21 | 0 | 0.00363 | 0.14 | 0 | 0 |  | RTS 21/ II | RTS 20/ II | 0 | 0 |  | R-položka |  |  |  | POL12_1
|  | Chodba : 2,0*2,0 |  | 4 | [22 empty] | VV | 0
|  | Pokoj 1 : 5,6*3,5 |  | 19.6 | [22 empty] | VV | 0
|  | Pokoj 2 : 2,9*5,0 |  | 14.5 | [22 empty] | VV | 0
54 | 998776201 | Přesun hmot pro podlahy povlakové, výšky do 6 m | % | 302.6027 |  | 0 | 0 | 0 | 0.77 | 233 | 21 | 0 | 0 | 0 | 0 | 0 |  | RTS 21/ II | RTS 20/ II | 0 | 0 |  | Přesun hmot |  |  |  | POL7_
Díl: | 783 | Nátěry |  |  |  | 0 |  | 367.33 |  | 1446.97 |  | 0 |  | 0 |  | 0 |  |  |  |  | 3 | [5 empty] | DIL
55 | 783424340 | Nátěr syntet. potrubí do DN 50 mm Z+2x +1x email | m | 8 |  | 0 | 16.11 | 128.88 | 58.49 | 467.92 | 21 | 0 | 9e-05 | 0 | 0 | 0 |  | RTS 21/ II | RTS 21/ II | 0.116 | 0.93 |  | Práce |  |  |  | POL1_
56 | 783225400 | Nátěr syntetický kov. konstr. 2x + 1x email + tmel | m2 | 5 |  | 0 | 47.69 | 238.45 | 195.81 | 979.05 | 21 | 0 | 0.00036 | 0 | 0 | 0 |  | Vlastní | Indiv | 0.413 | 2.07 |  | Práce |  |  |  | POL1_
|  | (0,8+2*2,1)*(0,15+0,05*2)*4 |  | 5 | [22 empty] | VV | 0
Díl: | 784 | Malby |  |  |  | 0 |  | 1096.93 |  | 12578.92 |  | 0 |  | 0.04 |  | 0 |  |  |  |  | 25.82 | [5 empty] | DIL
57 | 784403801 | Odstranění maleb omytím v místnosti H do 3,8 m | m2 | 173.9 |  | 0 | 0.1 | 17.39 | 21.1 | 3669.29 | 21 | 0 | 0 | 0 | 0 | 0 |  | RTS 21/ II | RTS 21/ II | 0.04322 | 7.52 |  | Práce |  |  |  | POL1_
|  | Stěny : | [24 empty] | VV | 0
|  | Chodba : (2,2*2+2,2*2)*2,6 |  | 22.88 | [22 empty] | VV | 0
|  | Pokoj 1 : (5,6*2+3,5*2+2,3*2)*2,6 |  | 59.28 | [22 empty] | VV | 0
|  | Pokoj 2 : (2,9*2+5,0*2)*2,6 |  | 41.08 | [22 empty] | VV | 0
|  | Koupelna : (1,7*2+2,8*2)*(2,6-2,0)+1,2*2,0 |  | 7.8 | [22 empty] | VV | 0
|  | Strop : | [24 empty] | VV | 0
|  | Chodba : 2,0*2,0 |  | 4 | [22 empty] | VV | 0
|  | Pokoj 1 : 5,6*3,5 |  | 19.6 | [22 empty] | VV | 0
|  | Pokoj 2 : 2,9*5,0 |  | 14.5 | [22 empty] | VV | 0
|  | Koupelna : 1,7*2,8 |  | 4.76 | [22 empty] | VV | 0
58 | 784195112 | Malba Primalex Standard, bílá, bez penetrace, 2x | m2 | 173.9 |  | 0 | 3.79 | 659.08 | 49.61 | 8627.18 | 21 | 0 | 0.00014 | 0.02 | 0 | 0 |  | RTS 21/ II | RTS 20/ II | 0.10191 | 17.72 |  | Práce |  |  |  | POL1_
|  | Stěny : | [24 empty] | VV | 0
|  | Chodba : (2,2*2+2,2*2)*2,6 |  | 22.88 | [22 empty] | VV | 0
|  | Pokoj 1 : (5,6*2+3,5*2+2,3*2)*2,6 |  | 59.28 | [22 empty] | VV | 0
|  | Pokoj 2 : (2,9*2+5,0*2)*2,6 |  | 41.08 | [22 empty] | VV | 0
|  | Koupelna : (1,7*2+2,8*2)*(2,6-2,0)+1,2*2,0 |  | 7.8 | [22 empty] | VV | 0
|  | Strop : | [24 empty] | VV | 0
|  | Chodba : 2,0*2,0 |  | 4 | [22 empty] | VV | 0
|  | Pokoj 1 : 5,6*3,5 |  | 19.6 | [22 empty] | VV | 0
|  | Pokoj 2 : 2,9*5,0 |  | 14.5 | [22 empty] | VV | 0
|  | Koupelna : 1,7*2,8 |  | 4.76 | [22 empty] | VV | 0
59 | 784011222 | Zakrytí podlah včetně papírové lepenky | m2 | 42.86 |  | 0 | 9.81 | 420.46 | 6.59 | 282.45 | 21 | 0 | 0.00035 | 0.02 | 0 | 0 |  | RTS 21/ II | RTS 21/ II | 0.0135 | 0.58 |  | Práce |  |  |  | POL1_
|  | Chodba : 2,0*2,0 |  | 4 | [22 empty] | VV | 0
|  | Pokoj 1 : 5,6*3,5 |  | 19.6 | [22 empty] | VV | 0
|  | Pokoj 2 : 2,9*5,0 |  | 14.5 | [22 empty] | VV | 0
|  | Koupelna : 1,7*2,8 |  | 4.76 | [22 empty] | VV | 0
Díl: | 786 | Zastiňující technika |  |  |  | 0 |  | 0 |  | 6451.76 |  | 0 |  | 0.04 |  | 0.05 |  |  |  |  | 1.9 | [5 empty] | DIL
60 | 786611811 | Dmtž předokenních rolet s viditelným boxem - garnýž | kus | 3 |  | 0 | 0 | 0 | 102 | 306 | 21 | 0 | 0 | 0 | 0.016 | 0.05 |  | RTS 21/ II | Indiv | 0.6339 | 1.9 |  | Práce |  |  |  | POL1_
61 | 786622211RT2 | Žaluzie horizontální vnitřní AL lamely bílé včetně dodávky žaluzie | m2 | 11.36 |  | 0 | 0 | 0 | 541 | 6145.76 | 21 | 0 | 0.00382 | 0.04 | 0 | 0 |  | RTS 21/ II | RTS 21/ II | 0 | 0 |  | R-položka |  |  |  | POL12_1
|  | 0,9*1,6*2+0,9*2,4 |  | 5.04 | [22 empty] | VV | 0
|  | 1,7*1,6 |  | 2.72 | [22 empty] | VV | 0
|  | 0,9*1,6+0,9*2,4 |  | 3.6 | [22 empty] | VV | 0
Díl: | M21 | Elektromontáže |  |  |  | 0 |  | 6152.42 |  | 8442.58 |  | 0 |  | 0.03 |  | 0 |  |  |  |  | 9.25 | [5 empty] | DIL
62 | 210110001 | Výměna krytky a rámečku - Spínač nástěnný | kus | 9 |  | 0 | 0 | 0 | 167 | 1503 | 21 | 0 | 0 | 0 | 0 | 0 |  | RTS 21/ II | Indiv | 0.30567 | 2.75 |  | Práce |  |  |  | POL1_
63 | 210111014 | Výměna krytky a rámečku - Zásuvka domovní zapuštěná | kus | 14 |  | 0 | 93.03 | 1302.42 | 54.97 | 769.58 | 21 | 0 | 0.0001 | 0 | 0 | 0 |  | RTS 21/ II | Indiv | 0.249 | 3.49 |  | Práce |  |  |  | POL1_
|  | Jednoduchá 7x : 14 |  | 14 | [22 empty] | VV | 0
|  | Dvojtá 7x : | [24 empty] | VV | 0
64 | 210201514 | Svítidlo LED bytové stropní závěsné 4 upevňov.body | kus | 7 |  | 0 | 0 | 0 | 185 | 1295 | 21 | 0 | 0 | 0 | 0 | 0 |  | RTS 21/ II | Indiv | 0.43 | 3.01 |  | Práce |  |  |  | POL1_
65 | 45826511 | Podružný materiál | % | 5 |  | 0 | 0 | 0 | 105 | 525 | 21 | 0 | 0 | 0 | 0 | 0 |  | Vlastní | Indiv | 0 | 0 |  | Práce |  |  |  | POL1_1
66 | M21 | Úprava stávající elektroinstalace | hod | 3 |  | 0 | 0 | 0 | 450 | 1350 | 21 | 0 | 0 | 0 | 0 | 0 |  | Vlastní | Indiv | 0 | 0 |  | Práce |  |  |  | POL1_
|  | Úprava stávající elektroinstalace : 3 |  | 3 | [22 empty] | VV | 0
67 | 348241102 | LED Stropní svítidlo 12W/230V IP54 | kus | 5 |  | 0 | 550 | 2750 | 0 | 0 | 21 | 0 | 0.004 | 0.02 | 0 | 0 | SPCM | RTS 21/ II | Indiv | 0 | 0 |  | Specifikace |  |  |  | POL3_
68 | 348247102R | LED Stropní svítidlo 24W/230V IP54 | kus | 2 |  | 0 | 1050 | 2100 | 0 | 0 | 21 | 0 | 0.004 | 0.01 | 0 | 0 |  | Vlastní | Indiv | 0 | 0 |  | Specifikace |  |  |  | POL3_
69 | 21548777 | Revize ELEKTRO vč. přívodu a hlavního jističe | kpl | 1 |  | 0 | 0 | 0 | 3000 | 3000 | 21 | 0 | 0 | 0 | 0 | 0 |  | Vlastní | Indiv | 0 | 0 |  | R-položka |  |  |  | POL12_1
Díl: | D96 | Přesuny suti a vybouraných hmot |  |  |  | 0 |  | 0 |  | 1379.95 |  | 0 |  | 0 |  | 0 |  |  |  |  | 1.17 | [5 empty] | DIL
70 | 979097011 | Pronájem kontejneru 4 t | den | 1 |  | 0 | 0 | 0 | 100 | 100 | 21 | 0 | 0 | 0 | 0 | 0 |  | RTS 21/ II | Indiv | 0 | 0 |  | Práce |  |  |  | POL1_
71 | 979086112 | Nakládání nebo překládání suti a vybouraných hmot | t | 0.4234 |  | 0 | 0 | 0 | 168.5 | 71.34 | 21 | 0 | 0 | 0 | 0 | 0 |  | RTS 21/ II | RTS 21/ II | 0.277 | 0.12 |  | Přesun suti |  |  |  | POL8_
72 | 979081111 | Odvoz suti a vybour. hmot na skládku do 1 km | t | 0.4234 |  | 0 | 0 | 0 | 234.5 | 99.29 | 21 | 0 | 0 | 0 | 0 | 0 |  | RTS 21/ II | RTS 21/ II | 0.49 | 0.21 |  | Přesun suti |  |  |  | POL8_
73 | 979081121 | Příplatek k odvozu za každý další 1 km | t | 8.4681 |  | 0 | 0 | 0 | 16 | 135.49 | 21 | 0 | 0 | 0 | 0 | 0 |  | RTS 21/ II | RTS 21/ II | 0 | 0 |  | Přesun suti |  |  |  | POL8_
74 | 979082111 | Vnitrostaveništní doprava suti do 10 m | t | 0.4234 |  | 0 | 0 | 0 | 331 | 140.15 | 21 | 0 | 0 | 0 | 0 | 0 |  | RTS 21/ II | RTS 21/ II | 0.942 | 0.4 |  | Přesun suti |  |  |  | POL8_
75 | 979082121 | Příplatek k vnitrost. dopravě suti za dalších 5 m | t | 4.234 |  | 0 | 0 | 0 | 36.9 | 156.24 | 21 | 0 | 0 | 0 | 0 | 0 |  | RTS 21/ II | RTS 21/ II | 0.105 | 0.44 |  | Přesun suti |  |  |  | POL8_
76 | 979990001 | Poplatek za skládku stavební suti | t | 0.4234 |  | 0 | 0 | 0 | 1600 | 677.44 | 21 | 0 | 0 | 0 | 0 | 0 |  | RTS 20/ I | Indiv | 0 | 0 |  | Přesun suti |  |  |  | POL8_
[25 empty] | 15 | 21 | DPH
END
Note on S6: Jedná se o informaci, zda se jedná o položku, která je do rozpočtu zadána z cenové soustavy RTS, nebo vlastní.
Note on T6: Jedná se o název CÚ, která je zadána u položky rozpočtu

## SO 01 P6
Položkový rozpočet | [26 empty] | #TypZaznamu#
S: |  | Rekonstrukce bytu - Rooseveltova 49 | [24 empty] | STA
O: |  | Rekonstrukce bytu | [21 empty] | STA |  |  | OBJ
R: |  | Rekonstrukce bytu - Rooseveltova 49 byt č.24 | [24 empty] | ROZ
P.č. | Číslo položky | Název položky | MJ | Množství | Cena / MJ | Celkem | Dodávka | Dodávka celk. | Montáž | Montáž celk. | DPH | Cena s DPH | Hmotnost / MJ | Hmotnost celk.(t) | Dem. hmotnost / MJ | Dem. hmotnost celk.(t) | Ceník | Cen. soustava / platnost | Cenová úroveň | Nhod / MJ | Nhod celk. | Dodavatel | Typ položky
Díl: | 3 | Svislé a kompletní konstrukce |  |  |  | 0 |  | 90.02 |  | 181.48 |  | 0 |  | 0 |  | 0 |  |  |  |  | 0.36 | [5 empty] | DIL
1 | 342263310 | Úprava sádrokartonové příčky pro osazení ocelových zárubní - doplnění profilu | kus | 1 |  | 0 | 90.02 | 90.02 | 181.48 | 181.48 | 21 | 0 | 0.00332 | 0 | 0 | 0 |  | RTS 21/ II | RTS 21/ II | 0.36 | 0.36 |  | Práce |  |  |  | POL1_
Díl: | 61 | Úpravy povrchů vnitřní |  |  |  | 0 |  | 60.3 |  | 1499.08 |  | 0 |  | 0.03 |  | 0 |  |  |  |  | 2.1 | [5 empty] | DIL
2 | 612401191 | Omítka malých ploch vnitřních stěn do 0,09 m2 | kus | 6 |  | 0 | 10.05 | 60.3 | 74.95 | 449.7 | 21 | 0 | 0.00458 | 0.03 | 0 | 0 |  | RTS 21/ II | Indiv | 0.22442 | 1.35 |  | Práce |  |  |  | POL1_
3 | 61101147R00 | Bandáž spoje panelů skelná páska včetně uniflotu | m | 8 |  | 0 | 0 | 0 | 65 | 520 | 21 | 0 | 0 | 0 | 0 | 0 |  | Vlastní | Indiv | 0.094 | 0.75 |  | Práce |  |  |  | POL1_
4 | 610991111R00 | Zakrývání výplní vnitřních otvorů | m2 | 11.36 |  | 0 | 0 | 0 | 46.6 | 529.38 | 21 | 0 | 4e-05 | 0 | 0 | 0 |  | RTS 21/ II | RTS 20/ II | 0 | 0 |  | R-položka |  |  |  | POL12_1
|  | 0,9*1,6*2+0,9*2,4 |  | 5.04 | [22 empty] | VV | 0
|  | 1,7*1,6 |  | 2.72 | [22 empty] | VV | 0
|  | 0,9*1,6+0,9*2,4 |  | 3.6 | [22 empty] | VV | 0
Díl: | 64 | Výplně otvorů |  |  |  | 0 |  | 1269.52 |  | 903.48 |  | 0 |  | 0.03 |  | 0 |  |  |  |  | 1.86 | [5 empty] | DIL
5 | 642942111 | Osazení zárubní dveřních ocelových, pl. do 2,5 m2 | kus | 1 |  | 0 | 19.52 | 19.52 | 903.48 | 903.48 | 21 | 0 | 0.01897 | 0.02 | 0 | 0 |  | RTS 21/ II | RTS 21/ II | 1.86 | 1.86 |  | Práce |  |  |  | POL1_
6 | 55330449 | Zárubeň ocelová S100 800x1970x100 ZAKO pro sádrokarton, bez drážky, pevně přivařené závěsy | kus | 1 |  | 0 | 1250 | 1250 | 0 | 0 | 21 | 0 | 0.0128 | 0.01 | 0 | 0 | SPCM | RTS 21/ II | RTS 21/ II | 0 | 0 |  | Specifikace |  |  |  | POL3_
Díl: | 95 | Dokončovací konstrukce na pozemních stavbách |  |  |  | 0 |  | 42.43 |  | 3600.67 |  | 0 |  | 0 |  | 0 |  |  |  |  | 13.2 | [5 empty] | DIL
7 | 952901111 | Vyčištění budov o výšce podlaží do 4 m | m2 | 42.86 |  | 0 | 0.99 | 42.43 | 84.01 | 3600.67 | 21 | 0 | 4e-05 | 0 | 0 | 0 |  | RTS 21/ II | Indiv | 0.308 | 13.2 |  | Práce |  |  |  | POL1_
|  | Chodba : 2,0*2,0 |  | 4 | [22 empty] | VV | 0
|  | Pokoj 1 : 3,5*5,6 |  | 19.6 | [22 empty] | VV | 0
|  | Pokoj 2 : 2,9*5,0 |  | 14.5 | [22 empty] | VV | 0
|  | Koupelna : 1,7*2,8 |  | 4.76 | [22 empty] | VV | 0
Díl: | 96 | Bourání konstrukcí |  |  |  | 0 |  | 44.38 |  | 571.42 |  | 0 |  | 0 |  | 0.16 |  |  |  |  | 1.46 | [5 empty] | DIL
8 | 962084131 | Bourání příček deskových,sádrokartonových tl.10 cm | m2 | 0.4 |  | 0 | 17.68 | 7.07 | 140.82 | 56.33 | 21 | 0 | 0.00067 | 0 | 0.1 | 0.04 |  | RTS 21/ II | RTS 21/ II | 0.358 | 0.14 |  | Práce |  |  |  | POL1_
|  | Zvětšení otvoru dveří do koupelny : 0,2*2,0 |  | 0.4 | [22 empty] | VV | 0
9 | 968072455 | Vybourání kovových dveřních zárubní pl. do 2 m2 | m2 | 1.2 |  | 0 | 31.09 | 37.31 | 367.41 | 440.89 | 21 | 0 | 0.00117 | 0 | 0.076 | 0.09 |  | RTS 21/ II | RTS 21/ II | 0.939 | 1.13 |  | Práce |  |  |  | POL1_
|  | 0,6*2,0 |  | 1.2 | [22 empty] | VV | 0
10 | 978059521 | Odsekání vnitřních obkladů stěn do 2 m2 z cihelné a sádrokartonové stěny | m2 | 0.4 |  | 0 | 0 | 0 | 185.5 | 74.2 | 21 | 0 | 0 | 0 | 0.068 | 0.03 |  | RTS 21/ II | RTS 21/ II | 0.48 | 0.19 |  | Práce |  |  |  | POL1_
|  | Koupelna : 0,2*2,0 |  | 0.4 | [22 empty] | VV | 0
Díl: | 99 | Staveništní přesun hmot |  |  |  | 0 |  | 0 |  | 25.93 |  | 0 |  | 0 |  | 0 |  |  |  |  | 0.06 | [5 empty] | DIL
11 | 999281105 | Přesun hmot pro opravy a údržbu do výšky 6 m | t | 0.06641 |  | 0 | 0 | 0 | 390.5 | 25.93 | 21 | 0 | 0 | 0 | 0 | 0 |  | RTS 21/ II | RTS 21/ II | 0.9385 | 0.06 |  | Přesun hmot |  |  |  | POL7_
Díl: | 720 | Zdravotechnická instalace |  |  |  | 0 |  | 0 |  | 500 |  | 0 |  | 0 |  | 0 |  |  |  |  | 0.16 | [5 empty] | DIL
12 | 7201947774 | Podružný materiál pro ZTI (vyústění, přechodky, hadice) | kpl | 1 |  | 0 | 0 | 0 | 500 | 500 | 21 | 0 | 0 | 0 | 0 | 0 |  | Vlastní | Indiv | 0.157 | 0.16 |  | Práce |  |  |  | POL1_
Díl: | 725 | Zařizovací předměty |  |  |  | 0 |  | 8096.09 |  | 2191.14 |  | 0 |  | 0.01 |  | 0 |  |  |  |  | 5.01 | [5 empty] | DIL
13 | 725299101 | Montáž koupelnových doplňků - mýdelníků, držáků ap | soubor | 2 |  | 0 | 23.85 | 47.7 | 166.15 | 332.3 | 21 | 0 | 3e-05 | 0 | 0 | 0 |  | RTS 21/ II | RTS 21/ II | 0.33 | 0.66 |  | Práce |  |  |  | POL1_
14 | 725810402 | Ventil rohový kulový s filtrem 1/2" x 3/8" - výměna | soubor | 5 |  | 0 | 129.06 | 645.3 | 114.44 | 572.2 | 21 | 0 | 0.00017 | 0 | 0 | 0 |  | RTS 21/ II | RTS 21/ II | 0.227 | 1.14 |  | Práce |  |  |  | POL1_
15 | 725814122 | Ventil pračkový kulový se zpětnou klapkou a filtrem 3/4" výměna | soubor | 1 |  | 0 | 196.5 | 196.5 | 62.5 | 62.5 | 21 | 0 | 0.00024 | 0 | 0 | 0 |  | RTS 21/ II | RTS 21/ II | 0.124 | 0.12 |  | Práce |  |  |  | POL1_
16 | 725825114 | Baterie dřezová nástěnná ruční standardní | kus | 1 |  | 0 | 1300.65 | 1300.65 | 149.35 | 149.35 | 21 | 0 | 0.00172 | 0 | 0 | 0 |  | RTS 21/ II | Indiv | 0.476 | 0.48 |  | Práce |  |  |  | POL1_
17 | 725829202 | Montáž baterie umyv.a dřezové nástěnné | kus | 1 |  | 0 | 112.47 | 112.47 | 240.03 | 240.03 | 21 | 0 | 0.00018 | 0 | 0 | 0 |  | RTS 21/ II | RTS 21/ II | 0.476 | 0.48 |  | Práce |  |  |  | POL1_
18 | 725820801 | Demontáž baterie nástěnné do G 3/4 | soubor | 1 |  | 0 | 0 | 0 | 86 | 86 | 21 | 0 | 0 | 0 | 0.00156 | 0 |  | RTS 21/ II | RTS 21/ II | 0.217 | 0.22 |  | Práce |  |  |  | POL1_
19 | 725860188 | Sifon pračkový HL440, D 40/50 mm podomítkový, suchá zápachová klapka - výměna | kus | 1 |  | 0 | 435.99 | 435.99 | 124.01 | 124.01 | 21 | 0 | 0.0002 | 0 | 0 | 0 |  | RTS 21/ II | RTS 21/ II | 0.246 | 0.25 |  | Práce |  |  |  | POL1_
20 | 725860201 | Sifon dřezový HL100, 6/4 ", přípoj myčka, pračka | kus | 1 |  | 0 | 358.49 | 358.49 | 124.01 | 124.01 | 21 | 0 | 0.00026 | 0 | 0 | 0 |  | RTS 21/ II | RTS 21/ II | 0.246 | 0.25 |  | Práce |  |  |  | POL1_
21 | 725860213 | Sifon umyvadlový HL132, D 32, 40 mm - výměna | kus | 1 |  | 0 | 243.49 | 243.49 | 124.01 | 124.01 | 21 | 0 | 0.0002 | 0 | 0 | 0 |  | RTS 21/ II | RTS 21/ II | 0.246 | 0.25 |  | Práce |  |  |  | POL1_
22 | 787911111 | Montáž zrcadla na stěnu, na lepidlo, pl. do 2 m2 | m2 | 0.24 |  | 0 | 30.35 | 7.28 | 1075.65 | 258.16 | 21 | 0 | 8e-05 | 0 | 0 | 0 |  | RTS 21/ II | RTS 21/ II | 2.1 | 0.5 |  | Práce |  |  |  | POL1_
|  | 0,4*0,6 |  | 0.24 | [22 empty] | VV | 0
23 | 725277101R00 | Demontáž koupelnových doplňků -zrcadel, mýdelníků, držáků, madel apod. | soubor | 2 |  | 0 | 4.61 | 9.22 | 43.39 | 86.78 | 21 | 0 | 3e-05 | 0 | 0 | 0 |  | Vlastní | Indiv | 0.33 | 0.66 |  | Práce |  |  |  | POL1_
24 | 42377000R | Dvojháček chrom lesklá | kus | 2 |  | 0 | 345 | 690 | 0 | 0 | 21 | 0 | 0.0009 | 0 | 0 | 0 |  | Vlastní | Indiv | 0 | 0 |  | Specifikace |  |  |  | POL3_
25 | 5491570R | Závěs sprchový včetně teleskopické tyče, 130x210cm | kus | 1 |  | 0 | 1050 | 1050 | 0 | 0 | 21 | 0 | 0.0001 | 0 | 0 | 0 |  | Vlastní | Indiv | 0 | 0 |  | Specifikace |  |  |  | POL3_
26 | 55144162 | Sprchová sada 3-funkční ruční sprcha d 100 mm, Chrom | kus | 1 |  | 0 | 1140 | 1140 | 0 | 0 | 21 | 0 | 0.0008 | 0 | 0 | 0 | SPCM | RTS 21/ II | Indiv | 0 | 0 |  | Specifikace |  |  |  | POL3_
27 | 55145356 | Sprchová tyč s délkou 70 cm s výškou 70 cm. V kulatém designu. Chrom | kus | 1 |  | 0 | 529 | 529 | 0 | 0 | 21 | 0 | 0 | 0 | 0 | 0 | SPCM | RTS 21/ II | RTS 21/ II | 0 | 0 |  | Specifikace |  |  |  | POL3_
28 | 551789001R | Držák toaletního papíru chrom | kus | 1 |  | 0 | 480 | 480 | 0 | 0 | 21 | 0 | 0.002 | 0 | 0 | 0 |  | Vlastní | Indiv | 0 | 0 |  | Specifikace |  |  |  | POL3_
29 | 63465124 | Zrcadlo nemontované čiré tl. 4 mm 40x60cm | ks | 1 |  | 0 | 850 | 850 | 0 | 0 | 21 | 0 | 0.01 | 0.01 | 0 | 0 | SPCM | RTS 21/ II | Indiv | 0 | 0 |  | Specifikace |  |  |  | POL3_
30 | 998725202 | Přesun hmot pro zařizovací předměty, výšky do 12 m | % | 102.5544 |  | 0 | 0 | 0 | 0.31 | 31.79 | 21 | 0 | 0 | 0 | 0 | 0 |  | RTS 21/ II | RTS 20/ II | 0 | 0 |  | Přesun hmot |  |  |  | POL7_
Díl: | 728 | Vzduchotechnika |  |  |  | 0 |  | 0 |  | 231.24 |  | 0 |  | 0 |  | 0 |  |  |  |  | 0 | [5 empty] | DIL
31 | 728611211R00 | Revize ventilátoru včetně napojení | kus | 1 |  | 0 | 0 | 0 | 230 | 230 | 21 | 0 | 0 | 0 | 0 | 0 |  | RTS 21/ II | RTS 21/ II | 0 | 0 |  | R-položka |  |  |  | POL12_1
32 | 998728202 | Přesun hmot pro vzduchotechniku, výšky do 12 m | % | 2.3 |  | 0 | 0 | 0 | 0.54 | 1.24 | 21 | 0 | 0 | 0 | 0 | 0 |  | RTS 21/ II | RTS 21/ II | 0 | 0 |  | Přesun hmot |  |  |  | POL7_
Díl: | 766 | Konstrukce truhlářské |  |  |  | 0 |  | 1500 |  | 48297.93 |  | 0 |  | 0.01 |  | 0.17 |  |  |  |  | 6.29 | [5 empty] | DIL
33 | 766661112 | Vyvěšení a zavěšení dveří do zárubně,otevíravých 1kř.do 0,8 m | kus | 3 |  | 0 | 0 | 0 | 739 | 2217 | 21 | 0 | 0 | 0 | 0 | 0 |  | RTS 21/ II | Indiv | 1.45 | 4.35 |  | Práce |  |  |  | POL1_
34 | 766812840 | Demontáž kuchyňských linek | kus | 1 |  | 0 | 0 | 0 | 436.5 | 436.5 | 21 | 0 | 0 | 0 | 0.174 | 0.17 |  | RTS 21/ II | RTS 21/ II | 0.95 | 0.95 |  | Práce |  |  |  | POL1_
35 | 766411155R00 | D+M Boční krytky, plast bílá, pro šířku parapetu 190-260 mm | pár | 2 |  | 0 | 0 | 0 | 314.5 | 629 | 21 | 0 | 0 | 0 | 0 | 0 |  | Vlastní | RTS 21/ II | 0.02 | 0.04 |  | Práce |  |  |  | POL1_
36 | 766872840R00 | D+M Dvířka kuchyň. špíze - laminát včetně madla barva dle kuchyň. linky (sonoma) nerez úchytky dvířka 50x200cm, 50x60cm, včetně pantů a demontáž stávajících | kpl | 1 |  | 0 | 0 | 0 | 5300 | 5300 | 21 | 0 | 0 | 0 | 0 | 0 |  | Vlastní | Indiv | 0.95 | 0.95 |  | Práce |  |  |  | POL1_
37 | 61160101R | Dveře vnitřní hladké plné 1kř. 80x197 bílé včetně kování WC | kus | 1 |  | 0 | 1500 | 1500 | 0 | 0 | 21 | 0 | 0.013 | 0.01 | 0 | 0 |  | RTS 21/ II | Indiv | 0 | 0 |  | R-položka |  |  |  | POL12_0
38 | 04 | D+M Elektrický sporák Počet hořáků 4, Bílá s klasickou elektrickou troubu s dvojicí topných těles a horkovzdušným ventilátorem | kus | 1 |  | 0 | 0 | 0 | 5279 | 5279 | 21 | 0 | 0 | 0 | 0 | 0 |  | Vlastní | Indiv | 0 | 0 |  | R-položka |  |  |  | POL12_1
39 | 06 | D+M Odsavač par bílý 630W rekuperační včetně demontáže stávajícího | kus | 1 |  | 0 | 0 | 0 | 2500 | 2500 | 21 | 0 | 0 | 0 | 0 | 0 |  | Vlastní | Indiv | 0 | 0 |  | R-položka |  |  |  | POL12_1
40 | 766877115R00 | D+M Kuchyňské linky atyp DL=1800 + 600mm skříňka nad digestoří | m | 2.4 |  | 0 | 0 | 0 | 12900 | 30960 | 21 | 0 | 0 | 0 | 0 | 0 |  | Vlastní | Indiv | 0 | 0 |  | R-položka |  |  |  | POL12_1
|  | Lamino barvy dle požadavku invesotra, hrany ABS, : 2,4 |  | 2.4 | [22 empty] | VV | 0
|  | dolní i horní skříňky, dřez se stojánkovou baterií, : | [24 empty] | VV | 0
|  | výškově stavitelné nožky se soklovou lištou. : | [24 empty] | VV | 0
|  | - pracovní deska vysokotlaký HPL tl. 38mm, korpus tl. min. 18mm : | [24 empty] | VV | 0
|  | - v horní části skříněk počítat s digestoří : | [24 empty] | VV | 0
|  | - obkladový panel i pracovní deska v dekoru dřeva (sonoma) (bez rohové lišty) /transparentní tmel : | [24 empty] | VV | 0
|  | - dvířka i šuplíky osadit kvalitním systémem pro tlumení : | [24 empty] | VV | 0
|  | - výstroj šuplíků : | [24 empty] | VV | 0
|  | - nerezové úchyty skříněk dl=200mm : | [24 empty] | VV | 0
|  | - osvětlení led páskem v zafrézované AL liště : | [24 empty] | VV | 0
|  | - nerezový dřez (chromnikl) 340 mm x 400 mm x 150 mm : | [24 empty] | VV | 0
|  | - pod dřezem prostor pro uzavřené nádoby na tříděný odpad : | [24 empty] | VV | 0
41 | 998766202 | Přesun hmot pro truhlářské konstr., výšky do 12 m | % | 488.215 |  | 0 | 0 | 0 | 2 | 976.43 | 21 | 0 | 0 | 0 | 0 | 0 |  | RTS 21/ II | Indiv | 0 | 0 |  | Přesun hmot |  |  |  | POL7_
Díl: | 771 | Podlahy z dlaždic a obklady |  |  |  | 0 |  | 1101.02 |  | 917.98 |  | 0 |  | 0 |  | 0 |  |  |  |  | 0.07 | [5 empty] | DIL
42 | 771577011R00 | Spára podlaha - stěna, silikonem - oprava silikonu ve sprchovém koutě 80x80cm, s odstraněním stáv. silikonu, včetně dodávky silikonu | kpl | 1 |  | 0 | 456.96 | 456.96 | 793.04 | 793.04 | 21 | 0 | 4e-05 | 0 | 0 | 0 |  | Vlastní | Indiv | 0.07 | 0.07 |  | Práce |  |  |  | POL1_
43 | 771579493R00 | Příplatek za přespárovaní dlažby a obkladu - plošně,keram.dlažba a obklad | m2 | 1.84 |  | 0 | 350.03 | 644.06 | -0.03 | -0.06 | 21 | 0 | 0.0012 | 0 | 0 | 0 |  | Vlastní | Indiv | 0 | 0 |  | Práce |  |  |  | POL1_
|  | Koupelna : 0,8*0,8 |  | 0.64 | [22 empty] | VV | 0
|  | (0,8+0,8+0,8)*0,5 |  | 1.2 | [22 empty] | VV | 0
44 | 998771202 | Přesun hmot pro podlahy z dlaždic, výšky do 12 m | % | 18.94 |  | 0 | 0 | 0 | 6.6 | 125 | 21 | 0 | 0 | 0 | 0 | 0 |  | RTS 21/ II | RTS 20/ II | 0 | 0 |  | Přesun hmot |  |  |  | POL7_
Díl: | 776 | Podlahy povlakové |  |  |  | 0 |  | 1898 |  | 28595.26 |  | 0 |  | 0.14 |  | 0.04 |  |  |  |  | 15.56 | [5 empty] | DIL
45 | 776101101 | Vysávání podlah prům.vysavačem pod povlak.podlahy | m2 | 38.1 |  | 0 | 0 | 0 | 6.8 | 259.08 | 21 | 0 | 0 | 0 | 0 | 0 |  | RTS 21/ II | RTS 20/ II | 0.016 | 0.61 |  | Práce |  |  |  | POL1_
|  | Chodba : 2,0*2,0 |  | 4 | [22 empty] | VV | 0
|  | Pokoj 1 : 5,6*3,5 |  | 19.6 | [22 empty] | VV | 0
|  | Pokoj 2 : 2,9*5,0 |  | 14.5 | [22 empty] | VV | 0
46 | 776401800 | Demontáž soklíků nebo lišt, pryžových nebo z PVC odstranění a uložení na hromady | m | 41.8 |  | 0 | 0 | 0 | 13.9 | 581.02 | 21 | 0 | 0 | 0 | 8e-05 | 0 |  | RTS 21/ II | RTS 21/ II | 0.035 | 1.46 |  | Práce |  |  |  | POL1_
|  | Chodba : 2,0*2+2,0*2-0,8*3 |  | 5.6 | [22 empty] | VV | 0
|  | Pokoj 1 : 5,6*2+3,5*2+2,3*2-0,8*2 |  | 21.2 | [22 empty] | VV | 0
|  | Pokoj 2 : 2,9*2+5,0*2-0,8 |  | 15 | [22 empty] | VV | 0
47 | 776421100 | Lepení podlahových soklíků z PVC a vinylu včetně dodávky soklíku PVC | m | 41.8 |  | 0 | 31.22 | 1305 | 66.78 | 2791.4 | 21 | 0 | 8e-05 | 0 | 0 | 0 |  | RTS 21/ II | RTS 20/ II | 0.1372 | 5.73 |  | Práce |  |  |  | POL1_
|  | Chodba : 2,0*2+2,0*2-0,8*3 |  | 5.6 | [22 empty] | VV | 0
|  | Pokoj 1 : 5,6*2+3,5*2+2,3*2-0,8*2 |  | 21.2 | [22 empty] | VV | 0
|  | Pokoj 2 : 2,9*2+5,0*2-0,8 |  | 15 | [22 empty] | VV | 0
48 | 776511810 | Odstranění PVC a koberců lepených bez podložky | m2 | 38.1 |  | 0 | 0 | 0 | 41.6 | 1584.96 | 21 | 0 | 0 | 0 | 0.001 | 0.04 |  | RTS 21/ II | RTS 21/ II | 0.105 | 4 |  | Práce |  |  |  | POL1_
|  | Chodba : 2,0*2,0 |  | 4 | [22 empty] | VV | 0
|  | Pokoj 1 : 5,6*3,5 |  | 19.6 | [22 empty] | VV | 0
|  | Pokoj 2 : 2,9*5,0 |  | 14.5 | [22 empty] | VV | 0
49 | 776981101 | Montáž přechodové, podlahové lišty samolepicí | m | 2.4 |  | 0 | 0 | 0 | 74 | 177.6 | 21 | 0 | 0 | 0 | 0 | 0 |  | RTS 21/ II | RTS 20/ II | 0.152 | 0.36 |  | Práce |  |  |  | POL1_
|  | 0,8*3 |  | 2.4 | [22 empty] | VV | 0
50 | 776994111 | Svařování povlakových podlah z pásů nebo čtverců včetně svařovací šňůry PVC 1179 | m | 19.05 |  | 0 | 10.42 | 198.5 | 38.08 | 725.42 | 21 | 0 | 4e-05 | 0 | 0 | 0 |  | RTS 21/ II | RTS 20/ II | 0.0782 | 1.49 |  | Práce |  |  |  | POL1_
|  | Začátek provozního součtu | [24 empty] | VV
|  | Chodba : 2,0*2,0 |  | 4 | [22 empty] | VV | 2
|  | Pokoj 1 : 5,6*3,5 |  | 19.6 | [22 empty] | VV | 2
|  | Pokoj 2 : 2,9*5,0 |  | 14.5 | [22 empty] | VV | 2
|  | Konec provozního součtu | [24 empty] | VV
|  | 38,1*0,5 |  | 19.05 | [22 empty] | VV | 0
51 | 776444491R00 | Broušení potěrů - vyrovnání podkladu a odstranění lepidla | m2 | 38.1 |  | 0 | 0 | 0 | 42.8 | 1630.68 | 21 | 0 | 0 | 0 | 0 | 0 |  | Vlastní | RTS 21/ II | 0.05 | 1.91 |  | Práce |  |  |  | POL1_
|  | Chodba : 2,0*2,0 |  | 4 | [22 empty] | VV | 0
|  | Pokoj 1 : 5,6*3,5 |  | 19.6 | [22 empty] | VV | 0
|  | Pokoj 2 : 2,9*5,0 |  | 14.5 | [22 empty] | VV | 0
52 | 5537000111 | Lišta přechodová Al 30/A lepicí l=93 cm stříbro š 30 mm | kus | 3 |  | 0 | 131.5 | 394.5 | 0 | 0 | 21 | 0 | 0.00014 | 0 | 0 | 0 | SPCM | RTS 21/ II | RTS 21/ II | 0 | 0 |  | Specifikace |  |  |  | POL3_
53 | 776521100RU3 | Lepení povlak.podlah z pásů PVC na Chemopren včetně podlahoviny s nášlapnou vrstvou 0,6mm (dekor dřeva) | m2 | 38.1 |  | 0 | 0 | 0 | 541 | 20612.1 | 21 | 0 | 0.00363 | 0.14 | 0 | 0 |  | RTS 21/ II | RTS 20/ II | 0 | 0 |  | R-položka |  |  |  | POL12_1
|  | Chodba : 2,0*2,0 |  | 4 | [22 empty] | VV | 0
|  | Pokoj 1 : 5,6*3,5 |  | 19.6 | [22 empty] | VV | 0
|  | Pokoj 2 : 2,9*5,0 |  | 14.5 | [22 empty] | VV | 0
54 | 998776201 | Přesun hmot pro podlahy povlakové, výšky do 6 m | % | 302.6027 |  | 0 | 0 | 0 | 0.77 | 233 | 21 | 0 | 0 | 0 | 0 | 0 |  | RTS 21/ II | RTS 20/ II | 0 | 0 |  | Přesun hmot |  |  |  | POL7_
Díl: | 783 | Nátěry |  |  |  | 0 |  | 367.33 |  | 1446.97 |  | 0 |  | 0 |  | 0 |  |  |  |  | 3 | [5 empty] | DIL
55 | 783424340 | Nátěr syntet. potrubí do DN 50 mm Z+2x +1x email | m | 8 |  | 0 | 16.11 | 128.88 | 58.49 | 467.92 | 21 | 0 | 9e-05 | 0 | 0 | 0 |  | RTS 21/ II | RTS 21/ II | 0.116 | 0.93 |  | Práce |  |  |  | POL1_
56 | 783225400 | Nátěr syntetický kov. konstr. 2x + 1x email + tmel | m2 | 5 |  | 0 | 47.69 | 238.45 | 195.81 | 979.05 | 21 | 0 | 0.00036 | 0 | 0 | 0 |  | Vlastní | Indiv | 0.413 | 2.07 |  | Práce |  |  |  | POL1_
|  | (0,8+2*2,1)*(0,15+0,05*2)*4 |  | 5 | [22 empty] | VV | 0
Díl: | 784 | Malby |  |  |  | 0 |  | 1096.93 |  | 12578.92 |  | 0 |  | 0.04 |  | 0 |  |  |  |  | 25.82 | [5 empty] | DIL
57 | 784403801 | Odstranění maleb omytím v místnosti H do 3,8 m | m2 | 173.9 |  | 0 | 0.1 | 17.39 | 21.1 | 3669.29 | 21 | 0 | 0 | 0 | 0 | 0 |  | RTS 21/ II | RTS 21/ II | 0.04322 | 7.52 |  | Práce |  |  |  | POL1_
|  | Stěny : | [24 empty] | VV | 0
|  | Chodba : (2,2*2+2,2*2)*2,6 |  | 22.88 | [22 empty] | VV | 0
|  | Pokoj 1 : (5,6*2+3,5*2+2,3*2)*2,6 |  | 59.28 | [22 empty] | VV | 0
|  | Pokoj 2 : (2,9*2+5,0*2)*2,6 |  | 41.08 | [22 empty] | VV | 0
|  | Koupelna : (1,7*2+2,8*2)*(2,6-2,0)+1,2*2,0 |  | 7.8 | [22 empty] | VV | 0
|  | Strop : | [24 empty] | VV | 0
|  | Chodba : 2,0*2,0 |  | 4 | [22 empty] | VV | 0
|  | Pokoj 1 : 5,6*3,5 |  | 19.6 | [22 empty] | VV | 0
|  | Pokoj 2 : 2,9*5,0 |  | 14.5 | [22 empty] | VV | 0
|  | Koupelna : 1,7*2,8 |  | 4.76 | [22 empty] | VV | 0
58 | 784195112 | Malba Primalex Standard, bílá, bez penetrace, 2x | m2 | 173.9 |  | 0 | 3.79 | 659.08 | 49.61 | 8627.18 | 21 | 0 | 0.00014 | 0.02 | 0 | 0 |  | RTS 21/ II | RTS 20/ II | 0.10191 | 17.72 |  | Práce |  |  |  | POL1_
|  | Stěny : | [24 empty] | VV | 0
|  | Chodba : (2,2*2+2,2*2)*2,6 |  | 22.88 | [22 empty] | VV | 0
|  | Pokoj 1 : (5,6*2+3,5*2+2,3*2)*2,6 |  | 59.28 | [22 empty] | VV | 0
|  | Pokoj 2 : (2,9*2+5,0*2)*2,6 |  | 41.08 | [22 empty] | VV | 0
|  | Koupelna : (1,7*2+2,8*2)*(2,6-2,0)+1,2*2,0 |  | 7.8 | [22 empty] | VV | 0
|  | Strop : | [24 empty] | VV | 0
|  | Chodba : 2,0*2,0 |  | 4 | [22 empty] | VV | 0
|  | Pokoj 1 : 5,6*3,5 |  | 19.6 | [22 empty] | VV | 0
|  | Pokoj 2 : 2,9*5,0 |  | 14.5 | [22 empty] | VV | 0
|  | Koupelna : 1,7*2,8 |  | 4.76 | [22 empty] | VV | 0
59 | 784011222 | Zakrytí podlah včetně papírové lepenky | m2 | 42.86 |  | 0 | 9.81 | 420.46 | 6.59 | 282.45 | 21 | 0 | 0.00035 | 0.02 | 0 | 0 |  | RTS 21/ II | RTS 21/ II | 0.0135 | 0.58 |  | Práce |  |  |  | POL1_
|  | Chodba : 2,0*2,0 |  | 4 | [22 empty] | VV | 0
|  | Pokoj 1 : 5,6*3,5 |  | 19.6 | [22 empty] | VV | 0
|  | Pokoj 2 : 2,9*5,0 |  | 14.5 | [22 empty] | VV | 0
|  | Koupelna : 1,7*2,8 |  | 4.76 | [22 empty] | VV | 0
Díl: | 786 | Zastiňující technika |  |  |  | 0 |  | 0 |  | 6451.76 |  | 0 |  | 0.04 |  | 0.05 |  |  |  |  | 1.9 | [5 empty] | DIL
60 | 786611811 | Dmtž předokenních rolet s viditelným boxem - garnýž | kus | 3 |  | 0 | 0 | 0 | 102 | 306 | 21 | 0 | 0 | 0 | 0.016 | 0.05 |  | RTS 21/ II | Indiv | 0.6339 | 1.9 |  | Práce |  |  |  | POL1_
61 | 786622211RT2 | Žaluzie horizontální vnitřní AL lamely bílé včetně dodávky žaluzie | m2 | 11.36 |  | 0 | 0 | 0 | 541 | 6145.76 | 21 | 0 | 0.00382 | 0.04 | 0 | 0 |  | RTS 21/ II | RTS 21/ II | 0 | 0 |  | R-položka |  |  |  | POL12_1
|  | 0,9*1,6*2+0,9*2,4 |  | 5.04 | [22 empty] | VV | 0
|  | 1,7*1,6 |  | 2.72 | [22 empty] | VV | 0
|  | 0,9*1,6+0,9*2,4 |  | 3.6 | [22 empty] | VV | 0
Díl: | M21 | Elektromontáže |  |  |  | 0 |  | 6152.42 |  | 8442.58 |  | 0 |  | 0.03 |  | 0 |  |  |  |  | 9.25 | [5 empty] | DIL
62 | 210110001 | Výměna krytky a rámečku - Spínač nástěnný | kus | 9 |  | 0 | 0 | 0 | 167 | 1503 | 21 | 0 | 0 | 0 | 0 | 0 |  | RTS 21/ II | Indiv | 0.30567 | 2.75 |  | Práce |  |  |  | POL1_
63 | 210111014 | Výměna krytky a rámečku - Zásuvka domovní zapuštěná | kus | 14 |  | 0 | 93.03 | 1302.42 | 54.97 | 769.58 | 21 | 0 | 0.0001 | 0 | 0 | 0 |  | RTS 21/ II | Indiv | 0.249 | 3.49 |  | Práce |  |  |  | POL1_
|  | Jednoduchá 7x : 14 |  | 14 | [22 empty] | VV | 0
|  | Dvojtá 7x : | [24 empty] | VV | 0
64 | 210201514 | Svítidlo LED bytové stropní závěsné 4 upevňov.body | kus | 7 |  | 0 | 0 | 0 | 185 | 1295 | 21 | 0 | 0 | 0 | 0 | 0 |  | RTS 21/ II | Indiv | 0.43 | 3.01 |  | Práce |  |  |  | POL1_
65 | 45826511 | Podružný materiál | % | 5 |  | 0 | 0 | 0 | 105 | 525 | 21 | 0 | 0 | 0 | 0 | 0 |  | Vlastní | Indiv | 0 | 0 |  | Práce |  |  |  | POL1_1
66 | M21 | Úprava stávající elektroinstalace | hod | 3 |  | 0 | 0 | 0 | 450 | 1350 | 21 | 0 | 0 | 0 | 0 | 0 |  | Vlastní | Indiv | 0 | 0 |  | Práce |  |  |  | POL1_
|  | Úprava stávající elektroinstalace : 3 |  | 3 | [22 empty] | VV | 0
67 | 348241102 | LED Stropní svítidlo 12W/230V IP54 | kus | 5 |  | 0 | 550 | 2750 | 0 | 0 | 21 | 0 | 0.004 | 0.02 | 0 | 0 | SPCM | RTS 21/ II | Indiv | 0 | 0 |  | Specifikace |  |  |  | POL3_
68 | 348247102R | LED Stropní svítidlo 24W/230V IP54 | kus | 2 |  | 0 | 1050 | 2100 | 0 | 0 | 21 | 0 | 0.004 | 0.01 | 0 | 0 |  | Vlastní | Indiv | 0 | 0 |  | Specifikace |  |  |  | POL3_
69 | 21548777 | Revize ELEKTRO vč. přívodu a hlavního jističe | kpl | 1 |  | 0 | 0 | 0 | 3000 | 3000 | 21 | 0 | 0 | 0 | 0 | 0 |  | Vlastní | Indiv | 0 | 0 |  | R-položka |  |  |  | POL12_1
Díl: | D96 | Přesuny suti a vybouraných hmot |  |  |  | 0 |  | 0 |  | 1379.95 |  | 0 |  | 0 |  | 0 |  |  |  |  | 1.17 | [5 empty] | DIL
70 | 979097011 | Pronájem kontejneru 4 t | den | 1 |  | 0 | 0 | 0 | 100 | 100 | 21 | 0 | 0 | 0 | 0 | 0 |  | RTS 21/ II | Indiv | 0 | 0 |  | Práce |  |  |  | POL1_
71 | 979086112 | Nakládání nebo překládání suti a vybouraných hmot | t | 0.4234 |  | 0 | 0 | 0 | 168.5 | 71.34 | 21 | 0 | 0 | 0 | 0 | 0 |  | RTS 21/ II | RTS 21/ II | 0.277 | 0.12 |  | Přesun suti |  |  |  | POL8_
72 | 979081111 | Odvoz suti a vybour. hmot na skládku do 1 km | t | 0.4234 |  | 0 | 0 | 0 | 234.5 | 99.29 | 21 | 0 | 0 | 0 | 0 | 0 |  | RTS 21/ II | RTS 21/ II | 0.49 | 0.21 |  | Přesun suti |  |  |  | POL8_
73 | 979081121 | Příplatek k odvozu za každý další 1 km | t | 8.4681 |  | 0 | 0 | 0 | 16 | 135.49 | 21 | 0 | 0 | 0 | 0 | 0 |  | RTS 21/ II | RTS 21/ II | 0 | 0 |  | Přesun suti |  |  |  | POL8_
74 | 979082111 | Vnitrostaveništní doprava suti do 10 m | t | 0.4234 |  | 0 | 0 | 0 | 331 | 140.15 | 21 | 0 | 0 | 0 | 0 | 0 |  | RTS 21/ II | RTS 21/ II | 0.942 | 0.4 |  | Přesun suti |  |  |  | POL8_
75 | 979082121 | Příplatek k vnitrost. dopravě suti za dalších 5 m | t | 4.234 |  | 0 | 0 | 0 | 36.9 | 156.24 | 21 | 0 | 0 | 0 | 0 | 0 |  | RTS 21/ II | RTS 21/ II | 0.105 | 0.44 |  | Přesun suti |  |  |  | POL8_
76 | 979990001 | Poplatek za skládku stavební suti | t | 0.4234 |  | 0 | 0 | 0 | 1600 | 677.44 | 21 | 0 | 0 | 0 | 0 | 0 |  | RTS 20/ I | Indiv | 0 | 0 |  | Přesun suti |  |  |  | POL8_
[25 empty] | 15 | 21 | DPH
END
Note on S6: Jedná se o informaci, zda se jedná o položku, která je do rozpočtu zadána z cenové soustavy RTS, nebo vlastní.
Note on T6: Jedná se o název CÚ, která je zadána u položky rozpočtu

## SO 01 P7
Položkový rozpočet | [26 empty] | #TypZaznamu#
S: |  | Rekonstrukce bytu - Rooseveltova 49 | [24 empty] | STA
O: |  | Rekonstrukce bytu | [21 empty] | STA |  |  | OBJ
R: |  | Rekonstrukce bytu - Rooseveltova 49 byt č.25 | [24 empty] | ROZ
P.č. | Číslo položky | Název položky | MJ | Množství | Cena / MJ | Celkem | Dodávka | Dodávka celk. | Montáž | Montáž celk. | DPH | Cena s DPH | Hmotnost / MJ | Hmotnost celk.(t) | Dem. hmotnost / MJ | Dem. hmotnost celk.(t) | Ceník | Cen. soustava / platnost | Cenová úroveň | Nhod / MJ | Nhod celk. | Dodavatel | Typ položky
Díl: | 3 | Svislé a kompletní konstrukce |  |  |  | 0 |  | 90.02 |  | 181.48 |  | 0 |  | 0 |  | 0 |  |  |  |  | 0.36 | [5 empty] | DIL
1 | 342263310 | Úprava sádrokartonové příčky pro osazení ocelových zárubní - doplnění profilu | kus | 1 |  | 0 | 90.02 | 90.02 | 181.48 | 181.48 | 21 | 0 | 0.00332 | 0 | 0 | 0 |  | RTS 21/ II | RTS 21/ II | 0.36 | 0.36 |  | Práce |  |  |  | POL1_
Díl: | 61 | Úpravy povrchů vnitřní |  |  |  | 0 |  | 60.3 |  | 1499.08 |  | 0 |  | 0.03 |  | 0 |  |  |  |  | 2.1 | [5 empty] | DIL
2 | 612401191 | Omítka malých ploch vnitřních stěn do 0,09 m2 | kus | 6 |  | 0 | 10.05 | 60.3 | 74.95 | 449.7 | 21 | 0 | 0.00458 | 0.03 | 0 | 0 |  | RTS 21/ II | Indiv | 0.22442 | 1.35 |  | Práce |  |  |  | POL1_
3 | 61101147R00 | Bandáž spoje panelů skelná páska včetně uniflotu | m | 8 |  | 0 | 0 | 0 | 65 | 520 | 21 | 0 | 0 | 0 | 0 | 0 |  | Vlastní | Indiv | 0.094 | 0.75 |  | Práce |  |  |  | POL1_
4 | 610991111R00 | Zakrývání výplní vnitřních otvorů | m2 | 11.36 |  | 0 | 0 | 0 | 46.6 | 529.38 | 21 | 0 | 4e-05 | 0 | 0 | 0 |  | RTS 21/ II | RTS 20/ II | 0 | 0 |  | R-položka |  |  |  | POL12_1
|  | 0,9*1,6*2+0,9*2,4 |  | 5.04 | [22 empty] | VV | 0
|  | 1,7*1,6 |  | 2.72 | [22 empty] | VV | 0
|  | 0,9*1,6+0,9*2,4 |  | 3.6 | [22 empty] | VV | 0
Díl: | 64 | Výplně otvorů |  |  |  | 0 |  | 1269.52 |  | 903.48 |  | 0 |  | 0.03 |  | 0 |  |  |  |  | 1.86 | [5 empty] | DIL
5 | 642942111 | Osazení zárubní dveřních ocelových, pl. do 2,5 m2 | kus | 1 |  | 0 | 19.52 | 19.52 | 903.48 | 903.48 | 21 | 0 | 0.01897 | 0.02 | 0 | 0 |  | RTS 21/ II | RTS 21/ II | 1.86 | 1.86 |  | Práce |  |  |  | POL1_
6 | 55330449 | Zárubeň ocelová S100 800x1970x100 ZAKO pro sádrokarton, bez drážky, pevně přivařené závěsy | kus | 1 |  | 0 | 1250 | 1250 | 0 | 0 | 21 | 0 | 0.0128 | 0.01 | 0 | 0 | SPCM | RTS 21/ II | RTS 21/ II | 0 | 0 |  | Specifikace |  |  |  | POL3_
Díl: | 95 | Dokončovací konstrukce na pozemních stavbách |  |  |  | 0 |  | 42.43 |  | 3600.67 |  | 0 |  | 0 |  | 0 |  |  |  |  | 13.2 | [5 empty] | DIL
7 | 952901111 | Vyčištění budov o výšce podlaží do 4 m | m2 | 42.86 |  | 0 | 0.99 | 42.43 | 84.01 | 3600.67 | 21 | 0 | 4e-05 | 0 | 0 | 0 |  | RTS 21/ II | Indiv | 0.308 | 13.2 |  | Práce |  |  |  | POL1_
|  | Chodba : 2,0*2,0 |  | 4 | [22 empty] | VV | 0
|  | Pokoj 1 : 3,5*5,6 |  | 19.6 | [22 empty] | VV | 0
|  | Pokoj 2 : 2,9*5,0 |  | 14.5 | [22 empty] | VV | 0
|  | Koupelna : 1,7*2,8 |  | 4.76 | [22 empty] | VV | 0
Díl: | 96 | Bourání konstrukcí |  |  |  | 0 |  | 44.38 |  | 571.42 |  | 0 |  | 0 |  | 0.16 |  |  |  |  | 1.46 | [5 empty] | DIL
8 | 962084131 | Bourání příček deskových,sádrokartonových tl.10 cm | m2 | 0.4 |  | 0 | 17.68 | 7.07 | 140.82 | 56.33 | 21 | 0 | 0.00067 | 0 | 0.1 | 0.04 |  | RTS 21/ II | RTS 21/ II | 0.358 | 0.14 |  | Práce |  |  |  | POL1_
|  | Zvětšení otvoru dveří do koupelny : 0,2*2,0 |  | 0.4 | [22 empty] | VV | 0
9 | 968072455 | Vybourání kovových dveřních zárubní pl. do 2 m2 | m2 | 1.2 |  | 0 | 31.09 | 37.31 | 367.41 | 440.89 | 21 | 0 | 0.00117 | 0 | 0.076 | 0.09 |  | RTS 21/ II | RTS 21/ II | 0.939 | 1.13 |  | Práce |  |  |  | POL1_
|  | 0,6*2,0 |  | 1.2 | [22 empty] | VV | 0
10 | 978059521 | Odsekání vnitřních obkladů stěn do 2 m2 z cihelné a sádrokartonové stěny | m2 | 0.4 |  | 0 | 0 | 0 | 185.5 | 74.2 | 21 | 0 | 0 | 0 | 0.068 | 0.03 |  | RTS 21/ II | RTS 21/ II | 0.48 | 0.19 |  | Práce |  |  |  | POL1_
|  | Koupelna : 0,2*2,0 |  | 0.4 | [22 empty] | VV | 0
Díl: | 99 | Staveništní přesun hmot |  |  |  | 0 |  | 0 |  | 25.93 |  | 0 |  | 0 |  | 0 |  |  |  |  | 0.06 | [5 empty] | DIL
11 | 999281105 | Přesun hmot pro opravy a údržbu do výšky 6 m | t | 0.06641 |  | 0 | 0 | 0 | 390.5 | 25.93 | 21 | 0 | 0 | 0 | 0 | 0 |  | RTS 21/ II | RTS 21/ II | 0.9385 | 0.06 |  | Přesun hmot |  |  |  | POL7_
Díl: | 720 | Zdravotechnická instalace |  |  |  | 0 |  | 0 |  | 500 |  | 0 |  | 0 |  | 0 |  |  |  |  | 0.16 | [5 empty] | DIL
12 | 7201947774 | Podružný materiál pro ZTI (vyústění, přechodky, hadice) | kpl | 1 |  | 0 | 0 | 0 | 500 | 500 | 21 | 0 | 0 | 0 | 0 | 0 |  | Vlastní | Indiv | 0.157 | 0.16 |  | Práce |  |  |  | POL1_
Díl: | 725 | Zařizovací předměty |  |  |  | 0 |  | 8096.09 |  | 2191.14 |  | 0 |  | 0.01 |  | 0 |  |  |  |  | 5.01 | [5 empty] | DIL
13 | 725299101 | Montáž koupelnových doplňků - mýdelníků, držáků ap | soubor | 2 |  | 0 | 23.85 | 47.7 | 166.15 | 332.3 | 21 | 0 | 3e-05 | 0 | 0 | 0 |  | RTS 21/ II | RTS 21/ II | 0.33 | 0.66 |  | Práce |  |  |  | POL1_
14 | 725810402 | Ventil rohový kulový s filtrem 1/2" x 3/8" - výměna | soubor | 5 |  | 0 | 129.06 | 645.3 | 114.44 | 572.2 | 21 | 0 | 0.00017 | 0 | 0 | 0 |  | RTS 21/ II | RTS 21/ II | 0.227 | 1.14 |  | Práce |  |  |  | POL1_
15 | 725814122 | Ventil pračkový kulový se zpětnou klapkou a filtrem 3/4" výměna | soubor | 1 |  | 0 | 196.5 | 196.5 | 62.5 | 62.5 | 21 | 0 | 0.00024 | 0 | 0 | 0 |  | RTS 21/ II | RTS 21/ II | 0.124 | 0.12 |  | Práce |  |  |  | POL1_
16 | 725825114 | Baterie dřezová nástěnná ruční standardní | kus | 1 |  | 0 | 1300.65 | 1300.65 | 149.35 | 149.35 | 21 | 0 | 0.00172 | 0 | 0 | 0 |  | RTS 21/ II | Indiv | 0.476 | 0.48 |  | Práce |  |  |  | POL1_
17 | 725829202 | Montáž baterie umyv.a dřezové nástěnné | kus | 1 |  | 0 | 112.47 | 112.47 | 240.03 | 240.03 | 21 | 0 | 0.00018 | 0 | 0 | 0 |  | RTS 21/ II | RTS 21/ II | 0.476 | 0.48 |  | Práce |  |  |  | POL1_
18 | 725820801 | Demontáž baterie nástěnné do G 3/4 | soubor | 1 |  | 0 | 0 | 0 | 86 | 86 | 21 | 0 | 0 | 0 | 0.00156 | 0 |  | RTS 21/ II | RTS 21/ II | 0.217 | 0.22 |  | Práce |  |  |  | POL1_
19 | 725860188 | Sifon pračkový HL440, D 40/50 mm podomítkový, suchá zápachová klapka - výměna | kus | 1 |  | 0 | 435.99 | 435.99 | 124.01 | 124.01 | 21 | 0 | 0.0002 | 0 | 0 | 0 |  | RTS 21/ II | RTS 21/ II | 0.246 | 0.25 |  | Práce |  |  |  | POL1_
20 | 725860201 | Sifon dřezový HL100, 6/4 ", přípoj myčka, pračka | kus | 1 |  | 0 | 358.49 | 358.49 | 124.01 | 124.01 | 21 | 0 | 0.00026 | 0 | 0 | 0 |  | RTS 21/ II | RTS 21/ II | 0.246 | 0.25 |  | Práce |  |  |  | POL1_
21 | 725860213 | Sifon umyvadlový HL132, D 32, 40 mm - výměna | kus | 1 |  | 0 | 243.49 | 243.49 | 124.01 | 124.01 | 21 | 0 | 0.0002 | 0 | 0 | 0 |  | RTS 21/ II | RTS 21/ II | 0.246 | 0.25 |  | Práce |  |  |  | POL1_
22 | 787911111 | Montáž zrcadla na stěnu, na lepidlo, pl. do 2 m2 | m2 | 0.24 |  | 0 | 30.35 | 7.28 | 1075.65 | 258.16 | 21 | 0 | 8e-05 | 0 | 0 | 0 |  | RTS 21/ II | RTS 21/ II | 2.1 | 0.5 |  | Práce |  |  |  | POL1_
|  | 0,4*0,6 |  | 0.24 | [22 empty] | VV | 0
23 | 725277101R00 | Demontáž koupelnových doplňků -zrcadel, mýdelníků, držáků, madel apod. | soubor | 2 |  | 0 | 4.61 | 9.22 | 43.39 | 86.78 | 21 | 0 | 3e-05 | 0 | 0 | 0 |  | Vlastní | Indiv | 0.33 | 0.66 |  | Práce |  |  |  | POL1_
24 | 42377000R | Dvojháček chrom lesklá | kus | 2 |  | 0 | 345 | 690 | 0 | 0 | 21 | 0 | 0.0009 | 0 | 0 | 0 |  | Vlastní | Indiv | 0 | 0 |  | Specifikace |  |  |  | POL3_
25 | 5491570R | Závěs sprchový včetně teleskopické tyče, 130x210cm | kus | 1 |  | 0 | 1050 | 1050 | 0 | 0 | 21 | 0 | 0.0001 | 0 | 0 | 0 |  | Vlastní | Indiv | 0 | 0 |  | Specifikace |  |  |  | POL3_
26 | 55144162 | Sprchová sada 3-funkční ruční sprcha d 100 mm, Chrom | kus | 1 |  | 0 | 1140 | 1140 | 0 | 0 | 21 | 0 | 0.0008 | 0 | 0 | 0 | SPCM | RTS 21/ II | Indiv | 0 | 0 |  | Specifikace |  |  |  | POL3_
27 | 55145356 | Sprchová tyč s délkou 70 cm s výškou 70 cm. V kulatém designu. Chrom | kus | 1 |  | 0 | 529 | 529 | 0 | 0 | 21 | 0 | 0 | 0 | 0 | 0 | SPCM | RTS 21/ II | RTS 21/ II | 0 | 0 |  | Specifikace |  |  |  | POL3_
28 | 551789001R | Držák toaletního papíru chrom | kus | 1 |  | 0 | 480 | 480 | 0 | 0 | 21 | 0 | 0.002 | 0 | 0 | 0 |  | Vlastní | Indiv | 0 | 0 |  | Specifikace |  |  |  | POL3_
29 | 63465124 | Zrcadlo nemontované čiré tl. 4 mm 40x60cm | ks | 1 |  | 0 | 850 | 850 | 0 | 0 | 21 | 0 | 0.01 | 0.01 | 0 | 0 | SPCM | RTS 21/ II | Indiv | 0 | 0 |  | Specifikace |  |  |  | POL3_
30 | 998725202 | Přesun hmot pro zařizovací předměty, výšky do 12 m | % | 102.5544 |  | 0 | 0 | 0 | 0.31 | 31.79 | 21 | 0 | 0 | 0 | 0 | 0 |  | RTS 21/ II | RTS 20/ II | 0 | 0 |  | Přesun hmot |  |  |  | POL7_
Díl: | 728 | Vzduchotechnika |  |  |  | 0 |  | 0 |  | 231.24 |  | 0 |  | 0 |  | 0 |  |  |  |  | 0 | [5 empty] | DIL
31 | 728611211R00 | Revize ventilátoru včetně napojení | kus | 1 |  | 0 | 0 | 0 | 230 | 230 | 21 | 0 | 0 | 0 | 0 | 0 |  | RTS 21/ II | RTS 21/ II | 0 | 0 |  | R-položka |  |  |  | POL12_1
32 | 998728202 | Přesun hmot pro vzduchotechniku, výšky do 12 m | % | 2.3 |  | 0 | 0 | 0 | 0.54 | 1.24 | 21 | 0 | 0 | 0 | 0 | 0 |  | RTS 21/ II | RTS 21/ II | 0 | 0 |  | Přesun hmot |  |  |  | POL7_
Díl: | 766 | Konstrukce truhlářské |  |  |  | 0 |  | 1500 |  | 11480.52 |  | 0 |  | 0.01 |  | 0 |  |  |  |  | 4.39 | [5 empty] | DIL
33 | 766661112 | Vyvěšení a zavěšení dveří do zárubně,otevíravých 1kř.do 0,8 m | kus | 3 |  | 0 | 0 | 0 | 739 | 2217 | 21 | 0 | 0 | 0 | 0 | 0 |  | RTS 21/ II | Indiv | 1.45 | 4.35 |  | Práce |  |  |  | POL1_
34 | 766411155R00 | D+M Boční krytky, plast bílá, pro šířku parapetu 190-260 mm | pár | 2 |  | 0 | 0 | 0 | 314.5 | 629 | 21 | 0 | 0 | 0 | 0 | 0 |  | Vlastní | RTS 21/ II | 0.02 | 0.04 |  | Práce |  |  |  | POL1_
35 | 61160101R | Dveře vnitřní hladké plné 1kř. 80x197 bílé včetně kování WC | kus | 1 |  | 0 | 1500 | 1500 | 0 | 0 | 21 | 0 | 0.013 | 0.01 | 0 | 0 |  | RTS 21/ II | Indiv | 0 | 0 |  | R-položka |  |  |  | POL12_0
36 | 06 | D+M Odsavač par bílý 630W rekuperační včetně demontáže stávajícího | kus | 1 |  | 0 | 0 | 0 | 2500 | 2500 | 21 | 0 | 0 | 0 | 0 | 0 |  | Vlastní | Indiv | 0 | 0 |  | R-položka |  |  |  | POL12_1
37 | 766872840R00 | Úprava kuch. linky - výměna pracovní desky dl=1,8 výměna dna šuplíku - 0,4*0,6*4 dodávka a osazení nového dřezu, oprava hran dvířek 3x | kpl | 1 |  | 0 | 0 | 0 | 5880 | 5880 | 21 | 0 | 0 | 0 | 0 | 0 |  | Vlastní | Indiv | 0 | 0 |  | R-položka |  |  |  | POL12_1
38 | 998766202 | Přesun hmot pro truhlářské konstr., výšky do 12 m | % | 127.26 |  | 0 | 0 | 0 | 2 | 254.52 | 21 | 0 | 0 | 0 | 0 | 0 |  | RTS 21/ II | Indiv | 0 | 0 |  | Přesun hmot |  |  |  | POL7_
Díl: | 771 | Podlahy z dlaždic a obklady |  |  |  | 0 |  | 1101.02 |  | 917.98 |  | 0 |  | 0 |  | 0 |  |  |  |  | 0.07 | [5 empty] | DIL
39 | 771577011R00 | Spára podlaha - stěna, silikonem - oprava silikonu ve sprchovém koutě 80x80cm, s odstraněním stáv. silikonu, včetně dodávky silikonu | kpl | 1 |  | 0 | 456.96 | 456.96 | 793.04 | 793.04 | 21 | 0 | 4e-05 | 0 | 0 | 0 |  | Vlastní | Indiv | 0.07 | 0.07 |  | Práce |  |  |  | POL1_
40 | 771579493R00 | Příplatek za přespárovaní dlažby a obkladu - plošně,keram.dlažba a obklad | m2 | 1.84 |  | 0 | 350.03 | 644.06 | -0.03 | -0.06 | 21 | 0 | 0.0012 | 0 | 0 | 0 |  | Vlastní | Indiv | 0 | 0 |  | Práce |  |  |  | POL1_
|  | Koupelna : 0,8*0,8 |  | 0.64 | [22 empty] | VV | 0
|  | (0,8+0,8+0,8)*0,5 |  | 1.2 | [22 empty] | VV | 0
41 | 998771202 | Přesun hmot pro podlahy z dlaždic, výšky do 12 m | % | 18.94 |  | 0 | 0 | 0 | 6.6 | 125 | 21 | 0 | 0 | 0 | 0 | 0 |  | RTS 21/ II | RTS 20/ II | 0 | 0 |  | Přesun hmot |  |  |  | POL7_
Díl: | 776 | Podlahy povlakové |  |  |  | 0 |  | 1898 |  | 28595.26 |  | 0 |  | 0.14 |  | 0.04 |  |  |  |  | 15.56 | [5 empty] | DIL
42 | 776101101 | Vysávání podlah prům.vysavačem pod povlak.podlahy | m2 | 38.1 |  | 0 | 0 | 0 | 6.8 | 259.08 | 21 | 0 | 0 | 0 | 0 | 0 |  | RTS 21/ II | RTS 20/ II | 0.016 | 0.61 |  | Práce |  |  |  | POL1_
|  | Chodba : 2,0*2,0 |  | 4 | [22 empty] | VV | 0
|  | Pokoj 1 : 5,6*3,5 |  | 19.6 | [22 empty] | VV | 0
|  | Pokoj 2 : 2,9*5,0 |  | 14.5 | [22 empty] | VV | 0
43 | 776401800 | Demontáž soklíků nebo lišt, pryžových nebo z PVC odstranění a uložení na hromady | m | 41.8 |  | 0 | 0 | 0 | 13.9 | 581.02 | 21 | 0 | 0 | 0 | 8e-05 | 0 |  | RTS 21/ II | RTS 21/ II | 0.035 | 1.46 |  | Práce |  |  |  | POL1_
|  | Chodba : 2,0*2+2,0*2-0,8*3 |  | 5.6 | [22 empty] | VV | 0
|  | Pokoj 1 : 5,6*2+3,5*2+2,3*2-0,8*2 |  | 21.2 | [22 empty] | VV | 0
|  | Pokoj 2 : 2,9*2+5,0*2-0,8 |  | 15 | [22 empty] | VV | 0
44 | 776421100 | Lepení podlahových soklíků z PVC a vinylu včetně dodávky soklíku PVC | m | 41.8 |  | 0 | 31.22 | 1305 | 66.78 | 2791.4 | 21 | 0 | 8e-05 | 0 | 0 | 0 |  | RTS 21/ II | RTS 20/ II | 0.1372 | 5.73 |  | Práce |  |  |  | POL1_
|  | Chodba : 2,0*2+2,0*2-0,8*3 |  | 5.6 | [22 empty] | VV | 0
|  | Pokoj 1 : 5,6*2+3,5*2+2,3*2-0,8*2 |  | 21.2 | [22 empty] | VV | 0
|  | Pokoj 2 : 2,9*2+5,0*2-0,8 |  | 15 | [22 empty] | VV | 0
45 | 776511810 | Odstranění PVC a koberců lepených bez podložky | m2 | 38.1 |  | 0 | 0 | 0 | 41.6 | 1584.96 | 21 | 0 | 0 | 0 | 0.001 | 0.04 |  | RTS 21/ II | RTS 21/ II | 0.105 | 4 |  | Práce |  |  |  | POL1_
|  | Chodba : 2,0*2,0 |  | 4 | [22 empty] | VV | 0
|  | Pokoj 1 : 5,6*3,5 |  | 19.6 | [22 empty] | VV | 0
|  | Pokoj 2 : 2,9*5,0 |  | 14.5 | [22 empty] | VV | 0
46 | 776981101 | Montáž přechodové, podlahové lišty samolepicí | m | 2.4 |  | 0 | 0 | 0 | 74 | 177.6 | 21 | 0 | 0 | 0 | 0 | 0 |  | RTS 21/ II | RTS 20/ II | 0.152 | 0.36 |  | Práce |  |  |  | POL1_
|  | 0,8*3 |  | 2.4 | [22 empty] | VV | 0
47 | 776994111 | Svařování povlakových podlah z pásů nebo čtverců včetně svařovací šňůry PVC 1179 | m | 19.05 |  | 0 | 10.42 | 198.5 | 38.08 | 725.42 | 21 | 0 | 4e-05 | 0 | 0 | 0 |  | RTS 21/ II | RTS 20/ II | 0.0782 | 1.49 |  | Práce |  |  |  | POL1_
|  | Začátek provozního součtu | [24 empty] | VV
|  | Chodba : 2,0*2,0 |  | 4 | [22 empty] | VV | 2
|  | Pokoj 1 : 5,6*3,5 |  | 19.6 | [22 empty] | VV | 2
|  | Pokoj 2 : 2,9*5,0 |  | 14.5 | [22 empty] | VV | 2
|  | Konec provozního součtu | [24 empty] | VV
|  | 38,1*0,5 |  | 19.05 | [22 empty] | VV | 0
48 | 776444491R00 | Broušení potěrů - vyrovnání podkladu a odstranění lepidla | m2 | 38.1 |  | 0 | 0 | 0 | 42.8 | 1630.68 | 21 | 0 | 0 | 0 | 0 | 0 |  | Vlastní | RTS 21/ II | 0.05 | 1.91 |  | Práce |  |  |  | POL1_
|  | Chodba : 2,0*2,0 |  | 4 | [22 empty] | VV | 0
|  | Pokoj 1 : 5,6*3,5 |  | 19.6 | [22 empty] | VV | 0
|  | Pokoj 2 : 2,9*5,0 |  | 14.5 | [22 empty] | VV | 0
49 | 5537000111 | Lišta přechodová Al 30/A lepicí l=93 cm stříbro š 30 mm | kus | 3 |  | 0 | 131.5 | 394.5 | 0 | 0 | 21 | 0 | 0.00014 | 0 | 0 | 0 | SPCM | RTS 21/ II | RTS 21/ II | 0 | 0 |  | Specifikace |  |  |  | POL3_
50 | 776521100RU3 | Lepení povlak.podlah z pásů PVC na Chemopren včetně podlahoviny s nášlapnou vrstvou 0,6mm (dekor dřeva) | m2 | 38.1 |  | 0 | 0 | 0 | 541 | 20612.1 | 21 | 0 | 0.00363 | 0.14 | 0 | 0 |  | RTS 21/ II | RTS 20/ II | 0 | 0 |  | R-položka |  |  |  | POL12_1
|  | Chodba : 2,0*2,0 |  | 4 | [22 empty] | VV | 0
|  | Pokoj 1 : 5,6*3,5 |  | 19.6 | [22 empty] | VV | 0
|  | Pokoj 2 : 2,9*5,0 |  | 14.5 | [22 empty] | VV | 0
51 | 998776201 | Přesun hmot pro podlahy povlakové, výšky do 6 m | % | 302.6027 |  | 0 | 0 | 0 | 0.77 | 233 | 21 | 0 | 0 | 0 | 0 | 0 |  | RTS 21/ II | RTS 20/ II | 0 | 0 |  | Přesun hmot |  |  |  | POL7_
Díl: | 783 | Nátěry |  |  |  | 0 |  | 367.33 |  | 1446.97 |  | 0 |  | 0 |  | 0 |  |  |  |  | 3 | [5 empty] | DIL
52 | 783424340 | Nátěr syntet. potrubí do DN 50 mm Z+2x +1x email | m | 8 |  | 0 | 16.11 | 128.88 | 58.49 | 467.92 | 21 | 0 | 9e-05 | 0 | 0 | 0 |  | RTS 21/ II | RTS 21/ II | 0.116 | 0.93 |  | Práce |  |  |  | POL1_
53 | 783225400 | Nátěr syntetický kov. konstr. 2x + 1x email + tmel | m2 | 5 |  | 0 | 47.69 | 238.45 | 195.81 | 979.05 | 21 | 0 | 0.00036 | 0 | 0 | 0 |  | Vlastní | Indiv | 0.413 | 2.07 |  | Práce |  |  |  | POL1_
|  | (0,8+2*2,1)*(0,15+0,05*2)*4 |  | 5 | [22 empty] | VV | 0
Díl: | 784 | Malby |  |  |  | 0 |  | 1096.93 |  | 12578.92 |  | 0 |  | 0.04 |  | 0 |  |  |  |  | 25.82 | [5 empty] | DIL
54 | 784403801 | Odstranění maleb omytím v místnosti H do 3,8 m | m2 | 173.9 |  | 0 | 0.1 | 17.39 | 21.1 | 3669.29 | 21 | 0 | 0 | 0 | 0 | 0 |  | RTS 21/ II | RTS 21/ II | 0.04322 | 7.52 |  | Práce |  |  |  | POL1_
|  | Stěny : | [24 empty] | VV | 0
|  | Chodba : (2,2*2+2,2*2)*2,6 |  | 22.88 | [22 empty] | VV | 0
|  | Pokoj 1 : (5,6*2+3,5*2+2,3*2)*2,6 |  | 59.28 | [22 empty] | VV | 0
|  | Pokoj 2 : (2,9*2+5,0*2)*2,6 |  | 41.08 | [22 empty] | VV | 0
|  | Koupelna : (1,7*2+2,8*2)*(2,6-2,0)+1,2*2,0 |  | 7.8 | [22 empty] | VV | 0
|  | Strop : | [24 empty] | VV | 0
|  | Chodba : 2,0*2,0 |  | 4 | [22 empty] | VV | 0
|  | Pokoj 1 : 5,6*3,5 |  | 19.6 | [22 empty] | VV | 0
|  | Pokoj 2 : 2,9*5,0 |  | 14.5 | [22 empty] | VV | 0
|  | Koupelna : 1,7*2,8 |  | 4.76 | [22 empty] | VV | 0
55 | 784195112 | Malba Primalex Standard, bílá, bez penetrace, 2x | m2 | 173.9 |  | 0 | 3.79 | 659.08 | 49.61 | 8627.18 | 21 | 0 | 0.00014 | 0.02 | 0 | 0 |  | RTS 21/ II | RTS 20/ II | 0.10191 | 17.72 |  | Práce |  |  |  | POL1_
|  | Stěny : | [24 empty] | VV | 0
|  | Chodba : (2,2*2+2,2*2)*2,6 |  | 22.88 | [22 empty] | VV | 0
|  | Pokoj 1 : (5,6*2+3,5*2+2,3*2)*2,6 |  | 59.28 | [22 empty] | VV | 0
|  | Pokoj 2 : (2,9*2+5,0*2)*2,6 |  | 41.08 | [22 empty] | VV | 0
|  | Koupelna : (1,7*2+2,8*2)*(2,6-2,0)+1,2*2,0 |  | 7.8 | [22 empty] | VV | 0
|  | Strop : | [24 empty] | VV | 0
|  | Chodba : 2,0*2,0 |  | 4 | [22 empty] | VV | 0
|  | Pokoj 1 : 5,6*3,5 |  | 19.6 | [22 empty] | VV | 0
|  | Pokoj 2 : 2,9*5,0 |  | 14.5 | [22 empty] | VV | 0
|  | Koupelna : 1,7*2,8 |  | 4.76 | [22 empty] | VV | 0
56 | 784011222 | Zakrytí podlah včetně papírové lepenky | m2 | 42.86 |  | 0 | 9.81 | 420.46 | 6.59 | 282.45 | 21 | 0 | 0.00035 | 0.02 | 0 | 0 |  | RTS 21/ II | RTS 21/ II | 0.0135 | 0.58 |  | Práce |  |  |  | POL1_
|  | Chodba : 2,0*2,0 |  | 4 | [22 empty] | VV | 0
|  | Pokoj 1 : 5,6*3,5 |  | 19.6 | [22 empty] | VV | 0
|  | Pokoj 2 : 2,9*5,0 |  | 14.5 | [22 empty] | VV | 0
|  | Koupelna : 1,7*2,8 |  | 4.76 | [22 empty] | VV | 0
Díl: | 786 | Zastiňující technika |  |  |  | 0 |  | 0 |  | 6451.76 |  | 0 |  | 0.04 |  | 0.05 |  |  |  |  | 1.9 | [5 empty] | DIL
57 | 786611811 | Dmtž předokenních rolet s viditelným boxem - garnýž | kus | 3 |  | 0 | 0 | 0 | 102 | 306 | 21 | 0 | 0 | 0 | 0.016 | 0.05 |  | RTS 21/ II | Indiv | 0.6339 | 1.9 |  | Práce |  |  |  | POL1_
58 | 786622211RT2 | Žaluzie horizontální vnitřní AL lamely bílé včetně dodávky žaluzie | m2 | 11.36 |  | 0 | 0 | 0 | 541 | 6145.76 | 21 | 0 | 0.00382 | 0.04 | 0 | 0 |  | RTS 21/ II | RTS 21/ II | 0 | 0 |  | R-položka |  |  |  | POL12_1
|  | 0,9*1,6*2+0,9*2,4 |  | 5.04 | [22 empty] | VV | 0
|  | 1,7*1,6 |  | 2.72 | [22 empty] | VV | 0
|  | 0,9*1,6+0,9*2,4 |  | 3.6 | [22 empty] | VV | 0
Díl: | M21 | Elektromontáže |  |  |  | 0 |  | 6152.42 |  | 8442.58 |  | 0 |  | 0.03 |  | 0 |  |  |  |  | 9.25 | [5 empty] | DIL
59 | 210110001 | Výměna krytky a rámečku - Spínač nástěnný | kus | 9 |  | 0 | 0 | 0 | 167 | 1503 | 21 | 0 | 0 | 0 | 0 | 0 |  | RTS 21/ II | Indiv | 0.30567 | 2.75 |  | Práce |  |  |  | POL1_
60 | 210111014 | Výměna krytky a rámečku - Zásuvka domovní zapuštěná | kus | 14 |  | 0 | 93.03 | 1302.42 | 54.97 | 769.58 | 21 | 0 | 0.0001 | 0 | 0 | 0 |  | RTS 21/ II | Indiv | 0.249 | 3.49 |  | Práce |  |  |  | POL1_
|  | Jednoduchá 7x : 14 |  | 14 | [22 empty] | VV | 0
|  | Dvojtá 7x : | [24 empty] | VV | 0
61 | 210201514 | Svítidlo LED bytové stropní závěsné 4 upevňov.body | kus | 7 |  | 0 | 0 | 0 | 185 | 1295 | 21 | 0 | 0 | 0 | 0 | 0 |  | RTS 21/ II | Indiv | 0.43 | 3.01 |  | Práce |  |  |  | POL1_
62 | 45826511 | Podružný materiál | % | 5 |  | 0 | 0 | 0 | 105 | 525 | 21 | 0 | 0 | 0 | 0 | 0 |  | Vlastní | Indiv | 0 | 0 |  | Práce |  |  |  | POL1_1
63 | M21 | Úprava stávající elektroinstalace | hod | 3 |  | 0 | 0 | 0 | 450 | 1350 | 21 | 0 | 0 | 0 | 0 | 0 |  | Vlastní | Indiv | 0 | 0 |  | Práce |  |  |  | POL1_
|  | Úprava stávající elektroinstalace : 3 |  | 3 | [22 empty] | VV | 0
64 | 348241102 | LED Stropní svítidlo 12W/230V IP54 | kus | 5 |  | 0 | 550 | 2750 | 0 | 0 | 21 | 0 | 0.004 | 0.02 | 0 | 0 | SPCM | RTS 21/ II | Indiv | 0 | 0 |  | Specifikace |  |  |  | POL3_
65 | 348247102R | LED Stropní svítidlo 24W/230V IP54 | kus | 2 |  | 0 | 1050 | 2100 | 0 | 0 | 21 | 0 | 0.004 | 0.01 | 0 | 0 |  | Vlastní | Indiv | 0 | 0 |  | Specifikace |  |  |  | POL3_
66 | 21548777 | Revize ELEKTRO vč. přívodu a hlavního jističe | kpl | 1 |  | 0 | 0 | 0 | 3000 | 3000 | 21 | 0 | 0 | 0 | 0 | 0 |  | Vlastní | Indiv | 0 | 0 |  | R-položka |  |  |  | POL12_1
Díl: | D96 | Přesuny suti a vybouraných hmot |  |  |  | 0 |  | 0 |  | 853.93 |  | 0 |  | 0 |  | 0 |  |  |  |  | 0.68 | [5 empty] | DIL
67 | 979097011 | Pronájem kontejneru 4 t | den | 1 |  | 0 | 0 | 0 | 100 | 100 | 21 | 0 | 0 | 0 | 0 | 0 |  | RTS 21/ II | Indiv | 0 | 0 |  | Práce |  |  |  | POL1_
68 | 979086112 | Nakládání nebo překládání suti a vybouraných hmot | t | 0.2494 |  | 0 | 0 | 0 | 168.5 | 42.02 | 21 | 0 | 0 | 0 | 0 | 0 |  | RTS 21/ II | RTS 21/ II | 0.277 | 0.07 |  | Přesun suti |  |  |  | POL8_
69 | 979081111 | Odvoz suti a vybour. hmot na skládku do 1 km | t | 0.2494 |  | 0 | 0 | 0 | 234.5 | 58.48 | 21 | 0 | 0 | 0 | 0 | 0 |  | RTS 21/ II | RTS 21/ II | 0.49 | 0.12 |  | Přesun suti |  |  |  | POL8_
70 | 979081121 | Příplatek k odvozu za každý další 1 km | t | 4.9881 |  | 0 | 0 | 0 | 16 | 79.81 | 21 | 0 | 0 | 0 | 0 | 0 |  | RTS 21/ II | RTS 21/ II | 0 | 0 |  | Přesun suti |  |  |  | POL8_
71 | 979082111 | Vnitrostaveništní doprava suti do 10 m | t | 0.2494 |  | 0 | 0 | 0 | 331 | 82.55 | 21 | 0 | 0 | 0 | 0 | 0 |  | RTS 21/ II | RTS 21/ II | 0.942 | 0.23 |  | Přesun suti |  |  |  | POL8_
72 | 979082121 | Příplatek k vnitrost. dopravě suti za dalších 5 m | t | 2.494 |  | 0 | 0 | 0 | 36.9 | 92.03 | 21 | 0 | 0 | 0 | 0 | 0 |  | RTS 21/ II | RTS 21/ II | 0.105 | 0.26 |  | Přesun suti |  |  |  | POL8_
73 | 979990001 | Poplatek za skládku stavební suti | t | 0.2494 |  | 0 | 0 | 0 | 1600 | 399.04 | 21 | 0 | 0 | 0 | 0 | 0 |  | RTS 20/ I | Indiv | 0 | 0 |  | Přesun suti |  |  |  | POL8_
[25 empty] | 15 | 21 | DPH
END
Note on S6: Jedná se o informaci, zda se jedná o položku, která je do rozpočtu zadána z cenové soustavy RTS, nebo vlastní.
Note on T6: Jedná se o název CÚ, která je zadána u položky rozpočtu

## SO 01 P8
Položkový rozpočet | [26 empty] | #TypZaznamu#
S: |  | Rekonstrukce bytu - Rooseveltova 49 | [24 empty] | STA
O: |  | Rekonstrukce bytu | [21 empty] | STA |  |  | OBJ
R: |  | Rekonstrukce bytu - Rooseveltova 49 byt č.1 | [24 empty] | ROZ
P.č. | Číslo položky | Název položky | MJ | Množství | Cena / MJ | Celkem | Dodávka | Dodávka celk. | Montáž | Montáž celk. | DPH | Cena s DPH | Hmotnost / MJ | Hmotnost celk.(t) | Dem. hmotnost / MJ | Dem. hmotnost celk.(t) | Ceník | Cen. soustava / platnost | Cenová úroveň | Nhod / MJ | Nhod celk. | Dodavatel | Typ položky
Díl: | 3 | Svislé a kompletní konstrukce |  |  |  | 0 |  | 109.64 |  | 191.22 |  | 0 |  | 0 |  | 0 |  |  |  |  | 0.38 | [5 empty] | DIL
1 | 342263310 | Úprava sádrokartonové příčky pro osazení ocelových zárubní - doplnění profilu | kus | 1 |  | 0 | 90.02 | 90.02 | 181.48 | 181.48 | 21 | 0 | 0.00332 | 0 | 0 | 0 |  | RTS 21/ II | RTS 21/ II | 0.36 | 0.36 |  | Práce |  |  |  | POL1_
2 | 342255024 | Příčky z desek Ytong tl. 10 cm desky P 2 - 500, 599 x 249 x 100 mm | m2 | 0.04 |  | 0 | 490.43 | 19.62 | 243.57 | 9.74 | 21 | 0 | 0.07471 | 0 | 0 | 0 |  | RTS 21/ II | RTS 20/ II | 0.52915 | 0.02 |  | Práce |  |  |  | POL1_
|  | 0,8*0,05 |  | 0.04 | [22 empty] | VV | 0
Díl: | 61 | Úpravy povrchů vnitřní |  |  |  | 0 |  | 600.94 |  | 1975.08 |  | 0 |  | 0.09 |  | 0 |  |  |  |  | 3.76 | [5 empty] | DIL
3 | 612401191 | Omítka malých ploch vnitřních stěn do 0,09 m2 | kus | 10 |  | 0 | 10.05 | 100.5 | 74.95 | 749.5 | 21 | 0 | 0.00458 | 0.05 | 0 | 0 |  | RTS 21/ II | Indiv | 0.22442 | 2.24 |  | Práce |  |  |  | POL1_
4 | 622300131 | Vyrovnávací tmel tl. do 5 mm | m2 | 4.8 |  | 0 | 62.43 | 299.66 | 54.07 | 259.54 | 21 | 0 | 0.008 | 0.04 | 0 | 0 |  | RTS 21/ II | RTS 21/ II | 0.111 | 0.53 |  | Práce |  |  |  | POL1_
|  | Koupelna : (0,8+0,8+0,8)*2,0 |  | 4.8 | [22 empty] | VV | 0
5 | 632411904 | Penetrace savých podkladů 0,25 l/m2 | m2 | 4.8 |  | 0 | 41.83 | 200.78 | 41.37 | 198.58 | 21 | 0 | 0.00026 | 0 | 0 | 0 |  | RTS 21/ II | RTS 21/ II | 0.09 | 0.43 |  | Práce |  |  |  | POL1_
|  | Koupelna : (0,8+0,8+0,8)*2,0 |  | 4.8 | [22 empty] | VV | 0
6 | 61101147R00 | Bandáž spoje panelů skelná páska včetně uniflotu | m | 6 |  | 0 | 0 | 0 | 65 | 390 | 21 | 0 | 0 | 0 | 0 | 0 |  | Vlastní | Indiv | 0.094 | 0.56 |  | Práce |  |  |  | POL1_
7 | 610991111R00 | Zakrývání výplní vnitřních otvorů | m2 | 8.1 |  | 0 | 0 | 0 | 46.6 | 377.46 | 21 | 0 | 4e-05 | 0 | 0 | 0 |  | RTS 21/ II | RTS 20/ II | 0 | 0 |  | R-položka |  |  |  | POL12_1
|  | 2,7*1,5*2 |  | 8.1 | [22 empty] | VV | 0
Díl: | 63 | Podlahy a podlahové konstrukce |  |  |  | 0 |  | 128.07 |  | 128.95 |  | 0 |  | 0.13 |  | 0 |  |  |  |  | 0.3 | [5 empty] | DIL
8 | 631311121 | Doplnění mazanin betonem do 1 m2, do tl. 8 cm | m3 | 0.0512 |  | 0 | 1978.6 | 101.3 | 2001.4 | 102.47 | 21 | 0 | 2.5 | 0.13 | 0 | 0 |  | RTS 21/ II | RTS 21/ II | 4.66 | 0.24 |  | Práce |  |  |  | POL1_
|  | 0,8*0,8*0,08 |  | 0.0512 | [22 empty] | VV | 0
9 | 632411904 | Penetrace savých podkladů 0,25 l/m2 | m2 | 0.64 |  | 0 | 41.83 | 26.77 | 41.37 | 26.48 | 21 | 0 | 0.00026 | 0 | 0 | 0 |  | RTS 21/ II | RTS 21/ II | 0.09 | 0.06 |  | Práce |  |  |  | POL1_
|  | 0,8*0,8 |  | 0.64 | [22 empty] | VV | 0
Díl: | 64 | Výplně otvorů |  |  |  | 0 |  | 2343.8 |  | 1827.2 |  | 0 |  | 0.06 |  | 0 |  |  |  |  | 3.78 | [5 empty] | DIL
10 | 642942111 | Osazení zárubní dveřních ocelových, pl. do 2,5 m2 | kus | 1 |  | 0 | 19.52 | 19.52 | 903.48 | 903.48 | 21 | 0 | 0.01897 | 0.02 | 0 | 0 |  | RTS 21/ II | RTS 21/ II | 1.86 | 1.86 |  | Práce |  |  |  | POL1_
11 | 648991111 | Osazení parapet.desek plast. a lamin. š. do 20cm, včetně zapravení omítek včetně dodávky plastové parapetní desky š. 200 mm + krytky | m | 5.4 |  | 0 | 198.94 | 1074.28 | 171.06 | 923.72 | 21 | 0 | 0.00486 | 0.03 | 0 | 0 |  | RTS 21/ II | RTS 21/ II | 0.356 | 1.92 |  | Práce |  |  |  | POL1_
|  | 2,7*2 |  | 5.4 | [22 empty] | VV | 0
12 | 55330449 | Zárubeň ocelová S100 800x1970x100 ZAKO pro sádrokarton, bez drážky, pevně přivařené závěsy | kus | 1 |  | 0 | 1250 | 1250 | 0 | 0 | 21 | 0 | 0.0128 | 0.01 | 0 | 0 | SPCM | RTS 21/ II | RTS 21/ II | 0 | 0 |  | Specifikace |  |  |  | POL3_
Díl: | 95 | Dokončovací konstrukce na pozemních stavbách |  |  |  | 0 |  | 41.26 |  | 3501.54 |  | 0 |  | 0 |  | 0 |  |  |  |  | 12.84 | [5 empty] | DIL
13 | 952901111 | Vyčištění budov o výšce podlaží do 4 m | m2 | 41.68 |  | 0 | 0.99 | 41.26 | 84.01 | 3501.54 | 21 | 0 | 4e-05 | 0 | 0 | 0 |  | RTS 21/ II | Indiv | 0.308 | 12.84 |  | Práce |  |  |  | POL1_
|  | Chodba : 1,7*3,6 |  | 6.12 | [22 empty] | VV | 0
|  | Pokoj 1 : 4,4*2,7 |  | 11.88 | [22 empty] | VV | 0
|  | Pokoj 2 : 4,8*2,8+2,0*2,4 |  | 18.24 | [22 empty] | VV | 0
|  | Koupelna : 3,2*1,7 |  | 5.44 | [22 empty] | VV | 0
Díl: | 96 | Bourání konstrukcí |  |  |  | 0 |  | 44.38 |  | 1514.58 |  | 0 |  | 0 |  | 0.48 |  |  |  |  | 3.84 | [5 empty] | DIL
14 | 962084131 | Bourání příček deskových,sádrokartonových tl.10 cm | m2 | 0.4 |  | 0 | 17.68 | 7.07 | 140.82 | 56.33 | 21 | 0 | 0.00067 | 0 | 0.1 | 0.04 |  | RTS 21/ II | RTS 21/ II | 0.358 | 0.14 |  | Práce |  |  |  | POL1_
|  | Zvětšení otvoru dveří do koupelny : 0,2*2,0 |  | 0.4 | [22 empty] | VV | 0
15 | 968072455 | Vybourání kovových dveřních zárubní pl. do 2 m2 | m2 | 1.2 |  | 0 | 31.09 | 37.31 | 367.41 | 440.89 | 21 | 0 | 0.00117 | 0 | 0.076 | 0.09 |  | RTS 21/ II | RTS 21/ II | 0.939 | 1.13 |  | Práce |  |  |  | POL1_
|  | 0,6*2,0 |  | 1.2 | [22 empty] | VV | 0
16 | 968096001 | Bourání parapetů plastových š. do 20 cm | m | 5.4 |  | 0 | 0 | 0 | 40 | 216 | 21 | 0 | 0 | 0 | 0.01188 | 0.06 |  | RTS 21/ II | RTS 21/ II | 0.093 | 0.5 |  | Práce |  |  |  | POL1_
|  | 2,7*2 |  | 5.4 | [22 empty] | VV | 0
17 | 978059521 | Odsekání vnitřních obkladů stěn do 2 m2 z cihelné a sádrokartonové stěny | m2 | 4.32 |  | 0 | 0 | 0 | 185.5 | 801.36 | 21 | 0 | 0 | 0 | 0.068 | 0.29 |  | RTS 21/ II | RTS 21/ II | 0.48 | 2.07 |  | Práce |  |  |  | POL1_
|  | Koupelna : (0,8+0,8+0,8)*1,8 |  | 4.32 | [22 empty] | VV | 0
Díl: | 99 | Staveništní přesun hmot |  |  |  | 0 |  | 0 |  | 109.96 |  | 0 |  | 0 |  | 0 |  |  |  |  | 0.26 | [5 empty] | DIL
18 | 999281105 | Přesun hmot pro opravy a údržbu do výšky 6 m | t | 0.2816 |  | 0 | 0 | 0 | 390.5 | 109.96 | 21 | 0 | 0 | 0 | 0 | 0 |  | RTS 21/ II | RTS 21/ II | 0.9385 | 0.26 |  | Přesun hmot |  |  |  | POL7_
Díl: | 711 | Izolace proti vodě |  |  |  | 0 |  | 2311.24 |  | 1565.14 |  | 0 |  | 0.02 |  | 0 |  |  |  |  | 2.79 | [5 empty] | DIL
19 | 711212002 | Hydroizolační povlak - nátěr nebo stěrka | m2 | 5.44 |  | 0 | 318.92 | 1734.92 | 194.08 | 1055.8 | 21 | 0 | 0.00368 | 0.02 | 0 | 0 |  | RTS 21/ II | RTS 21/ II | 0.385 | 2.09 |  | Práce |  |  |  | POL1_
|  | Koupelna : (0,8+0,8+0,8)*2,0 |  | 4.8 | [22 empty] | VV | 0
|  | 0,8*0,8 |  | 0.64 | [22 empty] | VV | 0
20 | 711212601 | Těsnicí pás do spoje podlaha - stěna včetně vytažení izolace 10cm nad podlahu | m | 6.4 |  | 0 | 90.05 | 576.32 | 55.45 | 354.88 | 21 | 0 | 0.00032 | 0 | 0 | 0 |  | RTS 21/ II | RTS 21/ II | 0.11 | 0.7 |  | Práce |  |  |  | POL1_
|  | Koupelna : (0,8*3) |  | 2.4 | [22 empty] | VV | 0
|  | 2,0*2 |  | 4 | [22 empty] | VV | 0
21 | 998711202 | Přesun hmot pro izolace proti vodě, výšky do 12 m | % | 37.2192 |  | 0 | 0 | 0 | 4.15 | 154.46 | 21 | 0 | 0 | 0 | 0 | 0 |  | RTS 21/ II | RTS 21/ II | 0 | 0 |  | Přesun hmot |  |  |  | POL7_
Díl: | 720 | Zdravotechnická instalace |  |  |  | 0 |  | 0 |  | 1000 |  | 0 |  | 0 |  | 0 |  |  |  |  | 0.16 | [5 empty] | DIL
22 | 7201947774 | Podružný materiál pro ZTI (vyústění, přechodky, hadice) | kpl | 1 |  | 0 | 0 | 0 | 1000 | 1000 | 21 | 0 | 0 | 0 | 0 | 0 |  | Vlastní | Indiv | 0.157 | 0.16 |  | Práce |  |  |  | POL1_
Díl: | 721 | Vnitřní kanalizace |  |  |  | 0 |  | 49.02 |  | 178.19 |  | 0 |  | 0 |  | 0 |  |  |  |  | 0.35 | [5 empty] | DIL
23 | 721176103 | Potrubí HT připojovací D 50 x 1,8 mm | m | 0.5 |  | 0 | 98.03 | 49.02 | 180.97 | 90.49 | 21 | 0 | 0.00047 | 0 | 0 | 0 |  | RTS 21/ II | RTS 21/ II | 0.359 | 0.18 |  | Práce |  |  |  | POL1_
24 | 721194105 | Vyvedení odpadních výpustek D 50 x 1,8 | kus | 1 |  | 0 | 0 | 0 | 87.7 | 87.7 | 21 | 0 | 0 | 0 | 0 | 0 |  | RTS 21/ II | RTS 21/ II | 0.174 | 0.17 |  | Práce |  |  |  | POL1_
Díl: | 725 | Zařizovací předměty |  |  |  | 0 |  | 13848.53 |  | 2965.87 |  | 0 |  | 0.01 |  | 0.03 |  |  |  |  | 6.37 | [5 empty] | DIL
25 | 721223424 | D+M Sprchový žlab nerez 70cm včetně napojení na kanalizaci | kus | 1 |  | 0 | 3548.86 | 3548.86 | 141.14 | 141.14 | 21 | 0 | 0.00118 | 0 | 0 | 0 |  | RTS 21/ II | Indiv | 0.2 | 0.2 |  | Práce |  |  |  | POL1_
26 | 725299101 | Montáž koupelnových doplňků - mýdelníků, držáků ap | soubor | 2 |  | 0 | 23.85 | 47.7 | 166.15 | 332.3 | 21 | 0 | 3e-05 | 0 | 0 | 0 |  | RTS 21/ II | RTS 21/ II | 0.33 | 0.66 |  | Práce |  |  |  | POL1_
27 | 725810402 | Ventil rohový kulový s filtrem 1/2" x 3/8" - výměna | soubor | 5 |  | 0 | 129.06 | 645.3 | 114.44 | 572.2 | 21 | 0 | 0.00017 | 0 | 0 | 0 |  | RTS 21/ II | RTS 21/ II | 0.227 | 1.14 |  | Práce |  |  |  | POL1_
28 | 725814122 | Ventil pračkový kulový se zpětnou klapkou a filtrem 3/4" výměna | soubor | 1 |  | 0 | 196.5 | 196.5 | 62.5 | 62.5 | 21 | 0 | 0.00024 | 0 | 0 | 0 |  | RTS 21/ II | RTS 21/ II | 0.124 | 0.12 |  | Práce |  |  |  | POL1_
29 | 725825114 | Baterie dřezová nástěnná ruční standardní | kus | 1 |  | 0 | 1300.65 | 1300.65 | 149.35 | 149.35 | 21 | 0 | 0.00172 | 0 | 0 | 0 |  | RTS 21/ II | Indiv | 0.476 | 0.48 |  | Práce |  |  |  | POL1_
30 | 725829202 | Montáž baterie umyv.a dřezové nástěnné | kus | 1 |  | 0 | 112.47 | 112.47 | 240.03 | 240.03 | 21 | 0 | 0.00018 | 0 | 0 | 0 |  | RTS 21/ II | RTS 21/ II | 0.476 | 0.48 |  | Práce |  |  |  | POL1_
31 | 725820801 | Demontáž baterie nástěnné do G 3/4 | soubor | 2 |  | 0 | 0 | 0 | 86 | 172 | 21 | 0 | 0 | 0 | 0.00156 | 0 |  | RTS 21/ II | RTS 21/ II | 0.217 | 0.43 |  | Práce |  |  |  | POL1_
32 | 725849201 | Montáž baterií sprchových, pevná výška | kus | 1 |  | 0 | 78.97 | 78.97 | 313.03 | 313.03 | 21 | 0 | 0.00013 | 0 | 0 | 0 |  | RTS 21/ II | RTS 21/ II | 0.624 | 0.62 |  | Práce |  |  |  | POL1_
33 | 725860188 | Sifon pračkový HL440, D 40/50 mm podomítkový, suchá zápachová klapka - výměna | kus | 1 |  | 0 | 435.99 | 435.99 | 124.01 | 124.01 | 21 | 0 | 0.0002 | 0 | 0 | 0 |  | RTS 21/ II | RTS 21/ II | 0.246 | 0.25 |  | Práce |  |  |  | POL1_
34 | 725860201 | Sifon dřezový HL100, 6/4 ", přípoj myčka, pračka | kus | 1 |  | 0 | 358.49 | 358.49 | 124.01 | 124.01 | 21 | 0 | 0.00026 | 0 | 0 | 0 |  | RTS 21/ II | RTS 21/ II | 0.246 | 0.25 |  | Práce |  |  |  | POL1_
35 | 725860213 | Sifon umyvadlový HL132, D 32, 40 mm - výměna | kus | 1 |  | 0 | 243.49 | 243.49 | 124.01 | 124.01 | 21 | 0 | 0.0002 | 0 | 0 | 0 |  | RTS 21/ II | RTS 21/ II | 0.246 | 0.25 |  | Práce |  |  |  | POL1_
36 | 787911111 | Montáž zrcadla na stěnu, na lepidlo, pl. do 2 m2 | m2 | 0.24 |  | 0 | 30.35 | 7.28 | 1075.65 | 258.16 | 21 | 0 | 8e-05 | 0 | 0 | 0 |  | RTS 21/ II | RTS 21/ II | 2.1 | 0.5 |  | Práce |  |  |  | POL1_
|  | 0,4*0,6 |  | 0.24 | [22 empty] | VV | 0
37 | 725277101R00 | Demontáž koupelnových doplňků - zrcadel, mýdelníků, držáků, madel, sedátek apod. | soubor | 3 |  | 0 | 4.61 | 13.83 | 43.39 | 130.17 | 21 | 0 | 3e-05 | 0 | 0 | 0 |  | Vlastní | Indiv | 0.33 | 0.99 |  | Práce |  |  |  | POL1_
38 | 42377000R | Dvojháček chrom lesklá | kus | 2 |  | 0 | 345 | 690 | 0 | 0 | 21 | 0 | 0.0009 | 0 | 0 | 0 |  | Vlastní | Indiv | 0 | 0 |  | Specifikace |  |  |  | POL3_
39 | 5491570R | Závěs sprchový včetně teleskopické tyče, 130x210cm | kus | 1 |  | 0 | 1050 | 1050 | 0 | 0 | 21 | 0 | 0.0001 | 0 | 0 | 0 |  | Vlastní | Indiv | 0 | 0 |  | Specifikace |  |  |  | POL3_
40 | 55144162 | Sprchová sada 3-funkční ruční sprcha d 100 mm, Chrom | kus | 1 |  | 0 | 1140 | 1140 | 0 | 0 | 21 | 0 | 0.0008 | 0 | 0 | 0 | SPCM | RTS 21/ II | Indiv | 0 | 0 |  | Specifikace |  |  |  | POL3_
41 | 551450092 | Baterie sprchová nástěnná bez příslušenství, Chrom | kus | 1 |  | 0 | 2120 | 2120 | 0 | 0 | 21 | 0 | 0.001 | 0 | 0 | 0 | SPCM | RTS 21/ II | Indiv | 0 | 0 |  | Specifikace |  |  |  | POL3_
42 | 55145356 | Sprchová tyč s délkou 70 cm s výškou 70 cm. V kulatém designu. Chrom | kus | 1 |  | 0 | 529 | 529 | 0 | 0 | 21 | 0 | 0 | 0 | 0 | 0 | SPCM | RTS 21/ II | RTS 21/ II | 0 | 0 |  | Specifikace |  |  |  | POL3_
43 | 551789001R | Držák toaletního papíru chrom | kus | 1 |  | 0 | 480 | 480 | 0 | 0 | 21 | 0 | 0.002 | 0 | 0 | 0 |  | Vlastní | Indiv | 0 | 0 |  | Specifikace |  |  |  | POL3_
44 | 63465124 | Zrcadlo nemontované čiré tl. 4 mm 40x60cm | ks | 1 |  | 0 | 850 | 850 | 0 | 0 | 21 | 0 | 0.01 | 0.01 | 0 | 0 | SPCM | RTS 21/ II | Indiv | 0 | 0 |  | Specifikace |  |  |  | POL3_
45 | 725220841R00 | Demontáž ocelové vany, vaniček | soubor | 1 |  | 0 | 0 | 0 | 171 | 171 | 21 | 0 | 0 | 0 | 0.0329 | 0.03 |  | RTS 21/ II | RTS 21/ II | 0 | 0 |  | R-položka |  |  |  | POL12_1
46 | 998725202 | Přesun hmot pro zařizovací předměty, výšky do 12 m | % | 167.6244 |  | 0 | 0 | 0 | 0.31 | 51.96 | 21 | 0 | 0 | 0 | 0 | 0 |  | RTS 21/ II | RTS 20/ II | 0 | 0 |  | Přesun hmot |  |  |  | POL7_
Díl: | 728 | Vzduchotechnika |  |  |  | 0 |  | 0 |  | 231.24 |  | 0 |  | 0 |  | 0 |  |  |  |  | 0 | [5 empty] | DIL
47 | 728611211R00 | Revize ventilátoru včetně napojení | kus | 1 |  | 0 | 0 | 0 | 230 | 230 | 21 | 0 | 0 | 0 | 0 | 0 |  | RTS 21/ II | RTS 21/ II | 0 | 0 |  | R-položka |  |  |  | POL12_1
48 | 998728202 | Přesun hmot pro vzduchotechniku, výšky do 12 m | % | 2.3 |  | 0 | 0 | 0 | 0.54 | 1.24 | 21 | 0 | 0 | 0 | 0 | 0 |  | RTS 21/ II | RTS 21/ II | 0 | 0 |  | Přesun hmot |  |  |  | POL7_
Díl: | 766 | Konstrukce truhlářské |  |  |  | 0 |  | 0 |  | 40017.15 |  | 0 |  | 0 |  | 0.17 |  |  |  |  | 5.3 | [5 empty] | DIL
49 | 766661112 | Vyvěšení a zavěšení dveří do zárubně,otevíravých 1kř.do 0,8 m | kus | 3 |  | 0 | 0 | 0 | 739 | 2217 | 21 | 0 | 0 | 0 | 0 | 0 |  | RTS 21/ II | Indiv | 1.45 | 4.35 |  | Práce |  |  |  | POL1_
50 | 766812840 | Demontáž kuchyňských linek | kus | 1 |  | 0 | 0 | 0 | 436.5 | 436.5 | 21 | 0 | 0 | 0 | 0.174 | 0.17 |  | RTS 21/ II | RTS 21/ II | 0.95 | 0.95 |  | Práce |  |  |  | POL1_
51 | 04 | D+M Elektrický sporák Počet hořáků 4, Bílá s klasickou elektrickou troubu s dvojicí topných těles a horkovzdušným ventilátorem | kus | 1 |  | 0 | 0 | 0 | 5279 | 5279 | 21 | 0 | 0 | 0 | 0 | 0 |  | Vlastní | Indiv | 0 | 0 |  | R-položka |  |  |  | POL12_1
52 | 06 | D+M Odsavač par bílý 630W rekuperační | kus | 1 |  | 0 | 0 | 0 | 2500 | 2500 | 21 | 0 | 0 | 0 | 0 | 0 |  | Vlastní | Indiv | 0 | 0 |  | R-položka |  |  |  | POL12_1
53 | 7665488 | Vystěhování bytu - kuchyň. linka,skříňka včetně odvozu a poplatku za skládku | kpl | 1 |  | 0 | 0 | 0 | 3000 | 3000 | 21 | 0 | 0 | 0 | 0 | 0 |  | Vlastní | Indiv | 0 | 0 |  | R-položka |  |  |  | POL12_1
54 | 766877115R00 | D+M Kuchyňské linky atyp DL=1400 + 600mm skříňka nad digestoří | m | 2 |  | 0 | 0 | 0 | 12900 | 25800 | 21 | 0 | 0 | 0 | 0 | 0 |  | Vlastní | Indiv | 0 | 0 |  | R-položka |  |  |  | POL12_1
|  | Lamino barvy dle požadavku invesotra, hrany ABS, : 2,0 |  | 2 | [22 empty] | VV | 0
|  | dolní i horní skříňky, dřez se stojánkovou baterií, : | [24 empty] | VV | 0
|  | výškově stavitelné nožky se soklovou lištou. : | [24 empty] | VV | 0
|  | - pracovní deska vysokotlaký HPL tl. 38mm, korpus tl. min. 18mm : | [24 empty] | VV | 0
|  | - v horní části skříněk počítat s digestoří : | [24 empty] | VV | 0
|  | - obkladový panel i pracovní deska v dekoru dřeva (sonoma) (bez rohové lišty) /transparentní tmel : | [24 empty] | VV | 0
|  | - dvířka i šuplíky osadit kvalitním systémem pro tlumení : | [24 empty] | VV | 0
|  | - výstroj šuplíků : | [24 empty] | VV | 0
|  | - nerezové úchyty skříněk dl=200mm : | [24 empty] | VV | 0
|  | - osvětlení led páskem v zafrézované AL liště : | [24 empty] | VV | 0
|  | - nerezový dřez (chromnikl) 340 mm x 400 mm x 150 mm : | [24 empty] | VV | 0
|  | - pod dřezem prostor pro uzavřené nádoby na tříděný odpad : | [24 empty] | VV | 0
55 | 998766202 | Přesun hmot pro truhlářské konstr., výšky do 12 m | % | 392.325 |  | 0 | 0 | 0 | 2 | 784.65 | 21 | 0 | 0 | 0 | 0 | 0 |  | RTS 21/ II | Indiv | 0 | 0 |  | Přesun hmot |  |  |  | POL7_
Díl: | 771 | Podlahy z dlaždic a obklady |  |  |  | 0 |  | 715.98 |  | 752.2 |  | 0 |  | 0 |  | 0 |  |  |  |  | 1.31 | [5 empty] | DIL
56 | 771101101 | Vysávání podlah prům.vysavačem pro pokládku dlažby | m2 | 0.74 |  | 0 | 0 | 0 | 7.1 | 5.25 | 21 | 0 | 0 | 0 | 0 | 0 |  | RTS 21/ II | RTS 21/ II | 0.016 | 0.01 |  | Práce |  |  |  | POL1_
|  | Koupelna : 0,8*0,8 |  | 0.64 | [22 empty] | VV | 0
|  | 1,0*0,05*2 |  | 0.1 | [22 empty] | VV | 0
57 | 771101210 | Penetrace podkladu pod dlažby | m2 | 0.74 |  | 0 | 24.89 | 18.42 | 25.21 | 18.66 | 21 | 0 | 0.00021 | 0 | 0 | 0 |  | RTS 21/ II | RTS 21/ II | 0.05 | 0.04 |  | Práce |  |  |  | POL1_
|  | Koupelna : 0,8*0,8 |  | 0.64 | [22 empty] | VV | 0
|  | 1,0*0,05*2 |  | 0.1 | [22 empty] | VV | 0
58 | 771575113 | Montáž podlah keram.,hladké, tmel, 30x30 cm | m2 | 0.74 |  | 0 | 137.32 | 101.62 | 524.68 | 388.26 | 21 | 0 | 0.00515 | 0 | 0 | 0 |  | RTS 21/ II | RTS 21/ II | 1.04 | 0.77 |  | Práce |  |  |  | POL1_
|  | Koupelna : 0,8*0,8 |  | 0.64 | [22 empty] | VV | 0
|  | 1,0*0,05*2 |  | 0.1 | [22 empty] | VV | 0
59 | 771578011 | Spára podlaha - stěna, silikonem | m | 4 |  | 0 | 21.81 | 87.24 | 35.29 | 141.16 | 21 | 0 | 4e-05 | 0 | 0 | 0 |  | RTS 21/ II | RTS 21/ II | 0.07 | 0.28 |  | Práce |  |  |  | POL1_
|  | 0,8*5 |  | 4 | [22 empty] | VV | 0
60 | 771579791 | Příplatek za plochu podlah keram. do 5 m2 jednotl. | m2 | 0.74 |  | 0 | 0 | 0 | 15.1 | 11.17 | 21 | 0 | 0 | 0 | 0 | 0 |  | RTS 21/ II | RTS 21/ II | 0.03 | 0.02 |  | Práce |  |  |  | POL1_
|  | Koupelna : 0,8*0,8 |  | 0.64 | [22 empty] | VV | 0
|  | 1,0*0,05*2 |  | 0.1 | [22 empty] | VV | 0
61 | 771579793 | Příplatek za spárovací hmotu - plošně,keram.dlažba | m2 | 0.74 |  | 0 | 12.3 | 9.1 | 0 | 0 | 21 | 0 | 0.0012 | 0 | 0 | 0 |  | RTS 21/ II | RTS 21/ II | 0 | 0 |  | Práce |  |  |  | POL1_
|  | Koupelna : 0,8*0,8 |  | 0.64 | [22 empty] | VV | 0
|  | 1,0*0,05*2 |  | 0.1 | [22 empty] | VV | 0
62 | 771491001RT1 | Montáž lišt ker. dlažeb rohových, koutových i dilatačních | m | 1.6 |  | 0 | 0 | 0 | 60.5 | 96.8 | 21 | 0 | 0 | 0 | 0 | 0 |  | Vlastní | RTS 21/ II | 0.12 | 0.19 |  | Práce |  |  |  | POL1_
|  | 0,8*2 |  | 1.6 | [22 empty] | VV | 0
63 | 59760720.AR | Lišta obkl/dlažba plast v barvě dlažby | m | 2 |  | 0 | 87 | 174 | 0 | 0 | 21 | 0 | 0.00022 | 0 | 0 | 0 |  | Vlastní | Indiv | 0 | 0 |  | R-položka |  |  |  | POL12_0
64 | 02 | Keramická dlažba 30x30 - předpoklad ceny 400Kč/m2 | m2 | 0.814 |  | 0 | 400 | 325.6 | 0 | 0 | 21 | 0 | 0 | 0 | 0 | 0 |  | Vlastní | Indiv | 0 | 0 |  | Specifikace |  |  |  | POL3_
|  | Začátek provozního součtu | [24 empty] | VV
|  | Koupelna : 0,8*0,8 |  | 0.64 | [22 empty] | VV | 2
|  | 1,0*0,05*2 |  | 0.1 | [22 empty] | VV | 2
|  | Konec provozního součtu | [24 empty] | VV
|  | 0,74*1,1 |  | 0.814 | [22 empty] | VV | 0
65 | 998771202 | Přesun hmot pro podlahy z dlaždic, výšky do 12 m | % | 13.7727 |  | 0 | 0 | 0 | 6.6 | 90.9 | 21 | 0 | 0 | 0 | 0 | 0 |  | RTS 21/ II | RTS 20/ II | 0 | 0 |  | Přesun hmot |  |  |  | POL7_
Díl: | 776 | Podlahy povlakové |  |  |  | 0 |  | 1907.04 |  | 27423.48 |  | 0 |  | 0.13 |  | 0.04 |  |  |  |  | 15.28 | [5 empty] | DIL
66 | 776101101 | Vysávání podlah prům.vysavačem pod povlak.podlahy | m2 | 36.24 |  | 0 | 0 | 0 | 6.8 | 246.43 | 21 | 0 | 0 | 0 | 0 | 0 |  | RTS 21/ II | RTS 20/ II | 0.016 | 0.58 |  | Práce |  |  |  | POL1_
|  | Chodba : 1,7*3,6 |  | 6.12 | [22 empty] | VV | 0
|  | Pokoj 1 : 4,4*2,7 |  | 11.88 | [22 empty] | VV | 0
|  | Pokoj 2 : 4,8*2,8+2,0*2,4 |  | 18.24 | [22 empty] | VV | 0
67 | 776401800 | Demontáž soklíků nebo lišt, pryžových nebo z PVC odstranění a uložení na hromady | m | 42.4 |  | 0 | 0 | 0 | 13.9 | 589.36 | 21 | 0 | 0 | 0 | 8e-05 | 0 |  | RTS 21/ II | RTS 21/ II | 0.035 | 1.48 |  | Práce |  |  |  | POL1_
|  | Chodba : 3,6*2+1,7*2-0,8*4 |  | 7.4 | [22 empty] | VV | 0
|  | Pokoj 1 : 4,4*2+2,7*2-0,8 |  | 13.4 | [22 empty] | VV | 0
|  | Pokoj 2 : 2,8*2+4,8*2+2,4+2,0*2 |  | 21.6 | [22 empty] | VV | 0
68 | 776421100 | Lepení podlahových soklíků z PVC a vinylu včetně dodávky soklíku PVC | m | 42.4 |  | 0 | 31.22 | 1323.73 | 66.78 | 2831.47 | 21 | 0 | 8e-05 | 0 | 0 | 0 |  | RTS 21/ II | RTS 20/ II | 0.1372 | 5.82 |  | Práce |  |  |  | POL1_
|  | Chodba : 3,6*2+1,7*2-0,8*4 |  | 7.4 | [22 empty] | VV | 0
|  | Pokoj 1 : 4,4*2+2,7*2-0,8 |  | 13.4 | [22 empty] | VV | 0
|  | Pokoj 2 : 2,8*2+4,8*2+2,4+2,0*2 |  | 21.6 | [22 empty] | VV | 0
69 | 776511810 | Odstranění PVC a koberců lepených bez podložky | m2 | 36.24 |  | 0 | 0 | 0 | 41.6 | 1507.58 | 21 | 0 | 0 | 0 | 0.001 | 0.04 |  | RTS 21/ II | RTS 21/ II | 0.105 | 3.81 |  | Práce |  |  |  | POL1_
|  | Chodba : 1,7*3,6 |  | 6.12 | [22 empty] | VV | 0
|  | Pokoj 1 : 4,4*2,7 |  | 11.88 | [22 empty] | VV | 0
|  | Pokoj 2 : 4,8*2,8+2,0*2,4 |  | 18.24 | [22 empty] | VV | 0
70 | 776981101 | Montáž přechodové, podlahové lišty samolepicí | m | 2.4 |  | 0 | 0 | 0 | 74 | 177.6 | 21 | 0 | 0 | 0 | 0 | 0 |  | RTS 21/ II | RTS 20/ II | 0.152 | 0.36 |  | Práce |  |  |  | POL1_
|  | 0,8*3 |  | 2.4 | [22 empty] | VV | 0
71 | 776994111 | Svařování povlakových podlah z pásů nebo čtverců včetně svařovací šňůry PVC 1179 | m | 18.12 |  | 0 | 10.42 | 188.81 | 38.08 | 690.01 | 21 | 0 | 4e-05 | 0 | 0 | 0 |  | RTS 21/ II | RTS 20/ II | 0.0782 | 1.42 |  | Práce |  |  |  | POL1_
|  | Začátek provozního součtu | [24 empty] | VV
|  | Chodba : 1,7*3,6 |  | 6.12 | [22 empty] | VV | 2
|  | Pokoj 1 : 4,4*2,7 |  | 11.88 | [22 empty] | VV | 2
|  | Pokoj 2 : 4,8*2,8+2,0*2,4 |  | 18.24 | [22 empty] | VV | 2
|  | Konec provozního součtu | [24 empty] | VV
|  | 36,24*0,5 |  | 18.12 | [22 empty] | VV | 0
72 | 776444491R00 | Broušení potěrů - vyrovnání podkladu a odstranění lepidla | m2 | 36.24 |  | 0 | 0 | 0 | 42.8 | 1551.07 | 21 | 0 | 0 | 0 | 0 | 0 |  | Vlastní | RTS 21/ II | 0.05 | 1.81 |  | Práce |  |  |  | POL1_
|  | Chodba : 1,7*3,6 |  | 6.12 | [22 empty] | VV | 0
|  | Pokoj 1 : 4,4*2,7 |  | 11.88 | [22 empty] | VV | 0
|  | Pokoj 2 : 4,8*2,8+2,0*2,4 |  | 18.24 | [22 empty] | VV | 0
73 | 5537000111 | Lišta přechodová Al 30/A lepicí l=93 cm stříbro š 30 mm | kus | 3 |  | 0 | 131.5 | 394.5 | 0 | 0 | 21 | 0 | 0.00014 | 0 | 0 | 0 | SPCM | RTS 21/ II | RTS 21/ II | 0 | 0 |  | Specifikace |  |  |  | POL3_
74 | 776521100RU3 | Lepení povlak.podlah z pásů PVC na Chemopren včetně podlahoviny s nášlapnou vrstvou 0,6mm (dekor dřeva) | m2 | 36.24 |  | 0 | 0 | 0 | 541 | 19605.84 | 21 | 0 | 0.00363 | 0.13 | 0 | 0 |  | RTS 21/ II | RTS 20/ II | 0 | 0 |  | R-položka |  |  |  | POL12_1
|  | Chodba : 1,7*3,6 |  | 6.12 | [22 empty] | VV | 0
|  | Pokoj 1 : 4,4*2,7 |  | 11.88 | [22 empty] | VV | 0
|  | Pokoj 2 : 4,8*2,8+2,0*2,4 |  | 18.24 | [22 empty] | VV | 0
75 | 998776201 | Přesun hmot pro podlahy povlakové, výšky do 6 m | % | 291.064 |  | 0 | 0 | 0 | 0.77 | 224.12 | 21 | 0 | 0 | 0 | 0 | 0 |  | RTS 21/ II | RTS 20/ II | 0 | 0 |  | Přesun hmot |  |  |  | POL7_
Díl: | 781 | Obklady keramické |  |  |  | 0 |  | 3044.4 |  | 3982.16 |  | 0 |  | 0.03 |  | 0 |  |  |  |  | 7.38 | [5 empty] | DIL
76 | 781101210 | Penetrace podkladu pod obklady | m2 | 4.8 |  | 0 | 24.89 | 119.47 | 25.21 | 121.01 | 21 | 0 | 0.00021 | 0 | 0 | 0 |  | RTS 21/ II | RTS 21/ II | 0.05 | 0.24 |  | Práce |  |  |  | POL1_
|  | (0,8+0,8+0,8)*2,0 |  | 4.8 | [22 empty] | VV | 0
77 | 781419711 | Příplatek k obkladu stěn za plochu do 10 m2 jedntl | m2 | 4.8 |  | 0 | 0 | 0 | 49.1 | 235.68 | 21 | 0 | 0 | 0 | 0 | 0 |  | RTS 21/ II | RTS 20/ II | 0.1 | 0.48 |  | Práce |  |  |  | POL1_
|  | (0,8+0,8+0,8)*2,0 |  | 4.8 | [22 empty] | VV | 0
78 | 781475120 | Obklad vnitřní stěn keramický, do tmele, 20x40 cm | m2 | 4.8 |  | 0 | 142.66 | 684.77 | 653.34 | 3136.03 | 21 | 0 | 0.00535 | 0.03 | 0 | 0 |  | RTS 21/ II | RTS 21/ II | 1.288 | 6.18 |  | Práce |  |  |  | POL1_
|  | (0,8+0,8+0,8)*2,0 |  | 4.8 | [22 empty] | VV | 0
79 | 781479705 | Přípl.za spárovací hmotu-plošně,keram.vnitř.obklad | m2 | 4.8 |  | 0 | 9.2 | 44.16 | 0 | 0 | 21 | 0 | 0.0009 | 0 | 0 | 0 |  | RTS 21/ II | RTS 21/ II | 0 | 0 |  | Práce |  |  |  | POL1_
|  | (0,8+0,8+0,8)*2,0 |  | 4.8 | [22 empty] | VV | 0
80 | 781491001 | Montáž lišt k obkladům rohových, koutových i dilatačních | m | 4 |  | 0 | 0 | 0 | 60.5 | 242 | 21 | 0 | 0 | 0 | 0 | 0 |  | RTS 21/ II | RTS 21/ II | 0.12 | 0.48 |  | Práce |  |  |  | POL1_
|  | 2,0*2 |  | 4 | [22 empty] | VV | 0
81 | 03 | Keramický obklad 20x40 - předpoklad ceny 350Kč/m2 | m2 | 5.28 |  | 0 | 350 | 1848 | 0 | 0 | 21 | 0 | 0 | 0 | 0 | 0 |  | Vlastní | Indiv | 0 | 0 |  | R-položka |  |  |  | POL12_0
|  | (0,8+0,8+0,8)*2,0*1,1 |  | 5.28 | [22 empty] | VV | 0
82 | 59760720.AR | Lišta obkl/dlažba plast v barvě obkladu | m | 4 |  | 0 | 87 | 348 | 0 | 0 | 21 | 0 | 0.00022 | 0 | 0 | 0 |  | Vlastní | Indiv | 0 | 0 |  | R-položka |  |  |  | POL12_0
83 | 998781202 | Přesun hmot pro obklady keramické, výšky do 12 m | % | 67.7912 |  | 0 | 0 | 0 | 3.65 | 247.44 | 21 | 0 | 0 | 0 | 0 | 0 |  | RTS 21/ II | RTS 20/ II | 0 | 0 |  | Přesun hmot |  |  |  | POL7_
Díl: | 783 | Nátěry |  |  |  | 0 |  | 560.65 |  | 2148.85 |  | 0 |  | 0 |  | 0 |  |  |  |  | 4.39 | [5 empty] | DIL
84 | 783424340 | Nátěr syntet. potrubí do DN 50 mm Z+2x +1x email | m | 20 |  | 0 | 16.11 | 322.2 | 58.49 | 1169.8 | 21 | 0 | 9e-05 | 0 | 0 | 0 |  | RTS 21/ II | RTS 21/ II | 0.116 | 2.32 |  | Práce |  |  |  | POL1_
85 | 783225400 | Nátěr syntetický kov. konstr. 2x + 1x email + tmel | m2 | 5 |  | 0 | 47.69 | 238.45 | 195.81 | 979.05 | 21 | 0 | 0.00036 | 0 | 0 | 0 |  | Vlastní | Indiv | 0.413 | 2.07 |  | Práce |  |  |  | POL1_
|  | (0,8+2*2,1)*(0,15+0,05*2)*4 |  | 5 | [22 empty] | VV | 0
Díl: | 784 | Malby |  |  |  | 0 |  | 1059.89 |  | 11991.55 |  | 0 |  | 0.03 |  | 0 |  |  |  |  | 24.61 | [5 empty] | DIL
86 | 784403801 | Odstranění maleb omytím v místnosti H do 3,8 m | m2 | 165.64 |  | 0 | 0.1 | 16.56 | 21.1 | 3495 | 21 | 0 | 0 | 0 | 0 | 0 |  | RTS 21/ II | RTS 21/ II | 0.04322 | 7.16 |  | Práce |  |  |  | POL1_
|  | Stěny : | [24 empty] | VV | 0
|  | Chodba : (3,6*2+1,7*2)*2,6 |  | 27.56 | [22 empty] | VV | 0
|  | Pokoj 1 : (4,4*2+2,7*2)*2,6 |  | 36.92 | [22 empty] | VV | 0
|  | Pokoj 2 : (4,8*2+2,8*2+2,0*2)*2,6 |  | 49.92 | [22 empty] | VV | 0
|  | Koupelna : (3,2*2+1,7*2)*(2,6-2,0)+1,5*2,0 |  | 8.88 | [22 empty] | VV | 0
|  | Strop : | [24 empty] | VV | 0
|  | Chodba : 1,7*3,6 |  | 6.12 | [22 empty] | VV | 0
|  | Pokoj 1 : 4,4*2,7 |  | 11.88 | [22 empty] | VV | 0
|  | Pokoj 2 : 2,8*4,8+2,0*2,4 |  | 18.24 | [22 empty] | VV | 0
|  | Koupelna : 3,6*1,7 |  | 6.12 | [22 empty] | VV | 0
87 | 784195112 | Malba Primalex Standard, bílá, bez penetrace, 2x | m2 | 165.64 |  | 0 | 3.79 | 627.78 | 49.61 | 8217.4 | 21 | 0 | 0.00014 | 0.02 | 0 | 0 |  | RTS 21/ II | RTS 20/ II | 0.10191 | 16.88 |  | Práce |  |  |  | POL1_
|  | Stěny : | [24 empty] | VV | 0
|  | Chodba : (3,6*2+1,7*2)*2,6 |  | 27.56 | [22 empty] | VV | 0
|  | Pokoj 1 : (4,4*2+2,7*2)*2,6 |  | 36.92 | [22 empty] | VV | 0
|  | Pokoj 2 : (4,8*2+2,8*2+2,0*2)*2,6 |  | 49.92 | [22 empty] | VV | 0
|  | Koupelna : (3,2*2+1,7*2)*(2,6-2,0)+1,5*2,0 |  | 8.88 | [22 empty] | VV | 0
|  | Strop : | [24 empty] | VV | 0
|  | Chodba : 1,7*3,6 |  | 6.12 | [22 empty] | VV | 0
|  | Pokoj 1 : 4,4*2,7 |  | 11.88 | [22 empty] | VV | 0
|  | Pokoj 2 : 2,8*4,8+2,0*2,4 |  | 18.24 | [22 empty] | VV | 0
|  | Koupelna : 3,6*1,7 |  | 6.12 | [22 empty] | VV | 0
88 | 784011222 | Zakrytí podlah včetně papírové lepenky | m2 | 42.36 |  | 0 | 9.81 | 415.55 | 6.59 | 279.15 | 21 | 0 | 0.00035 | 0.01 | 0 | 0 |  | RTS 21/ II | RTS 21/ II | 0.0135 | 0.57 |  | Práce |  |  |  | POL1_
|  | Chodba : 1,7*3,6 |  | 6.12 | [22 empty] | VV | 0
|  | Pokoj 1 : 4,4*2,7 |  | 11.88 | [22 empty] | VV | 0
|  | Pokoj 2 : 2,8*4,8+2,0*2,4 |  | 18.24 | [22 empty] | VV | 0
|  | Koupelna : 3,6*1,7 |  | 6.12 | [22 empty] | VV | 0
Díl: | 786 | Zastiňující technika |  |  |  | 0 |  | 0 |  | 4586.1 |  | 0 |  | 0.03 |  | 0.03 |  |  |  |  | 1.27 | [5 empty] | DIL
89 | 786611811 | Dmtž předokenních rolet s viditelným boxem - garnýž + demontáž žaluzie v kuchyni | kus | 2 |  | 0 | 0 | 0 | 102 | 204 | 21 | 0 | 0 | 0 | 0.016 | 0.03 |  | RTS 21/ II | Indiv | 0.6339 | 1.27 |  | Práce |  |  |  | POL1_
90 | 786622211RT2 | Žaluzie horizontální vnitřní AL lamely bílé včetně dodávky žaluzie | m2 | 8.1 |  | 0 | 0 | 0 | 541 | 4382.1 | 21 | 0 | 0.00382 | 0.03 | 0 | 0 |  | RTS 21/ II | RTS 21/ II | 0 | 0 |  | R-položka |  |  |  | POL12_1
|  | 2,7*1,5*2 |  | 8.1 | [22 empty] | VV | 0
Díl: | M21 | Elektromontáže |  |  |  | 0 |  | 5602.42 |  | 7923.58 |  | 0 |  | 0.03 |  | 0 |  |  |  |  | 8.21 | [5 empty] | DIL
91 | 210110001 | Výměna krytky a rámečku - Spínač nástěnný jednopól. | kus | 7 |  | 0 | 0 | 0 | 167 | 1169 | 21 | 0 | 0 | 0 | 0 | 0 |  | RTS 21/ II | Indiv | 0.30567 | 2.14 |  | Práce |  |  |  | POL1_
92 | 210111014 | Výměna krytky a rámečku - Zásuvka domovní zapuštěná | kus | 14 |  | 0 | 93.03 | 1302.42 | 54.97 | 769.58 | 21 | 0 | 0.0001 | 0 | 0 | 0 |  | RTS 21/ II | Indiv | 0.249 | 3.49 |  | Práce |  |  |  | POL1_
|  | Jednoduchá 4x : 14 |  | 14 | [22 empty] | VV | 0
|  | Dvojtá 10x : | [24 empty] | VV | 0
93 | 210201514 | Svítidlo LED bytové stropní závěsné 4 upevňov.body | kus | 6 |  | 0 | 0 | 0 | 185 | 1110 | 21 | 0 | 0 | 0 | 0 | 0 |  | RTS 21/ II | Indiv | 0.43 | 2.58 |  | Práce |  |  |  | POL1_
94 | 45826511 | Podružný materiál | % | 5 |  | 0 | 0 | 0 | 105 | 525 | 21 | 0 | 0 | 0 | 0 | 0 |  | Vlastní | Indiv | 0 | 0 |  | Práce |  |  |  | POL1_1
95 | M21 | Úprava stávající elektroinstalace | hod | 3 |  | 0 | 0 | 0 | 450 | 1350 | 21 | 0 | 0 | 0 | 0 | 0 |  | Vlastní | Indiv | 0 | 0 |  | Práce |  |  |  | POL1_
|  | Úprava stávající elektroinstalace : 3 |  | 3 | [22 empty] | VV | 0
96 | 348241102 | LED Stropní svítidlo 12W/230V IP54 | kus | 4 |  | 0 | 550 | 2200 | 0 | 0 | 21 | 0 | 0.004 | 0.02 | 0 | 0 | SPCM | RTS 21/ II | Indiv | 0 | 0 |  | Specifikace |  |  |  | POL3_
97 | 348247102R | LED Stropní svítidlo 24W/230V IP54 | kus | 2 |  | 0 | 1050 | 2100 | 0 | 0 | 21 | 0 | 0.004 | 0.01 | 0 | 0 |  | Vlastní | Indiv | 0 | 0 |  | Specifikace |  |  |  | POL3_
98 | 21548777 | Revize ELEKTRO vč. přívodu a hlavního jističe | kpl | 1 |  | 0 | 0 | 0 | 3000 | 3000 | 21 | 0 | 0 | 0 | 0 | 0 |  | Vlastní | Indiv | 0 | 0 |  | R-položka |  |  |  | POL12_1
Díl: | D96 | Přesuny suti a vybouraných hmot |  |  |  | 0 |  | 0 |  | 2430 |  | 0 |  | 0 |  | 0 |  |  |  |  | 2.13 | [5 empty] | DIL
99 | 979097011 | Pronájem kontejneru 4 t | den | 1 |  | 0 | 0 | 0 | 100 | 100 | 21 | 0 | 0 | 0 | 0 | 0 |  | RTS 21/ II | Indiv | 0 | 0 |  | Práce |  |  |  | POL1_
100 | 979086112 | Nakládání nebo překládání suti a vybouraných hmot | t | 0.77076 |  | 0 | 0 | 0 | 168.5 | 129.87 | 21 | 0 | 0 | 0 | 0 | 0 |  | RTS 21/ II | RTS 21/ II | 0.277 | 0.21 |  | Přesun suti |  |  |  | POL8_
101 | 979081111 | Odvoz suti a vybour. hmot na skládku do 1 km | t | 0.77076 |  | 0 | 0 | 0 | 234.5 | 180.74 | 21 | 0 | 0 | 0 | 0 | 0 |  | RTS 21/ II | RTS 21/ II | 0.49 | 0.38 |  | Přesun suti |  |  |  | POL8_
102 | 979081121 | Příplatek k odvozu za každý další 1 km | t | 15.4153 |  | 0 | 0 | 0 | 16 | 246.64 | 21 | 0 | 0 | 0 | 0 | 0 |  | RTS 21/ II | RTS 21/ II | 0 | 0 |  | Přesun suti |  |  |  | POL8_
103 | 979082111 | Vnitrostaveništní doprava suti do 10 m | t | 0.77076 |  | 0 | 0 | 0 | 331 | 255.12 | 21 | 0 | 0 | 0 | 0 | 0 |  | RTS 21/ II | RTS 21/ II | 0.942 | 0.73 |  | Přesun suti |  |  |  | POL8_
104 | 979082121 | Příplatek k vnitrost. dopravě suti za dalších 5 m | t | 7.7076 |  | 0 | 0 | 0 | 36.9 | 284.41 | 21 | 0 | 0 | 0 | 0 | 0 |  | RTS 21/ II | RTS 21/ II | 0.105 | 0.81 |  | Přesun suti |  |  |  | POL8_
105 | 979990001 | Poplatek za skládku stavební suti | t | 0.77076 |  | 0 | 0 | 0 | 1600 | 1233.22 | 21 | 0 | 0 | 0 | 0 | 0 |  | RTS 20/ I | Indiv | 0 | 0 |  | Přesun suti |  |  |  | POL8_
[25 empty] | 15 | 21 | DPH
END
Note on S6: Jedná se o informaci, zda se jedná o položku, která je do rozpočtu zadána z cenové soustavy RTS, nebo vlastní.
Note on T6: Jedná se o název CÚ, která je zadána u položky rozpočtu

## SO 01 P9
Položkový rozpočet | [26 empty] | #TypZaznamu#
S: |  | Rekonstrukce bytu - Rooseveltova 49 | [24 empty] | STA
O: |  | Rekonstrukce bytu | [21 empty] | STA |  |  | OBJ
R: |  | Rekonstrukce bytu - vedlejší a ostatní náklady | [24 empty] | ROZ
P.č. | Číslo položky | Název položky | MJ | Množství | Cena / MJ | Celkem | Dodávka | Dodávka celk. | Montáž | Montáž celk. | DPH | Cena s DPH | Hmotnost / MJ | Hmotnost celk.(t) | Dem. hmotnost / MJ | Dem. hmotnost celk.(t) | Ceník | Cen. soustava / platnost | Cenová úroveň | Nhod / MJ | Nhod celk. | Dodavatel | Typ položky
Díl: | ON | Ostatní náklady |  |  |  | 0 |  | 0 |  | 20500 |  | 0 |  | 0 |  | 0 |  |  |  |  | 0 | [5 empty] | DIL
1 | 005121 R | Zařízení staveniště | Soubor | 1 |  | 0 | 0 | 0 | 2500 | 2500 | 15 | 0 | 0 | 0 | 0 | 0 |  | RTS 21/ II | Indiv | 0 | 0 |  | VRN |  |  |  | POL99_8
2 | 005122 R | Provozní vlivy | Soubor | 1 |  | 0 | 0 | 0 | 3000 | 3000 | 15 | 0 | 0 | 0 | 0 | 0 |  | RTS 21/ II | Indiv | 0 | 0 |  | VRN |  |  |  | POL99_8
3 | 005211080R | Bezpečnostní a hygienická opatření na staveništi | Soubor | 1 |  | 0 | 0 | 0 | 2000 | 2000 | 15 | 0 | 0 | 0 | 0 | 0 |  | RTS 21/ II | Indiv | 0 | 0 |  | VRN |  |  |  | POL99_8
4 | 00523 R | Zkoušky a revize celého bytu vč. hlavního jističe | Soubor | 1 |  | 0 | 0 | 0 | 3000 | 3000 | 15 | 0 | 0 | 0 | 0 | 0 |  | RTS 21/ II | Indiv | 0 | 0 |  | VRN |  |  |  | POL99_8
5 | 00144854 | Vzorkování dlažeb, obkladů, pvc, kuchyň linky | Soubor | 1 |  | 0 | 0 | 0 | 500 | 500 | 15 | 0 | 0 | 0 | 0 | 0 |  | Vlastní | Indiv | 0 | 0 |  | VRN |  |  |  | POL99_8
6 | 0041477 | Průběžný úklid společných prostor | Soubor | 1 |  | 0 | 0 | 0 | 3000 | 3000 | 15 | 0 | 0 | 0 | 0 | 0 |  | Vlastní | Indiv | 0 | 0 |  | VRN |  |  |  | POL99_8
7 | 004211 | Mimostaveništní doprava materiálu | Soubor | 1 |  | 0 | 0 | 0 | 6000 | 6000 | 15 | 0 | 0 | 0 | 0 | 0 |  | Vlastní | Indiv | 0 | 0 |  | VRN |  |  |  | POL99_8
8 | 0051444 | Fotodokumentace | Soubor | 1 |  | 0 | 0 | 0 | 500 | 500 | 15 | 0 | 0 | 0 | 0 | 0 |  | Vlastní | Indiv | 0 | 0 |  | VRN |  |  |  | POL99_8
[25 empty] | 15 | 21 | DPH
END
Note on S6: Jedná se o informaci, zda se jedná o položku, která je do rozpočtu zadána z cenové soustavy RTS, nebo vlastní.
Note on T6: Jedná se o název CÚ, která je zadána u položky rozpočtu