## Pokyny pro vyplnění
Pokyny pro vyplnění
Ve všech listech tohoto souboru můžete měnit pouze buňky s modrým pozadím. Jedná se o tyto údaje : - údaje o firmě - jednotkové ceny položek zadané na maximálně dvě desetinná místa

## Stavba
#RTSROZP# | Položkový rozpočet stavby
| Stavba: |  |  | Rekonstrukce bytu - Hlavní náměstí 43 byt č.12, 15, 18
Oprava schodiště a přívod elektro do 12 bytů
| Objednatel: |  | Město Krnov |  |  |  | IČO: | 296139
|  |  | Hlavní náměstí 96/1 |  |  |  | DIČ: | CZ00296139
|  |  | 794 01 | Krnov
| Projektant: | [5 empty] | IČO:
DIČ:
| Zhotovitel: | [5 empty] | IČO:
DIČ:
Vypracoval:
| Rozpis ceny | [6 empty] | Celkem
HSV | HSV | [6 empty] | 0
PSV | PSV | [6 empty] | 0
MON | MON | [6 empty] | 0
VN | Vedlejší náklady | [6 empty] | 0
ON | Ostatní náklady | [6 empty] | 0
| Celkem | [6 empty] | 0
Rekapitulace daní
0 | Základ pro sníženou DPH |  |  | 15 | % | 0 |  |  | CZK
0 | Snížená DPH |  |  | 15 | % | 0 |  |  | CZK
0 | Základ pro základní DPH |  |  | 21 | % | 0 |  |  | CZK
0 | Základní DPH |  |  | 21 | % | 0 |  |  | CZK
0 | Zaokrouhlení |  |  |  |  | 0 |  |  | CZK
| Cena celkem bez DPH |  |  |  |  | 0 |  |  | CZK
0 | Cena celkem s DPH |  |  |  |  | 0 |  |  | CZK
|  | v |  |  | dne
|  |  | Za zhotovitele |  |  |  | Za objednatele
Rekapitulace dílčích částí
#CASTI>> | Číslo | Název |  |  | Základ pro sníženou DPH | Základ pro základní DPH | DPH celkem | Cena celkem | %
1 | Stavba |  |  |  | 0 | 0 | 0 | 0
2 | SO | Rekonstrukce bytu |  |  | 0 | 0 | 0 | 0
3 | 01 | Oprava hlavního schodiště PVC krytina - Hlavní náměstí 43 |  |  | 0 | 0 | 0 | 0
3 | 01 | Přívody elektro do 12 bytů |  |  | 0 | 0 | 0 | 0
3 | 01 | Rekonstrukce bytu - Hlavní náměstí 43 byt č.12 |  |  | 0 | 0 | 0 | 0
3 | 01 | Rekonstrukce bytu - Hlavní náměstí 43 byt č.15 |  |  | 0 | 0 | 0 | 0
3 | 01 | Rekonstrukce bytu - Hlavní náměstí 43 byt č.18 |  |  | 0 | 0 | 0 | 0
3 | 01 | Rekonstrukce bytu - vedlejší a ostatní náklady |  |  | 0 | 0 | 0 | 0
| Celkem za stavbu |  |  |  | 0 | 0 | 0 | 0 | 0
Rekapitulace dílů
| Číslo | Název |  |  | Typ dílu |  |  | Celkem | %
| 3 | Svislé a kompletní konstrukce |  |  | HSV |  |  | 0
| 4 | Vodorovné konstrukce |  |  | HSV |  |  | 0
| 61 | Úpravy povrchů vnitřní |  |  | HSV |  |  | 0
| 63 | Podlahy a podlahové konstrukce |  |  | HSV |  |  | 0
| 64 | Výplně otvorů |  |  | HSV |  |  | 0
| 94 | Lešení a stavební výtahy |  |  | HSV |  |  | 0
| 95 | Dokončovací konstrukce na pozemních stavbách |  |  | HSV |  |  | 0
| 96 | Bourání konstrukcí |  |  | HSV |  |  | 0
| 99 | Staveništní přesun hmot |  |  | HSV |  |  | 0
| 711 | Izolace proti vodě |  |  | PSV |  |  | 0
| 720 | Zdravotechnická instalace |  |  | PSV |  |  | 0
| 721 | Vnitřní kanalizace |  |  | PSV |  |  | 0
| 722 | Vnitřní vodovod |  |  | PSV |  |  | 0
| 725 | Zařizovací předměty |  |  | PSV |  |  | 0
| 728 | Vzduchotechnika |  |  | PSV |  |  | 0
| 766 | Konstrukce truhlářské |  |  | PSV |  |  | 0
| 767 | Konstrukce zámečnické |  |  | PSV |  |  | 0
| 771 | Podlahy z dlaždic a obklady |  |  | PSV |  |  | 0
| 776 | Podlahy povlakové |  |  | PSV |  |  | 0
| 781 | Obklady keramické |  |  | PSV |  |  | 0
| 783 | Nátěry |  |  | PSV |  |  | 0
| 784 | Malby |  |  | PSV |  |  | 0
| 786 | Zastiňující technika |  |  | PSV |  |  | 0
| M21 | Elektromontáže |  |  | MON |  |  | 0
| M22 | Montáž sdělovací a zabezp. techniky |  |  | MON |  |  | 0
| D96 | Přesuny suti a vybouraných hmot |  |  | PSU |  |  | 0
| ON | Ostatní náklady |  |  | ON |  |  | 0
| Cena celkem | [6 empty] | 0 | 0
Note on D11: Název
Note on D12: Ulice
Note on D13: PSČ
Note on E13: Místo
Note on I11: IČO
Note on I12: DIČ

## VzorPolozky (hidden)
Položkový rozpočet
S:
O:
R:

## SO 01 Pol
Položkový rozpočet | [26 empty] | #TypZaznamu#
S: |  | Rekonstrukce bytu - Hlavní náměstí 43 byt č.12, 15, 18 | [24 empty] | STA
O: |  | Oprava schodiště a přívod elektro do 12 bytů | [21 empty] | STA |  |  | OBJ
R: |  | Rekonstrukce bytu - vedlejší a ostatní náklady | [24 empty] | ROZ
P.č. | Číslo položky | Název položky | MJ | Množství | Cena / MJ | Celkem | Dodávka | Dodávka celk. | Montáž | Montáž celk. | DPH | Cena s DPH | Hmotnost / MJ | Hmotnost celk.(t) | Dem. hmotnost / MJ | Dem. hmotnost celk.(t) | Ceník | Cen. soustava / platnost | Cenová úroveň | Nhod / MJ | Nhod celk. | Dodavatel | Typ položky
Díl: | ON | Ostatní náklady |  |  |  | 0 |  | 0 |  | 18700 |  | 0 |  | 0 |  | 0 |  |  |  |  | 0 | [5 empty] | DIL
1 | 005121 R | Zařízení staveniště | Soubor | 1 |  | 0 | 0 | 0 | 3000 | 3000 | 15 | 0 | 0 | 0 | 0 | 0 |  | RTS 21/ II | Indiv | 0 | 0 |  | VRN |  |  |  | POL99_8
2 | 005122 R | Provozní vlivy | Soubor | 1 |  | 0 | 0 | 0 | 3000 | 3000 | 15 | 0 | 0 | 0 | 0 | 0 |  | RTS 21/ II | Indiv | 0 | 0 |  | VRN |  |  |  | POL99_8
3 | 005211080R | Bezpečnostní a hygienická opatření na staveništi | Soubor | 1 |  | 0 | 0 | 0 | 2000 | 2000 | 15 | 0 | 0 | 0 | 0 | 0 |  | RTS 21/ II | Indiv | 0 | 0 |  | VRN |  |  |  | POL99_8
4 | 00523 R | Zkoušky a revize celého bytu vč. hlavního jističe | Soubor | 1 |  | 0 | 0 | 0 | 2000 | 2000 | 15 | 0 | 0 | 0 | 0 | 0 |  | RTS 21/ II | Indiv | 0 | 0 |  | VRN |  |  |  | POL99_8
5 | 00144854 | Vzorkování dlažeb, obkladů, pvc, kuchyň linky | Soubor | 1 |  | 0 | 0 | 0 | 500 | 500 | 15 | 0 | 0 | 0 | 0 | 0 |  | Vlastní | Indiv | 0 | 0 |  | VRN |  |  |  | POL99_8
6 | 0041477 | Průběžný úklid společných prostor | Soubor | 1 |  | 0 | 0 | 0 | 2000 | 2000 | 15 | 0 | 0 | 0 | 0 | 0 |  | Vlastní | Indiv | 0 | 0 |  | VRN |  |  |  | POL99_8
7 | 004211 | Mimostaveništní doprava materiálu | Soubor | 1 |  | 0 | 0 | 0 | 6000 | 6000 | 15 | 0 | 0 | 0 | 0 | 0 |  | Vlastní | Indiv | 0 | 0 |  | VRN |  |  |  | POL99_8
8 | 0051444 | Fotodokumentace | Soubor | 1 |  | 0 | 0 | 0 | 200 | 200 | 15 | 0 | 0 | 0 | 0 | 0 |  | Vlastní | Indiv | 0 | 0 |  | VRN |  |  |  | POL99_8
[25 empty] | 15 | 21 | DPH
| Celkem |  |  |  |  | 0 | [18 empty] | 0 | 0 | SUM
Poznámky uchazeče k zadání
POPUZIV
END
Note on S6: Jedná se o informaci, zda se jedná o položku, která je do rozpočtu zadána z cenové soustavy RTS, nebo vlastní.
Note on T6: Jedná se o název CÚ, která je zadána u položky rozpočtu

## SO 01 P1
Položkový rozpočet | [26 empty] | #TypZaznamu#
S: |  | Rekonstrukce bytu - Hlavní náměstí 43 byt č.12, 15, 18 | [24 empty] | STA
O: |  | Oprava schodiště a přívod elektro do 12 bytů | [21 empty] | STA |  |  | OBJ
R: |  | Rekonstrukce bytu - Hlavní náměstí 43 byt č.18 | [24 empty] | ROZ
P.č. | Číslo položky | Název položky | MJ | Množství | Cena / MJ | Celkem | Dodávka | Dodávka celk. | Montáž | Montáž celk. | DPH | Cena s DPH | Hmotnost / MJ | Hmotnost celk.(t) | Dem. hmotnost / MJ | Dem. hmotnost celk.(t) | Ceník | Cen. soustava / platnost | Cenová úroveň | Nhod / MJ | Nhod celk. | Dodavatel | Typ položky
Díl: | 3 | Svislé a kompletní konstrukce |  |  |  | 0 |  | 6230.45 |  | 9101.89 |  | 0 |  | 0.7 |  | 0 |  |  |  |  | 12.67 | [5 empty] | DIL
1 | 317944311 | Válcované nosníky do č.12 do připravených otvorů | t | 0.00673 |  | 0 | 42724.55 | 287.54 | 9555.45 | 64.31 | 15 | 0 | 1.09 | 0.01 | 0 | 0 |  | RTS 21/ II | RTS 21/ II | 20.6 | 0.14 |  | Práce |  |  |  | POL1_
|  | 1,1*3,06*2/1000 |  | 0.00673 | [22 empty] | VV | 0
2 | 342263410 | Osazení revizních dvířek do příček, do 0,25 m2 | kus | 1 |  | 0 | 7.79 | 7.79 | 473.71 | 473.71 | 15 | 0 | 0.00016 | 0 | 0 | 0 |  | RTS 21/ II | RTS 21/ II | 0.94 | 0.94 |  | Práce |  |  |  | POL1_
3 | 342263420 | Osazení revizních dvířek do SDK příček, do 0,50 m2 | kus | 1 |  | 0 | 11.69 | 11.69 | 524.31 | 524.31 | 15 | 0 | 0.00024 | 0 | 0 | 0 |  | RTS 21/ II | RTS 21/ II | 1.04 | 1.04 |  | Práce |  |  |  | POL1_
4 | 342255024 | Příčky z desek Ytong tl. 10 cm desky P 2 - 500, 599 x 249 x 100 mm | m2 | 4.58 |  | 0 | 494.06 | 2262.79 | 252.94 | 1158.47 | 15 | 0 | 0.07471 | 0.34 | 0 | 0 |  | RTS 21/ II | RTS 21/ II | 0.52915 | 2.42 |  | Práce |  |  |  | POL1_
|  | 2,3*2,6 |  | 5.98 | [22 empty] | VV | 0
|  | -0,7*2,0 |  | -1.4 | [22 empty] | VV | 0
5 | 342948111 | Ukotvení příček k cihel.konstr. kotvami na hmožd. | m | 5.2 |  | 0 | 24.99 | 129.95 | 108.51 | 564.25 | 15 | 0 | 0.00102 | 0.01 | 0 | 0 |  | RTS 21/ II | RTS 21/ II | 0.223 | 1.16 |  | Práce |  |  |  | POL1_
|  | Nové jádro : 2,6*2 |  | 5.2 | [22 empty] | VV | 0
6 | 346244313 | Obezdívky van a WC nádržek z desek Ytong tl.100 mm | m2 | 3.825 |  | 0 | 473.03 | 1809.34 | 371.97 | 1422.79 | 15 | 0 | 0.07392 | 0.28 | 0 | 0 |  | RTS 21/ II | RTS 21/ II | 0.777 | 2.97 |  | Práce |  |  |  | POL1_
|  | Obezdívka vany : (1,6+0,5)*2*0,5 |  | 2.1 | [22 empty] | VV | 0
|  | Za sporákem, koupelna : (0,5*0,85)+(1,3*1) |  | 1.725 | [22 empty] | VV | 0
7 | 342264098 | Příplatek k podhledu sádrokart. za plochu do 10 m2 | m2 | 6.89 |  | 0 | 0 | 0 | 292.5 | 2015.33 | 15 | 0 | 0 | 0 | 0 | 0 |  | RTS 21/ II | RTS 21/ II | 0.58 | 4 |  | Práce |  |  |  | POL1_
|  | Chodba : 1,6*2,3 |  | 3.68 | [22 empty] | VV | 0
|  | Koupelna : 1,7*2,3-0,7*1,0 |  | 3.21 | [22 empty] | VV | 0
8 | 01 | Revizní dvířka 60x60 bílá - plast | ks | 1 |  | 0 | 1346 | 1346 | 0 | 0 | 15 | 0 | 0 | 0 | 0 | 0 |  | Vlastní | Indiv | 0 | 0 |  | Specifikace |  |  |  | POL3_
9 | 15411740 | Profil L rovnoramenný S235 50x50x4 mm | t | 0.00673 |  | 0 | 40320 | 271.35 | 0 | 0 | 15 | 0 | 1 | 0.01 | 0 | 0 | SPCM | RTS 21/ II | RTS 21/ II | 0 | 0 |  | Specifikace |  |  |  | POL3_
|  | 1,1*3,06*2/1000 |  | 0.00673 | [22 empty] | VV | 0
10 | 28349052 | Dvířka vanová 300 x 300 mm bílá - plast | kus | 1 |  | 0 | 104 | 104 | 0 | 0 | 15 | 0 | 0.0006 | 0 | 0 | 0 | SPCM | RTS 21/ II | RTS 21/ II | 0 | 0 |  | Specifikace |  |  |  | POL3_
11 | 347013111RZ1 | Předstěna SDK,1xoc.kce CD,1xRBI 12,5mm,izol bez dodávky izolace - SDK stoupačky | m2 | 4.16 |  | 0 | 0 | 0 | 692 | 2878.72 | 15 | 0 | 0.01147 | 0.05 | 0 | 0 |  | RTS 21/ II | RTS 21/ II | 0 | 0 |  | R-položka |  |  |  | POL12_1
|  | Stoupačka - koupelna + wc : (0,7+0,9)*2,6 |  | 4.16 | [22 empty] | VV | 0
Díl: | 4 | Vodorovné konstrukce |  |  |  | 0 |  | 2133.28 |  | 3576.88 |  | 0 |  | 0.08 |  | 0 |  |  |  |  | 6.55 | [5 empty] | DIL
12 | 416021121 | Podhledy SDK, kovová.kce CD. 1x deska RB 12,5 mm | m2 | 3.68 |  | 0 | 285.86 | 1051.96 | 519.14 | 1910.44 | 15 | 0 | 0.0119 | 0.04 | 0 | 0 |  | RTS 21/ II | RTS 21/ II | 0.95 | 3.5 |  | Práce |  |  |  | POL1_
|  | Chodba : 1,6*2,3 |  | 3.68 | [22 empty] | VV | 0
13 | 416021123 | Podhledy SDK, kovová.kce CD. 1x deska RBI 12,5 mm | m2 | 3.21 |  | 0 | 336.86 | 1081.32 | 519.14 | 1666.44 | 15 | 0 | 0.01201 | 0.04 | 0 | 0 |  | RTS 21/ II | RTS 21/ II | 0.95 | 3.05 |  | Práce |  |  |  | POL1_
|  | Koupelna : 1,7*2,3-0,7*1,0 |  | 3.21 | [22 empty] | VV | 0
Díl: | 61 | Úpravy povrchů vnitřní |  |  |  | 0 |  | 4170.26 |  | 16626.1 |  | 0 |  | 1.22 |  | 0 |  |  |  |  | 33.84 | [5 empty] | DIL
14 | 602011141 | Štuk na stěnách vnitřní, ručně tloušťka vrstvy 4 mm | m2 | 68.17 |  | 0 | 28.71 | 1957.16 | 119.79 | 8166.08 | 15 | 0 | 0.0049 | 0.33 | 0 | 0 |  | RTS 21/ II | RTS 21/ II | 0.25 | 17.04 |  | Práce |  |  |  | POL1_
|  | Chodba : (2,3+1,6*2)*2,6 |  | 14.3 | [22 empty] | VV | 0
|  | -0,8*2,0*1 |  | -1.6 | [22 empty] | VV | 0
|  | -0,7*2,0*1 |  | -1.4 | [22 empty] | VV | 0
|  | Pokoj : (4,8*2+5,75*2)*2,6 |  | 54.86 | [22 empty] | VV | 0
|  | -0,8*2,0 |  | -1.6 | [22 empty] | VV | 0
|  | -0,9*1,5 |  | -1.35 | [22 empty] | VV | 0
|  | -2,4*1,5 |  | -3.6 | [22 empty] | VV | 0
|  | Nové jádro : (2,3*2,6-0,6*2,0) |  | 4.78 | [22 empty] | VV | 0
|  | (1,7+1,2+1,1+2,3)*(2,6-2,0) |  | 3.78 | [22 empty] | VV | 0
15 | 610991111 | Zakrývání výplní vnitřních otvorů, oken | m2 | 4.95 |  | 0 | 14.53 | 71.92 | 34.37 | 170.13 | 15 | 0 | 4e-05 | 0 | 0 | 0 |  | RTS 21/ II | RTS 21/ II | 0.078 | 0.39 |  | Práce |  |  |  | POL1_
|  | 0,9*1,5 |  | 1.35 | [22 empty] | VV | 0
|  | 2,4*1,5 |  | 3.6 | [22 empty] | VV | 0
16 | 611421231 | Oprava váp.omítek stropů do 10% plochy - štukových po provedení rozvodů elektro | m2 | 19.2 |  | 0 | 16.05 | 308.16 | 96.45 | 1851.84 | 15 | 0 | 0.00609 | 0.12 | 0 | 0 |  | RTS 21/ II | RTS 21/ II | 0.19274 | 3.7 |  | Práce |  |  |  | POL1_
|  | Pokoj : 2,4*5,75+2,4*2,25 |  | 19.2 | [22 empty] | VV | 0
17 | 612423531 | Omítka rýh stěn vápenná šířky do 15 cm, štuková | m2 | 1.61 |  | 0 | 164.95 | 265.57 | 930.05 | 1497.38 | 15 | 0 | 0.0585 | 0.09 | 0 | 0 |  | RTS 21/ II | RTS 21/ II | 1.869 | 3.01 |  | Práce |  |  |  | POL1_
|  | 8,0*0,07 |  | 0.56 | [22 empty] | VV | 0
|  | 2,0*0,15 |  | 0.3 | [22 empty] | VV | 0
|  | 25*0,03 |  | 0.75 | [22 empty] | VV | 0
18 | 612481211 | Montáž výztužné sítě(perlinky)do stěrky-vnit.stěny včetně výztužné sítě a stěrkového tmelu | m2 | 9.56 |  | 0 | 92.82 | 887.36 | 186.18 | 1779.88 | 15 | 0 | 0.00361 | 0.03 | 0 | 0 |  | RTS 21/ II | RTS 21/ II | 0.362 | 3.46 |  | Práce |  |  |  | POL1_
|  | Nové jádro : (2,3*2,6-0,6*2,0)*2 |  | 9.56 | [22 empty] | VV | 0
19 | 620451121 | Omítka cementová stěn zatřená dř.hladítkem, hladká | m2 | 11.84 |  | 0 | 57.44 | 680.09 | 212.06 | 2510.79 | 15 | 0 | 0.05513 | 0.65 | 0 | 0 |  | RTS 21/ II | RTS 21/ II | 0.448 | 5.3 |  | Práce |  |  |  | POL1_
|  | Nové jádro : (1,7+1,2+1,1)*2,6 |  | 10.4 | [22 empty] | VV | 0
|  | Kuchyň : 2,4*0,6 |  | 1.44 | [22 empty] | VV | 0
20 | 61101147R00 | Bandáž spoje panelů skelná páska včetně uniflotu (spoj panelů sádrou do ztracena včetně výztužné pásky) | m | 10 |  | 0 | 0 | 0 | 65 | 650 | 15 | 0 | 0 | 0 | 0 | 0 |  | Vlastní | Indiv | 0.094 | 0.94 |  | Práce |  |  |  | POL1_
Díl: | 63 | Podlahy a podlahové konstrukce |  |  |  | 0 |  | 9044.79 |  | 6680.27 |  | 0 |  | 0.47 |  | 0 |  |  |  |  | 13.1 | [5 empty] | DIL
21 | 632411904 | Penetrace savých podkladů 0,25 l/m2 | m2 | 25.59 |  | 0 | 41.83 | 1070.43 | 41.37 | 1058.66 | 15 | 0 | 0.00026 | 0.01 | 0 | 0 |  | RTS 21/ II | RTS 21/ II | 0.09 | 2.3 |  | Práce |  |  |  | POL1_
|  | Chodba : 1,6*2,3 |  | 3.68 | [22 empty] | VV | 0
|  | Koupelna : 1,7*2,3-0,5*0,9 |  | 3.46 | [22 empty] | VV | 0
|  | Pokoj : 2,4*5,75+2,4+2,25 |  | 18.45 | [22 empty] | VV | 0
22 | 632421120 | Potěr samonivelační ,ručně zpracovaný,tl. do 10 mm | m2 | 25.59 |  | 0 | 311.62 | 7974.36 | 176.88 | 4526.36 | 15 | 0 | 0.01806 | 0.46 | 0 | 0 |  | RTS 21/ II | RTS 21/ II | 0.372 | 9.52 |  | Práce |  |  |  | POL1_
|  | Chodba : 1,6*2,3 |  | 3.68 | [22 empty] | VV | 0
|  | Koupelna : 1,7*2,3-0,5*0,9 |  | 3.46 | [22 empty] | VV | 0
|  | Pokoj : 2,4*5,75+2,4+2,25 |  | 18.45 | [22 empty] | VV | 0
23 | 632441491 | Broušení potěrů - odstranění šlemu (odstranění lepidla po odstranění PVC) | m2 | 25.59 |  | 0 | 0 | 0 | 42.8 | 1095.25 | 15 | 0 | 0 | 0 | 0 | 0 |  | RTS 21/ II | RTS 21/ II | 0.05 | 1.28 |  | Práce |  |  |  | POL1_
|  | Chodba : 1,6*2,3 |  | 3.68 | [22 empty] | VV | 0
|  | Koupelna : 1,7*2,3-0,5*0,9 |  | 3.46 | [22 empty] | VV | 0
|  | Pokoj : 2,4*5,75+2,4+2,25 |  | 18.45 | [22 empty] | VV | 0
Díl: | 64 | Výplně otvorů |  |  |  | 0 |  | 1208.52 |  | 903.48 |  | 0 |  | 0.03 |  | 0 |  |  |  |  | 1.86 | [5 empty] | DIL
24 | 642942111 | Osazení zárubní dveřních ocelových, pl. do 2,5 m2 | kus | 1 |  | 0 | 19.52 | 19.52 | 903.48 | 903.48 | 15 | 0 | 0.01897 | 0.02 | 0 | 0 |  | RTS 21/ II | RTS 21/ II | 1.86 | 1.86 |  | Práce |  |  |  | POL1_
25 | 55330380 | Zárubeň ocelová YH100 700x1970x100 ZAKO pro přesné zdění, bez drážky, pevně přivařené závěsy | kus | 1 |  | 0 | 1189 | 1189 | 0 | 0 | 15 | 0 | 0.01056 | 0.01 | 0 | 0 | SPCM | RTS 21/ II | RTS 21/ II | 0 | 0 |  | Specifikace |  |  |  | POL3_
Díl: | 95 | Dokončovací konstrukce na pozemních stavbách |  |  |  | 0 |  | 45.61 |  | 3467.26 |  | 0 |  | 0 |  | 0 |  |  |  |  | 8.75 | [5 empty] | DIL
26 | 952901111 | Vyčištění budov o výšce podlaží do 4 m | m2 | 26.34 |  | 0 | 1.54 | 40.56 | 121.96 | 3212.43 | 15 | 0 | 4e-05 | 0 | 0 | 0 |  | RTS 21/ II | RTS 21/ II | 0.308 | 8.11 |  | Práce |  |  |  | POL1_
|  | Pokoj : 2,4*5,75+2,4*2,25 |  | 19.2 | [22 empty] | VV | 0
|  | Chodba : 1,6*2,3 |  | 3.68 | [22 empty] | VV | 0
|  | Koupelna : 1,7*2,3-0,9*0,5 |  | 3.46 | [22 empty] | VV | 0
27 | 952901110 | Čištění mytím ploch oken, dveří a parapetů | m2 | 4.95 |  | 0 | 1.02 | 5.05 | 51.48 | 254.83 | 15 | 0 | 1e-05 | 0 | 0 | 0 |  | RTS 21/ II | RTS 21/ II | 0.13 | 0.64 |  | Práce |  |  |  | POL1_
|  | 0,9*1,5 |  | 1.35 | [22 empty] | VV | 0
|  | 2,4*1,5 |  | 3.6 | [22 empty] | VV | 0
Díl: | 96 | Bourání konstrukcí |  |  |  | 0 |  | 464.76 |  | 4346.76 |  | 0 |  | 0.01 |  | 0.32 |  |  |  |  | 10.49 | [5 empty] | DIL
28 | 968061125 | Vyvěšení dřevěných dveřních křídel pl. do 2 m2 | kus | 3 |  | 0 | 0 | 0 | 17.6 | 52.8 | 15 | 0 | 0 | 0 | 0 | 0 |  | RTS 21/ II | RTS 21/ II | 0.05 | 0.15 |  | Práce |  |  |  | POL1_
29 | 974031132 | Vysekání rýh ve zdi cihelné 5 x 7 cm | m | 8 |  | 0 | 13.06 | 104.48 | 99.94 | 799.52 | 15 | 0 | 0.00049 | 0 | 0.006 | 0.05 |  | RTS 21/ II | RTS 21/ II | 0.274 | 2.19 |  | Práce |  |  |  | POL1_
30 | 974031154 | Vysekání rýh ve zdi cihelné 10 x 15 cm | m | 2 |  | 0 | 13.06 | 26.12 | 151.94 | 303.88 | 15 | 0 | 0.00049 | 0 | 0.027 | 0.05 |  | RTS 21/ II | RTS 21/ II | 0.422 | 0.84 |  | Práce |  |  |  | POL1_
31 | 974051513 | Frézování drážky do 30x30 mm, zdivo, beton | m | 20 |  | 0 | 13.02 | 260.4 | 102.48 | 2049.6 | 15 | 0 | 0 | 0 | 0.00216 | 0.04 |  | RTS 21/ II | RTS 21/ II | 0.265 | 5.3 |  | Práce |  |  |  | POL1_
32 | 974082212 | Vysekání rýh pro vodiče omítka stěn MC šířka 3 cm | m | 5 |  | 0 | 13.06 | 65.3 | 42.54 | 212.7 | 15 | 0 | 0.00049 | 0 | 0.001 | 0.01 |  | RTS 21/ II | RTS 21/ II | 0.111 | 0.56 |  | Práce |  |  |  | POL1_
33 | 978011121 | Otlučení omítek vnitřních vápenných stropů do 10 % | m2 | 19.2 |  | 0 | 0 | 0 | 10.5 | 201.6 | 15 | 0 | 0 | 0 | 0.004 | 0.08 |  | RTS 21/ II | RTS 21/ II | 0.03 | 0.58 |  | Práce |  |  |  | POL1_
|  | Pokoj : 2,4*5,75+2,4*2,25 |  | 19.2 | [22 empty] | VV | 0
34 | 460680021 | Průraz zdivem v cihlové zdi tloušťky 15 cm plochy do 0,025 m2 | kus | 2 |  | 0 | 4.23 | 8.46 | 193.77 | 387.54 | 15 | 0 | 0.00367 | 0.01 | 0 | 0 |  | RTS 21/ II | RTS 21/ II | 0.433 | 0.87 |  | Práce |  |  |  | POL1_
35 | 978021191R00 | Otlučení cementových omítek vnitřních stěn do 100% včetně obkladů | m2 | 1.44 |  | 0 | 0 | 0 | 235.5 | 339.12 | 15 | 0 | 0 | 0 | 0.061 | 0.09 |  | RTS 21/ II | RTS 21/ II | 0 | 0 |  | R-položka |  |  |  | POL12_1
|  | Kuchyň : 2,4*0,6 |  | 1.44 | [22 empty] | VV | 0
Díl: | 99 | Staveništní přesun hmot |  |  |  | 0 |  | 0 |  | 2950.82 |  | 0 |  | 0 |  | 0 |  |  |  |  | 6.5 | [5 empty] | DIL
36 | 999281111 | Přesun hmot pro opravy a údržbu do výšky 25 m | t | 2.5221 |  | 0 | 0 | 0 | 1170 | 2950.82 | 15 | 0 | 0 | 0 | 0 | 0 |  | RTS 21/ II | RTS 21/ II | 2.577 | 6.5 |  | Přesun hmot |  |  |  | POL7_
Díl: | 711 | Izolace proti vodě |  |  |  | 0 |  | 4814.97 |  | 3260.11 |  | 0 |  | 0.04 |  | 0 |  |  |  |  | 5.83 | [5 empty] | DIL
37 | 711212002 | Hydroizolační povlak - nátěr nebo stěrka | m2 | 11.54 |  | 0 | 318.92 | 3680.34 | 194.08 | 2239.68 | 15 | 0 | 0.00368 | 0.04 | 0 | 0 |  | RTS 21/ II | RTS 21/ II | 0.385 | 4.44 |  | Práce |  |  |  | POL1_
|  | Koupelna : 1,7*2,3-0,7*1,0 |  | 3.21 | [22 empty] | VV | 0
|  | (1,3+1,7+0,8)*2 |  | 7.6 | [22 empty] | VV | 0
|  | (1,7+1,2+0,7+1,0+1,1+2,3-0,7)*0,1 |  | 0.73 | [22 empty] | VV | 0
38 | 711212601 | Těsnicí pás do spoje podlaha - stěna | m | 12.6 |  | 0 | 90.05 | 1134.63 | 55.45 | 698.67 | 15 | 0 | 0.00032 | 0 | 0 | 0 |  | RTS 21/ II | RTS 21/ II | 0.11 | 1.39 |  | Práce |  |  |  | POL1_
|  | Koupelna : (1,7+1,2+0,7+1+1,1+2,3+2+2+1,3-0,7) |  | 12.6 | [22 empty] | VV | 0
39 | 998711202 | Přesun hmot pro izolace proti vodě, výšky do 12 m | % | 77.5332 |  | 0 | 0 | 0 | 4.15 | 321.76 | 15 | 0 | 0 | 0 | 0 | 0 |  | RTS 21/ II | RTS 21/ II | 0 | 0 |  | Přesun hmot |  |  |  | POL7_
Díl: | 720 | Zdravotechnická instalace |  |  |  | 0 |  | 0 |  | 1000 |  | 0 |  | 0 |  | 0 |  |  |  |  | 0.16 | [5 empty] | DIL
40 | 7201947774 | Podružný materiál pro ZTI (vyústění, přechodky, hadice) | kpl | 1 |  | 0 | 0 | 0 | 1000 | 1000 | 15 | 0 | 0 | 0 | 0 | 0 |  | Vlastní | Indiv | 0.157 | 0.16 |  | Práce |  |  |  | POL1_
Díl: | 721 | Vnitřní kanalizace |  |  |  | 0 |  | 1294.37 |  | 3820.33 |  | 0 |  | 0 |  | 0 |  |  |  |  | 5.54 | [5 empty] | DIL
41 | 721176113 | Potrubí HT odpadní svislé D 50 x 1,8 mm | m | 7 |  | 0 | 184.91 | 1294.37 | 266.09 | 1862.63 | 15 | 0 | 0.00052 | 0 | 0 | 0 |  | RTS 21/ II | RTS 21/ II | 0.529 | 3.7 |  | Práce |  |  |  | POL1_
42 | 721194104 | Vyvedení odpadních výpustek D 40 x 1,8 | kus | 1 |  | 0 | 0 | 0 | 79.2 | 79.2 | 15 | 0 | 0 | 0 | 0 | 0 |  | RTS 21/ II | RTS 21/ II | 0.157 | 0.16 |  | Práce |  |  |  | POL1_
43 | 721194105 | Vyvedení odpadních výpustek D 50 x 1,8 | kus | 3 |  | 0 | 0 | 0 | 87.7 | 263.1 | 15 | 0 | 0 | 0 | 0 | 0 |  | RTS 21/ II | RTS 21/ II | 0.174 | 0.52 |  | Práce |  |  |  | POL1_
44 | 721194109 | Vyvedení odpadních výpustek D 110 x 2,3 | kus | 1 |  | 0 | 0 | 0 | 130.5 | 130.5 | 15 | 0 | 0 | 0 | 0 | 0 |  | RTS 21/ II | RTS 21/ II | 0.259 | 0.26 |  | Práce |  |  |  | POL1_
45 | 733171140 | Montáž - napojení potrubí na stoupačku | kus | 2 |  | 0 | 0 | 0 | 246 | 492 | 15 | 0 | 0 | 0 | 0 | 0 |  | RTS 21/ II | RTS 21/ II | 0.45 | 0.9 |  | Práce |  |  |  | POL1_
46 | 72145488 | Práce spojené s demontáži rozvodů - voda, kanalizace | hod | 2 |  | 0 | 0 | 0 | 450 | 900 | 15 | 0 | 0 | 0 | 0 | 0 |  | Vlastní | Indiv | 0 | 0 |  | Práce |  |  |  | POL1_
47 | 998721202 | Přesun hmot pro vnitřní kanalizaci, výšky do 12 m | % | 50.218 |  | 0 | 0 | 0 | 1.85 | 92.9 | 15 | 0 | 0 | 0 | 0 | 0 |  | RTS 21/ II | RTS 21/ II | 0 | 0 |  | Přesun hmot |  |  |  | POL7_
Díl: | 722 | Vnitřní vodovod |  |  |  | 0 |  | 2506.4 |  | 5872.75 |  | 0 |  | 0.06 |  | 0 |  |  |  |  | 12.37 | [5 empty] | DIL
48 | 722172311 | Potrubí z PPR, D 20x2,8 mm, PN 16, vč.zed.výpom. | m | 14 |  | 0 | 78.18 | 1094.52 | 257.82 | 3609.48 | 15 | 0 | 0.00399 | 0.06 | 0 | 0 |  | RTS 21/ II | RTS 21/ II | 0.5429 | 7.6 |  | Práce |  |  |  | POL1_
49 | 722181213 | Izolace návleková MIRELON PRO tl. stěny 13 mm vnitřní průměr 22 mm | m | 18 |  | 0 | 27.39 | 493.02 | 59.31 | 1067.58 | 15 | 0 | 4e-05 | 0 | 0 | 0 |  | RTS 21/ II | RTS 21/ II | 0.129 | 2.32 |  | Práce |  |  |  | POL1_
50 | 722220111 | Nástěnka K 247, pro výtokový ventil G 1/2 | kus | 2 |  | 0 | 112.43 | 224.86 | 118.57 | 237.14 | 15 | 0 | 0.00063 | 0 | 0 | 0 |  | RTS 21/ II | RTS 21/ II | 0.272 | 0.54 |  | Práce |  |  |  | POL1_
51 | 722220121 | Nástěnka K 247, pro baterii G 1/2 | pár | 3 |  | 0 | 230.12 | 690.36 | 235.38 | 706.14 | 15 | 0 | 0.00148 | 0 | 0 | 0 |  | RTS 21/ II | RTS 21/ II | 0.54 | 1.62 |  | Práce |  |  |  | POL1_
52 | 733190107 | Tlaková zkouška potrubí DN 40 | m | 14 |  | 0 | 0.26 | 3.64 | 10.64 | 148.96 | 15 | 0 | 0 | 0 | 0 | 0 |  | RTS 21/ II | RTS 21/ II | 0.021 | 0.29 |  | Práce |  |  |  | POL1_
53 | 998722202 | Přesun hmot pro vnitřní vodovod, výšky do 12 m | % | 82.757 |  | 0 | 0 | 0 | 1.25 | 103.45 | 15 | 0 | 0 | 0 | 0 | 0 |  | RTS 21/ II | RTS 21/ II | 0 | 0 |  | Přesun hmot |  |  |  | POL7_
Díl: | 725 | Zařizovací předměty |  |  |  | 0 |  | 24431.7 |  | 6582.97 |  | 0 |  | 0.14 |  | 0.21 |  |  |  |  | 12.45 | [5 empty] | DIL
54 | 725013138 | Klozet kombi ,nádrž s armat.odpad svislý,bílý včetně sedátka v bílé barvě | soubor | 1 |  | 0 | 5673.21 | 5673.21 | 826.79 | 826.79 | 15 | 0 | 0.02872 | 0.03 | 0 | 0 |  | RTS 21/ II | Indiv | 1.5 | 1.5 |  | Práce |  |  |  | POL1_
55 | 725119305 | Montáž klozetových mís kombinovaných | soubor | 1 |  | 0 | 563.53 | 563.53 | 672.47 | 672.47 | 15 | 0 | 0.00186 | 0 | 0 | 0 |  | RTS 21/ II | RTS 21/ II | 1.334 | 1.33 |  | Práce |  |  |  | POL1_
56 | 725219401 | Montáž umyvadel na šrouby do zdiva | soubor | 1 |  | 0 | 99.75 | 99.75 | 759.25 | 759.25 | 15 | 0 | 0.00141 | 0 | 0 | 0 |  | RTS 21/ II | RTS 21/ II | 1.575 | 1.58 |  | Práce |  |  |  | POL1_
57 | 725220851 | Demontáž sprchových vaniček | soubor | 1 |  | 0 | 0 | 0 | 455.5 | 455.5 | 15 | 0 | 0 | 0 | 0.125 | 0.13 |  | RTS 21/ II | RTS 21/ II | 1.15 | 1.15 |  | Práce |  |  |  | POL1_
58 | 725299101 | Montáž koupelnových doplňků - mýdelníků, držáků ap | soubor | 3 |  | 0 | 23.85 | 71.55 | 166.15 | 498.45 | 15 | 0 | 3e-05 | 0 | 0 | 0 |  | RTS 21/ II | RTS 21/ II | 0.33 | 0.99 |  | Práce |  |  |  | POL1_
59 | 725810402 | Ventil rohový kulový s filtrem 1/2" x 3/8" | soubor | 5 |  | 0 | 129.06 | 645.3 | 114.44 | 572.2 | 15 | 0 | 0.00017 | 0 | 0 | 0 |  | RTS 21/ II | RTS 21/ II | 0.227 | 1.14 |  | Práce |  |  |  | POL1_
60 | 725814122 | Ventil pračkový kulový se zpětnou klapkou a filtrem 3/4" | soubor | 1 |  | 0 | 196.5 | 196.5 | 62.5 | 62.5 | 15 | 0 | 0.00024 | 0 | 0 | 0 |  | RTS 21/ II | RTS 21/ II | 0.124 | 0.12 |  | Práce |  |  |  | POL1_
61 | 725823114 | Baterie dřezová stojánková ruční, bez otvír.odpadu standardní chrom | kus | 1 |  | 0 | 1800.68 | 1800.68 | 224.32 | 224.32 | 15 | 0 | 0.00164 | 0 | 0 | 0 |  | RTS 21/ II | RTS 21/ II | 0.445 | 0.45 |  | Práce |  |  |  | POL1_
62 | 725823121 | Baterie umyvadlová stoján. ruční, standardní chrom | kus | 1 |  | 0 | 2120.51 | 2120.51 | 244.49 | 244.49 | 15 | 0 | 0.00085 | 0 | 0 | 0 |  | RTS 21/ II | RTS 21/ II | 0.485 | 0.49 |  | Práce |  |  |  | POL1_
63 | 725829301 | Montáž baterie umyv.a dřezové stojánkové | kus | 2 |  | 0 | 7.11 | 14.22 | 224.39 | 448.78 | 15 | 0 | 4e-05 | 0 | 0 | 0 |  | RTS 21/ II | RTS 21/ II | 0.445 | 0.89 |  | Práce |  |  |  | POL1_
64 | 725820801 | Demontáž baterie nástěnné do G 3/4 | soubor | 1 |  | 0 | 0 | 0 | 86 | 86 | 15 | 0 | 0 | 0 | 0.00156 | 0 |  | RTS 21/ II | RTS 21/ II | 0.217 | 0.22 |  | Práce |  |  |  | POL1_
65 | 725820802 | Demontáž baterie stojánkové do 1otvoru | soubor | 2 |  | 0 | 0 | 0 | 87.9 | 175.8 | 15 | 0 | 0 | 0 | 0.00086 | 0 |  | RTS 21/ II | RTS 21/ II | 0.222 | 0.44 |  | Práce |  |  |  | POL1_
66 | 725860188 | Sifon pračkový HL440, D 40/50 mm podomítkový, suchá zápachová klapka | kus | 1 |  | 0 | 435.99 | 435.99 | 124.01 | 124.01 | 15 | 0 | 0.0002 | 0 | 0 | 0 |  | RTS 21/ II | RTS 21/ II | 0.246 | 0.25 |  | Práce |  |  |  | POL1_
67 | 725860190 | Sifon vanový PP HL500, D 40,50 mm samočistící s nastavitelným odpadem 5/4 " | kus | 1 |  | 0 | 308.99 | 308.99 | 124.01 | 124.01 | 15 | 0 | 9e-05 | 0 | 0 | 0 |  | RTS 21/ II | RTS 21/ II | 0.246 | 0.25 |  | Práce |  |  |  | POL1_
68 | 725860201 | Sifon dřezový HL100, 6/4 ", přípoj myčka, pračka | kus | 1 |  | 0 | 358.49 | 358.49 | 124.01 | 124.01 | 15 | 0 | 0.00026 | 0 | 0 | 0 |  | RTS 21/ II | RTS 21/ II | 0.246 | 0.25 |  | Práce |  |  |  | POL1_
69 | 725860213 | Sifon umyvadlový HL132, D 32, 40 mm | kus | 1 |  | 0 | 243.49 | 243.49 | 124.01 | 124.01 | 15 | 0 | 0.0002 | 0 | 0 | 0 |  | RTS 21/ II | RTS 21/ II | 0.246 | 0.25 |  | Práce |  |  |  | POL1_
70 | 726190932 | Montáž vany dl. do 170cm | kus | 1 |  | 0 | 2306.71 | 2306.71 | 318.29 | 318.29 | 15 | 0 | 0.04453 | 0.04 | 0.04253 | 0.04 |  | RTS 21/ II | RTS 20/ II | 0.654 | 0.65 |  | Práce |  |  |  | POL1_
71 | 787911111 | Montáž zrcadla na stěnu, na lepidlo, pl. do 2 m2 | m2 | 0.24 |  | 0 | 30.35 | 7.28 | 1075.65 | 258.16 | 15 | 0 | 8e-05 | 0 | 0 | 0 |  | RTS 21/ II | RTS 21/ II | 2.1 | 0.5 |  | Práce |  |  |  | POL1_
|  | 0,4*0,6 |  | 0.24 | [22 empty] | VV | 0
72 | 64214330R | Umyvadlo keram. s otv. pro baterii 550x450 mm bílé, na šrouby | kus | 1 |  | 0 | 1073 | 1073 | 0 | 0 | 15 | 0 | 0.013 | 0.01 | 0 | 0 |  | RTS 21/ II | RTS 21/ II | 0 | 0 |  | R-položka |  |  |  | POL12_0
73 | 42377000R | Dvojháček chrom lesklá | kus | 2 |  | 0 | 345 | 690 | 0 | 0 | 15 | 0 | 0.0009 | 0 | 0 | 0 |  | Vlastní | Indiv | 0 | 0 |  | Specifikace |  |  |  | POL3_
74 | 55144162 | Baterie vanová nástěnná včetně sprchová sada 3-funkční ruční sprcha d 100 mm, Chrom | kus | 1 |  | 0 | 1140 | 1140 | 0 | 0 | 15 | 0 | 0.0008 | 0 | 0 | 0 | SPCM | RTS 21/ II | Indiv | 0 | 0 |  | Specifikace |  |  |  | POL3_
75 | 551789001R | Držák toaletního papíru chrom | kus | 1 |  | 0 | 480 | 480 | 0 | 0 | 15 | 0 | 0.002 | 0 | 0 | 0 |  | Vlastní | Indiv | 0 | 0 |  | Specifikace |  |  |  | POL3_
76 | 55220578 | Vana akrylátová Klasik bílá 160x70x41 cm 140l | kus | 1 |  | 0 | 5850 | 5850 | 0 | 0 | 15 | 0 | 0.046 | 0.05 | 0 | 0 | SPCM | RTS 21/ II | Indiv | 0 | 0 |  | Specifikace |  |  |  | POL3_
77 | 63465124 | Zrcadlo nemontované čiré tl. 4 mm 40x60cm | ks | 1 |  | 0 | 352.5 | 352.5 | 0 | 0 | 15 | 0 | 0.01 | 0.01 | 0 | 0 | SPCM | RTS 21/ II | RTS 21/ II | 0 | 0 |  | Specifikace |  |  |  | POL3_
78 | 725110811R00 | Demontáž klozetů splachovacích | soubor | 1 |  | 0 | 0 | 0 | 233.5 | 233.5 | 15 | 0 | 0 | 0 | 0.01933 | 0.02 |  | RTS 21/ II | RTS 21/ II | 0 | 0 |  | R-položka |  |  |  | POL12_1
79 | 725210821R00 | Demontáž umyvadel bez výtokových armatur | soubor | 1 |  | 0 | 0 | 0 | 151.5 | 151.5 | 15 | 0 | 0 | 0 | 0.01946 | 0.02 |  | RTS 21/ II | RTS 21/ II | 0 | 0 |  | R-položka |  |  |  | POL12_1
80 | 998725202 | Přesun hmot pro zařizovací předměty, výšky do 12 m | % | 309.1574 |  | 0 | 0 | 0 | 0.32 | 98.93 | 15 | 0 | 0 | 0 | 0 | 0 |  | RTS 21/ II | RTS 21/ II | 0 | 0 |  | Přesun hmot |  |  |  | POL7_
Díl: | 728 | Vzduchotechnika |  |  |  | 0 |  | 544 |  | 630.31 |  | 0 |  | 0 |  | 0.03 |  |  |  |  | 1.36 | [5 empty] | DIL
81 | 728611211 | Mtž ventilátoru radiál.nízkotl.potrub.do d 100 mm včetně napojení - časový spínač | kus | 1 |  | 0 | 0 | 0 | 230 | 230 | 15 | 0 | 0 | 0 | 0 | 0 |  | RTS 21/ II | RTS 21/ II | 0.5 | 0.5 |  | Práce |  |  |  | POL1_
82 | 728611862 | Dmtž ventilátoru radiál.nízkotl.nástěn. do d 200mm včetně zaslepení otvoru | kus | 2 |  | 0 | 0 | 0 | 197 | 394 | 15 | 0 | 0 | 0 | 0.01489 | 0.03 |  | RTS 21/ II | RTS 21/ II | 0.429 | 0.86 |  | Práce |  |  |  | POL1_
83 | 429148013 | Ventilátor do koupelny s automatickou žaluzií - radiální d=100 | kus | 1 |  | 0 | 544 | 544 | 0 | 0 | 15 | 0 | 0.00059 | 0 | 0 | 0 | SPCM | RTS 21/ II | RTS 21/ II | 0 | 0 |  | Specifikace |  |  |  | POL3_
84 | 998728202 | Přesun hmot pro vzduchotechniku, výšky do 12 m | % | 11.68 |  | 0 | 0 | 0 | 0.54 | 6.31 | 15 | 0 | 0 | 0 | 0 | 0 |  | RTS 21/ II | RTS 21/ II | 0 | 0 |  | Přesun hmot |  |  |  | POL7_
Díl: | 766 | Konstrukce truhlářské |  |  |  | 0 |  | 13100 |  | 45530.76 |  | 0 |  | 0.03 |  | 0.34 |  |  |  |  | 6.06 | [5 empty] | DIL
85 | 766661112 | Montáž dveří do zárubně,otevíravých 1kř.do 0,8 m | kus | 3 |  | 0 | 0 | 0 | 666 | 1998 | 15 | 0 | 0 | 0 | 0 | 0 |  | RTS 21/ II | RTS 21/ II | 1.45 | 4.35 |  | Práce |  |  |  | POL1_
86 | 766662811 | Demontáž prahů dveří 1křídlových | kus | 3 |  | 0 | 0 | 0 | 50.6 | 151.8 | 15 | 0 | 0 | 0 | 0.0018 | 0.01 |  | RTS 21/ II | RTS 21/ II | 0.11 | 0.33 |  | Práce |  |  |  | POL1_
87 | 766825821 | Demontáž vestavěných skříní | kus | 3 |  | 0 | 0 | 0 | 211.5 | 634.5 | 15 | 0 | 0 | 0 | 0.1104 | 0.33 |  | RTS 21/ II | RTS 21/ II | 0.46 | 1.38 |  | Práce |  |  |  | POL1_
88 | 04 | D+M Elektrický sporák, bílý V × Š × H: 85 × 50 × 59,4 cm, příkon do 4kW | kus | 1 |  | 0 | 0 | 0 | 5990 | 5990 | 15 | 0 | 0 | 0 | 0 | 0 |  | Vlastní | Indiv | 0 | 0 |  | Práce |  |  |  | POL1_
|  | Sporák s litinovými plotýnkami : 1 |  | 1 | [22 empty] | VV | 0
|  | energetická třída A, objem 68 l, čisticí funkce Eco Clean : | [24 empty] | VV | 0
|  | 3 litinové plotýnky, vnitřní osvětlení, chladná dvířka, úložný prostor : | [24 empty] | VV | 0
|  | příslušenství: rošt, mělký plech : | [24 empty] | VV | 0
89 | 61160101Rwc | Dveře vnitřní hladké plné 1kř. 70x197 dub sonoma včetně kování WC | kus | 1 |  | 0 | 2100 | 2100 | 0 | 0 | 15 | 0 | 0.013 | 0.01 | 0 | 0 |  | Vlastní | Indiv | 0 | 0 |  | Specifikace |  |  |  | POL3_
90 | 61260603R | Dveře vnitřní hladké 2/3 sklo 1kř. 80x197 dub sonoma včetně kování | kus | 1 |  | 0 | 2450 | 2450 | 0 | 0 | 15 | 0 | 0.02 | 0.02 | 0 | 0 |  | Vlastní | Indiv | 0 | 0 |  | Specifikace |  |  |  | POL3_
91 | 76685488 | D+M Vnitřní vchodové dveře 800/1970 EI 30DP3, VSTUPNÍ, PLNÉ, DEKOR DŘEVO, KOVÁNÍ BEZPEČNOSTNÍ koule-klika,KUKÁTKO, ZÁMEK S VLOŽKOU (3 KLÍČE), PRÁH | kpl | 1 |  | 0 | 8550 | 8550 | 0 | 0 | 15 | 0 | 0 | 0 | 0 | 0 |  | Vlastní | Indiv | 0 | 0 |  | Specifikace |  |  |  | POL3_
92 | 06 | D+M Odsavač par bílý 630W včetně napojení na VZT - boční, bílý 50 cm | kus | 1 |  | 0 | 0 | 0 | 1990 | 1990 | 15 | 0 | 0 | 0 | 0 | 0 |  | Vlastní | Indiv | 0 | 0 |  | R-položka |  |  |  | POL12_1
93 | 7665488 | Vystěhování bytu - kuchyň. linka, skříň špajz, skříň včetně odvozu a poplatku za skládku | kpl | 1 |  | 0 | 0 | 0 | 1500 | 1500 | 15 | 0 | 0 | 0 | 0 | 0 |  | Vlastní | Indiv | 0 | 0 |  | R-položka |  |  |  | POL12_1
|  | 1 |  | 1 | [22 empty] | VV | 0
94 | 766877115R00 | D+M Kuchyňské linky atyp DL=1300mm + 500mm skříňka nad digestoří | m | 2.4 |  | 0 | 0 | 0 | 13500 | 32400 | 15 | 0 | 0 | 0 | 0 | 0 |  | Vlastní | Indiv | 0 | 0 |  | R-položka |  |  |  | POL12_1
|  | Lamino barvy dle požadavku invesotra, hrany ABS, : 2,4 |  | 2.4 | [22 empty] | VV | 0
|  | dolní i horní skříňky, dřez se stojánkovou baterií, : | [24 empty] | VV | 0
|  | výškově stavitelné nožky se soklovou lištou. : | [24 empty] | VV | 0
|  | - pracovní deska vysokotlaký HPL tl. 38mm, korpus tl. min. 18mm : | [24 empty] | VV | 0
|  | - v horní části skříněk počítat s digestoří : | [24 empty] | VV | 0
|  | - obkladový panel i pracovní deska šedá (bez rohové lišty) /transparentní tmel :pracovní desku protáhnout pod skříň špize : | [24 empty] | VV | 0
|  | - dvířka i šuplíky osadit kvalitním systémem pro tlumení : | [24 empty] | VV | 0
|  | - nerezové úchyty skříněk dl=200mm : | [24 empty] | VV | 0
|  | - osvětlení led páskem AL liště : | [24 empty] | VV | 0
|  | - nerezový dřez (chromnikl) 340 mm x 400 mm x 150 mm : | [24 empty] | VV | 0
|  | - pod dřezem prostor pro uzavřené nádoby na tříděný odpad : | [24 empty] | VV | 0
|  | - výstroj šuplíků : | [24 empty] | VV | 0
|  | - součástí kuchyň. linky bude špíz - 60x60x180cm v barvě kuchyň. linky : | [24 empty] | VV | 0
|  | - v místě pod špízy bude prostor pro pračku 60cm,zásuvka, přívod a odtok vody bude umístěn mimo tento prostor : | [24 empty] | VV | 0
95 | 998766202 | Přesun hmot pro truhlářské konstr., výšky do 12 m | % | 577.643 |  | 0 | 0 | 0 | 1.5 | 866.46 | 15 | 0 | 0 | 0 | 0 | 0 |  | RTS 21/ II | RTS 21/ II | 0 | 0 |  | Přesun hmot |  |  |  | POL7_
Díl: | 767 | Konstrukce zámečnické |  |  |  | 0 |  | 0 |  | 1773.66 |  | 0 |  | 0 |  | 0.32 |  |  |  |  | 0 | [5 empty] | DIL
96 | 767137803R00 | Demontáž příček umakartových, desek do suti (včetně obkladů a tapet) | m2 | 26.6 |  | 0 | 0 | 0 | 65.5 | 1742.3 | 15 | 0 | 0 | 0 | 0.012 | 0.32 |  | RTS 21/ II | RTS 21/ II | 0 | 0 |  | R-položka |  |  |  | POL12_1
|  | Koupelna + WC : (1,7+1,2+1,7+0,9+1,1+2,3)*2,6 |  | 23.14 | [22 empty] | VV | 0
|  | 1,7*2,3-0,5*0,9 |  | 3.46 | [22 empty] | VV | 0
97 | 998767201 | Přesun hmot pro zámečnické konstr., výšky do 6 m | % | 17.423 |  | 0 | 0 | 0 | 1.8 | 31.36 | 15 | 0 | 0 | 0 | 0 | 0 |  | RTS 21/ II | RTS 21/ II | 0 | 0 |  | Přesun hmot |  |  |  | POL7_
Díl: | 771 | Podlahy z dlaždic a obklady |  |  |  | 0 |  | 4168.61 |  | 3035.25 |  | 0 |  | 0.02 |  | 0 |  |  |  |  | 5.13 | [5 empty] | DIL
98 | 771101101 | Vysávání podlah prům.vysavačem pro pokládku dlažby | m2 | 3.46 |  | 0 | 0 | 0 | 7.1 | 24.57 | 15 | 0 | 0 | 0 | 0 | 0 |  | RTS 21/ II | RTS 21/ II | 0.016 | 0.06 |  | Práce |  |  |  | POL1_
|  | Koupelna : 1,7*2,3-0,5*0,9 |  | 3.46 | [22 empty] | VV | 0
99 | 771101210 | Penetrace podkladu pod dlažby | m2 | 3.46 |  | 0 | 24.89 | 86.12 | 25.21 | 87.23 | 15 | 0 | 0.00021 | 0 | 0 | 0 |  | RTS 21/ II | RTS 21/ II | 0.05 | 0.17 |  | Práce |  |  |  | POL1_
|  | Koupelna : 1,7*2,3-0,5*0,9 |  | 3.46 | [22 empty] | VV | 0
100 | 771575113 | Montáž podlah keram.,hladké, tmel, 30x30 cm | m2 | 3.46 |  | 0 | 137.32 | 475.13 | 524.68 | 1815.39 | 15 | 0 | 0.00515 | 0.02 | 0 | 0 |  | RTS 21/ II | RTS 21/ II | 1.04 | 3.6 |  | Práce |  |  |  | POL1_
|  | Koupelna : 1,7*2,3-0,5*0,9 |  | 3.46 | [22 empty] | VV | 0
101 | 771578011 | Spára podlaha - stěna, silikonem | m | 17.1 |  | 0 | 21.81 | 372.95 | 35.29 | 603.46 | 15 | 0 | 4e-05 | 0 | 0 | 0 |  | RTS 21/ II | RTS 21/ II | 0.07 | 1.2 |  | Práce |  |  |  | POL1_
|  | Koupelna : (1,7+1,2+0,5+0,9+1,1+2,3-0,6) |  | 7.1 | [22 empty] | VV | 0
|  | 2,0*5 |  | 10 | [22 empty] | VV | 0
102 | 771579791 | Příplatek za plochu podlah keram. do 5 m2 jednotl. | m2 | 3.46 |  | 0 | 0 | 0 | 15.1 | 52.25 | 15 | 0 | 0 | 0 | 0 | 0 |  | RTS 21/ II | RTS 21/ II | 0.03 | 0.1 |  | Práce |  |  |  | POL1_
|  | Koupelna : 1,7*2,3-0,5*0,9 |  | 3.46 | [22 empty] | VV | 0
103 | 771579793 | Příplatek za spárovací hmotu - plošně,keram.dlažba | m2 | 3.46 |  | 0 | 12.3 | 42.56 | 0 | 0 | 15 | 0 | 0.0012 | 0 | 0 | 0 |  | RTS 21/ II | RTS 21/ II | 0 | 0 |  | Práce |  |  |  | POL1_
|  | Koupelna : 1,7*2,3-0,5*0,9 |  | 3.46 | [22 empty] | VV | 0
104 | 02 | Keramická dlažba 30x30 - předpoklad ceny 450Kč/m2 | m2 | 7.093 |  | 0 | 450 | 3191.85 | 0 | 0 | 15 | 0 | 0 | 0 | 0 | 0 |  | Vlastní | Indiv | 0 | 0 |  | Specifikace |  |  |  | POL3_
|  | Koupelna : 1,7*2,3-0,5*0,9 |  | 3.46 | [22 empty] | VV | 0
|  | 3,46*1,05 |  | 3.633 | [22 empty] | VV | 0
105 | 998771202 | Přesun hmot pro podlahy z dlaždic, výšky do 12 m | % | 67.5151 |  | 0 | 0 | 0 | 6.7 | 452.35 | 15 | 0 | 0 | 0 | 0 | 0 |  | RTS 21/ II | RTS 21/ II | 0 | 0 |  | Přesun hmot |  |  |  | POL7_
Díl: | 776 | Podlahy povlakové |  |  |  | 0 |  | 11576.49 |  | 9850.1 |  | 0 |  | 0.08 |  | 0.02 |  |  |  |  | 20.49 | [5 empty] | DIL
106 | 776101101 | Vysávání podlah prům.vysavačem pod povlak.podlahy | m2 | 22.88 |  | 0 | 0 | 0 | 7.1 | 162.45 | 15 | 0 | 0 | 0 | 0 | 0 |  | RTS 21/ II | RTS 21/ II | 0.016 | 0.37 |  | Práce |  |  |  | POL1_
|  | Chodba : 1,6*2,3 |  | 3.68 | [22 empty] | VV | 0
|  | Pokoj : 5,75*2,4+2,4*2,25 |  | 19.2 | [22 empty] | VV | 0
107 | 776101121 | Provedení penetrace podkladu pod.povlak.podlahy | m2 | 22.88 |  | 0 | 0 | 0 | 23.2 | 530.82 | 15 | 0 | 0 | 0 | 0 | 0 |  | RTS 21/ II | RTS 21/ II | 0.046 | 1.05 |  | Práce |  |  |  | POL1_
|  | Chodba : 1,6*2,3 |  | 3.68 | [22 empty] | VV | 0
|  | Pokoj : 5,75*2,4+2,4*2,25 |  | 19.2 | [22 empty] | VV | 0
108 | 776421100 | Lepení podlahových soklíků z PVC a vinylu včetně dodávky soklíku PVC | m | 25.9 |  | 0 | 33.85 | 876.72 | 69.15 | 1790.99 | 15 | 0 | 8e-05 | 0 | 0 | 0 |  | RTS 21/ II | RTS 21/ II | 0.1372 | 3.55 |  | Práce |  |  |  | POL1_
|  | Chodba : 2,3*2+1,6*2-0,8*2-0,6 |  | 5.6 | [22 empty] | VV | 0
|  | Pokoj : 5,75*2+4,8*2-0,8 |  | 20.3 | [22 empty] | VV | 0
109 | 776511820 | Odstranění PVC a koberců lepených s podložkou včetně lišt | m2 | 22.88 |  | 0 | 0 | 0 | 101 | 2310.88 | 15 | 0 | 0 | 0 | 0.001 | 0.02 |  | RTS 21/ II | RTS 21/ II | 0.255 | 5.83 |  | Práce |  |  |  | POL1_
|  | Chodba : 1,6*2,3 |  | 3.68 | [22 empty] | VV | 0
|  | Pokoj : 5,75*2,4+2,4*2,25 |  | 19.2 | [22 empty] | VV | 0
110 | 776521100 | Lepení povlak.podlah z pásů PVC na Chemopren včetně podlahoviny s nášlapnou vrstvou 0,6mm (dekor dřeva) | m2 | 22.88 |  | 0 | 456.44 | 10443.35 | 191.56 | 4382.89 | 15 | 0 | 0.00346 | 0.08 | 0 | 0 |  | RTS 21/ II | RTS 21/ II | 0.38 | 8.69 |  | Práce |  |  |  | POL1_
|  | Chodba : 1,6*2,3 |  | 3.68 | [22 empty] | VV | 0
|  | Pokoj : 5,75*2,4+2,4*2,25 |  | 19.2 | [22 empty] | VV | 0
111 | 776981101 | Montáž přechodové, podlahové lišty samolepicí | m | 0.7 |  | 0 | 0 | 0 | 76.6 | 53.62 | 15 | 0 | 0 | 0 | 0 | 0 |  | RTS 21/ II | RTS 21/ II | 0.152 | 0.11 |  | Práce |  |  |  | POL1_
|  | 0,7 |  | 0.7 | [22 empty] | VV | 0
112 | 776994111 | Svařování povlakových podlah z pásů nebo čtverců včetně svařovací šňůry PVC 1179 | m | 11.44 |  | 0 | 10.92 | 124.92 | 39.38 | 450.51 | 15 | 0 | 4e-05 | 0 | 0 | 0 |  | RTS 21/ II | RTS 21/ II | 0.0782 | 0.89 |  | Práce |  |  |  | POL1_
|  | Začátek provozního součtu | [24 empty] | VV
|  | Chodba : 1,6*2,3 |  | 3.68 | [22 empty] | VV | 2
|  | Pokoj : 5,75*2,4+2,4*2,25 |  | 19.2 | [22 empty] | VV | 2
|  | Konec provozního součtu | [24 empty] | VV
|  | 22,88*0,5 |  | 11.44 | [22 empty] | VV | 0
113 | 5537000111 | Lišta přechodová Al 30/A lepicí l=93 cm stříbro š 30 mm | kus | 1 |  | 0 | 131.5 | 131.5 | 0 | 0 | 15 | 0 | 0.00014 | 0 | 0 | 0 | SPCM | RTS 21/ II | RTS 21/ II | 0 | 0 |  | Specifikace |  |  |  | POL3_
114 | 998776201 | Přesun hmot pro podlahy povlakové, výšky do 6 m | % | 212.5864 |  | 0 | 0 | 0 | 0.79 | 167.94 | 15 | 0 | 0 | 0 | 0 | 0 |  | RTS 21/ II | RTS 21/ II | 0 | 0 |  | Přesun hmot |  |  |  | POL7_
Díl: | 781 | Obklady keramické |  |  |  | 0 |  | 10632.56 |  | 13876.1 |  | 0 |  | 0.11 |  | 0 |  |  |  |  | 25.63 | [5 empty] | DIL
115 | 781101210 | Penetrace podkladu pod obklady | m2 | 16.825 |  | 0 | 24.89 | 418.77 | 25.21 | 424.16 | 15 | 0 | 0.00021 | 0 | 0 | 0 |  | RTS 21/ II | RTS 21/ II | 0.05 | 0.84 |  | Práce |  |  |  | POL1_
|  | Koupelna : (1,7+1,2+0,5+0,9+1,1+2,3)*2,0 |  | 15.4 | [22 empty] | VV | 0
|  | -0,6*2,0 |  | -1.2 | [22 empty] | VV | 0
|  | Kuchyň : (1,0+0,5)*1,75 |  | 2.625 | [22 empty] | VV | 0
116 | 781419711 | Příplatek k obkladu stěn za plochu do 10 m2 jedntl | m2 | 16.825 |  | 0 | 0 | 0 | 50.4 | 847.98 | 15 | 0 | 0 | 0 | 0 | 0 |  | RTS 21/ II | RTS 21/ II | 0.1 | 1.68 |  | Práce |  |  |  | POL1_
|  | Koupelna : (1,7+1,2+0,5+0,9+1,1+2,3)*2,0 |  | 15.4 | [22 empty] | VV | 0
|  | -0,6*2,0 |  | -1.2 | [22 empty] | VV | 0
|  | Kuchyň : (1,0+0,5)*1,75 |  | 2.625 | [22 empty] | VV | 0
117 | 781475120 | Obklad vnitřní stěn keramický, do tmele, do 30x60 cm | m2 | 16.825 |  | 0 | 142.66 | 2400.25 | 653.34 | 10992.45 | 15 | 0 | 0.00535 | 0.09 | 0 | 0 |  | RTS 21/ II | RTS 21/ II | 1.288 | 21.67 |  | Práce |  |  |  | POL1_
|  | Koupelna : (1,7+1,2+0,5+0,9+1,1+2,3)*2,0 |  | 15.4 | [22 empty] | VV | 0
|  | -0,6*2,0 |  | -1.2 | [22 empty] | VV | 0
|  | Kuchyň : (1,0+0,5)*1,75 |  | 2.625 | [22 empty] | VV | 0
118 | 781479705 | Přípl.za spárovací hmotu-plošně,keram.vnitř.obklad | m2 | 16.825 |  | 0 | 9.2 | 154.79 | 0 | 0 | 15 | 0 | 0.0009 | 0.02 | 0 | 0 |  | RTS 21/ II | RTS 21/ II | 0 | 0 |  | Práce |  |  |  | POL1_
|  | Koupelna : (1,7+1,2+0,5+0,9+1,1+2,3)*2,0 |  | 15.4 | [22 empty] | VV | 0
|  | -0,6*2,0 |  | -1.2 | [22 empty] | VV | 0
|  | Kuchyň : (1,0+0,5)*1,75 |  | 2.625 | [22 empty] | VV | 0
119 | 781491001 | Montáž lišt k obkladům rohových, koutových i dilatačních | m | 6 |  | 0 | 0 | 0 | 60.5 | 363 | 15 | 0 | 0 | 0 | 0 | 0 |  | RTS 21/ II | RTS 21/ II | 0.12 | 0.72 |  | Práce |  |  |  | POL1_
|  | 2,0*3 |  | 6 | [22 empty] | VV | 0
120 | 781675116 | Montáž obkladů parapetů keramic. na tmel, 30x30 cm | m | 1.8 |  | 0 | 39.03 | 70.25 | 201.47 | 362.65 | 15 | 0 | 0.00151 | 0 | 0 | 0 |  | RTS 21/ II | RTS 21/ II | 0.4 | 0.72 |  | Práce |  |  |  | POL1_
|  | Koupelna : 1,8 |  | 1.8 | [22 empty] | VV | 0
121 | 03 | Keramický obklad 20x40 - předpoklad ceny 400Kč/m2 | m2 | 17.6663 |  | 0 | 400 | 7066.5 | 0 | 0 | 15 | 0 | 0 | 0 | 0 | 0 |  | Vlastní | Indiv | 0 | 0 |  | R-položka |  |  |  | POL12_0
|  | Začátek provozního součtu | [24 empty] | VV
|  | Koupelna : (1,7+1,2+0,5+0,9+1,1+2,3)*2,0 |  | 15.4 | [22 empty] | VV | 2
|  | -0,6*2,0 |  | -1.2 | [22 empty] | VV | 2
|  | Kuchyň : (1,0+0,5)*1,75 |  | 2.625 | [22 empty] | VV | 2
|  | Konec provozního součtu | [24 empty] | VV
|  | 16,825*1,05 |  | 17.6663 | [22 empty] | VV | 0
122 | 59760720.AR | Lišta obkl/dlažba plast | m | 6 |  | 0 | 87 | 522 | 0 | 0 | 15 | 0 | 0.00022 | 0 | 0 | 0 |  | Vlastní | Indiv | 0 | 0 |  | R-položka |  |  |  | POL12_0
123 | 998781202 | Přesun hmot pro obklady keramické, výšky do 12 m | % | 236.228 |  | 0 | 0 | 0 | 3.75 | 885.86 | 15 | 0 | 0 | 0 | 0 | 0 |  | RTS 21/ II | RTS 21/ II | 0 | 0 |  | Přesun hmot |  |  |  | POL7_
Díl: | 783 | Nátěry |  |  |  | 0 |  | 570.47 |  | 1407.89 |  | 0 |  | 0 |  | 0 |  |  |  |  | 2.88 | [5 empty] | DIL
124 | 783112510 | Nátěr olejový OK "A" 2x + 1x email | m2 | 3.84 |  | 0 | 72.93 | 280.05 | 70.07 | 269.07 | 15 | 0 | 0.00037 | 0 | 0 | 0 |  | RTS 21/ II | RTS 21/ II | 0.139 | 0.53 |  | Práce |  |  |  | POL1_
|  | 0,16*0,6*2*20 |  | 3.84 | [22 empty] | VV | 0
125 | 783424340 | Nátěr syntet. potrubí do DN 50 mm Z+2x +1x email | m | 7 |  | 0 | 16.11 | 112.77 | 58.49 | 409.43 | 15 | 0 | 9e-05 | 0 | 0 | 0 |  | RTS 21/ II | RTS 21/ II | 0.116 | 0.81 |  | Práce |  |  |  | POL1_
|  | 7,0 |  | 7 | [22 empty] | VV | 0
126 | 783225400 | Nátěr syntetický kov. konstr. 2x + 1x email + tmel | m2 | 3.725 |  | 0 | 47.69 | 177.65 | 195.81 | 729.39 | 15 | 0 | 0.00036 | 0 | 0 | 0 |  | Vlastní | Indiv | 0.413 | 1.54 |  | Práce |  |  |  | POL1_
|  | (0,7+2*2,1)*(0,15+0,05*2) |  | 1.225 | [22 empty] | VV | 0
|  | (0,8+2*2,1)*(0,15+0,05*2)*2 |  | 2.5 | [22 empty] | VV | 0
Díl: | 784 | Malby |  |  |  | 0 |  | 1087.06 |  | 9939.47 |  | 0 |  | 0.03 |  | 0 |  |  |  |  | 19.92 | [5 empty] | DIL
127 | 784402801 | Odstranění malby oškrábáním v místnosti H do 3,8 m | m2 | 88.36 |  | 0 | 0.1 | 8.84 | 34 | 3004.24 | 15 | 0 | 0 | 0 | 0 | 0 |  | RTS 21/ II | RTS 21/ II | 0.06971 | 6.16 |  | Práce |  |  |  | POL1_
|  | Stěny : | [24 empty] | VV | 0
|  | Chodba : (2,3+1,6*2)*2,6 |  | 14.3 | [22 empty] | VV | 0
|  | Pokoj : (4,8*2+5,75*2)*2,6 |  | 54.86 | [22 empty] | VV | 0
|  | Stropy : | [24 empty] | VV | 0
|  | Pokoj : 2,4*5,75+2,4*2,25 |  | 19.2 | [22 empty] | VV | 0
128 | 784191101 | Penetrace podkladu univerzální Primalex 1x | m2 | 79.73 |  | 0 | 4.68 | 373.14 | 16.42 | 1309.17 | 15 | 0 | 7e-05 | 0.01 | 0 | 0 |  | RTS 21/ II | RTS 21/ II | 0.03248 | 2.59 |  | Práce |  |  |  | POL1_
|  | Stropy : | [24 empty] | VV | 0
|  | Chodba : 1,6*2,3 |  | 3.68 | [22 empty] | VV | 0
|  | Koupelna : 1,7*2,3-0,9*0,5 |  | 3.46 | [22 empty] | VV | 0
|  | Stěny : | [24 empty] | VV | 0
|  | Chodba : (2,3+1,6*2)*2,6 |  | 14.3 | [22 empty] | VV | 0
|  | -0,8*2,0*2 |  | -3.2 | [22 empty] | VV | 0
|  | Pokoj : (4,8*2+5,75*2)*2,6 |  | 54.86 | [22 empty] | VV | 0
|  | -0,8*2,0 |  | -1.6 | [22 empty] | VV | 0
|  | -0,9*1,5 |  | -1.35 | [22 empty] | VV | 0
|  | -2,4*1,5 |  | -3.6 | [22 empty] | VV | 0
|  | Nové jádro : (2,3*2,6-0,6*2,0) |  | 4.78 | [22 empty] | VV | 0
|  | (1,7+1,2+1,1+2,3)*(2,6-2,0) |  | 3.78 | [22 empty] | VV | 0
|  | Koupelna : (1,7+1,2+0,5+0,9+1,1+2,3)*(2,6-2,0) |  | 4.62 | [22 empty] | VV | 0
129 | 784195112 | Malba Primalex Standard, bílá, bez penetrace, 2x | m2 | 106.1 |  | 0 | 4.21 | 446.68 | 51.39 | 5452.48 | 15 | 0 | 0.00014 | 0.01 | 0 | 0 |  | RTS 21/ II | RTS 21/ II | 0.10191 | 10.81 |  | Práce |  |  |  | POL1_
|  | Stěny : | [24 empty] | VV | 0
|  | Chodba : (2,3*2+1,6*2)*2,6 |  | 20.28 | [22 empty] | VV | 0
|  | Pokoj : (4,8*2+5,75*2)*2,6 |  | 54.86 | [22 empty] | VV | 0
|  | Koupelna : (1,7+1,2+0,5+0,9+1,1+2,3)*(2,6-2,0) |  | 4.62 | [22 empty] | VV | 0
|  | Stropy : | [24 empty] | VV | 0
|  | Pokoj : 2,4*5,75+2,4*2,25 |  | 19.2 | [22 empty] | VV | 0
|  | Chodba : 1,6*2,3 |  | 3.68 | [22 empty] | VV | 0
|  | Koupelna : 1,7*2,3-0,9*0,5 |  | 3.46 | [22 empty] | VV | 0
130 | 784011222 | Zakrytí podlah včetně papírové lepenky | m2 | 26.34 |  | 0 | 9.81 | 258.4 | 6.59 | 173.58 | 15 | 0 | 0.00035 | 0.01 | 0 | 0 |  | RTS 21/ II | RTS 21/ II | 0.0135 | 0.36 |  | Práce |  |  |  | POL1_
|  | Pokoj : 2,4*5,75+2,4*2,25 |  | 19.2 | [22 empty] | VV | 0
|  | Chodba : 1,6*2,3 |  | 3.68 | [22 empty] | VV | 0
|  | Koupelna : 1,7*2,3-0,9*0,5 |  | 3.46 | [22 empty] | VV | 0
Díl: | 786 | Zastiňující technika |  |  |  | 0 |  | 0 |  | 958.5 |  | 0 |  | 0 |  | 0.05 |  |  |  |  | 1.9 | [5 empty] | DIL
131 | 786611811 | Dmtž předokenních rolet s viditelným boxem - garnýž | kus | 3 |  | 0 | 0 | 0 | 319.5 | 958.5 | 15 | 0 | 0 | 0 | 0.016 | 0.05 |  | RTS 21/ II | RTS 21/ II | 0.6339 | 1.9 |  | Práce |  |  |  | POL1_
Díl: | M21 | Elektromontáže |  |  |  | 0 |  | 19876.65 |  | 18737.85 |  | 0 |  | 15.08 |  | 0 |  |  |  |  | 23.91 | [5 empty] | DIL
132 | 210100001 | Ukončení vodičů v rozvaděči + zapojení do 2,5 mm2 | kus | 4 |  | 0 | 0 | 0 | 24.9 | 99.6 | 15 | 0 | 0 | 0 | 0 | 0 |  | RTS 21/ II | RTS 21/ II | 0.0505 | 0.2 |  | Práce |  |  |  | POL1_
133 | 210100002 | Ukončení vodičů v rozvaděči + zapojení do 6 mm2 | kus | 1 |  | 0 | 0 | 0 | 29.6 | 29.6 | 15 | 0 | 0 | 0 | 0 | 0 |  | RTS 21/ II | RTS 21/ II | 0.06 | 0.06 |  | Práce |  |  |  | POL1_
134 | 210110001 | Spínač nástěnný jednopól.- řaz. 1, obyč.prostředí | kus | 7 |  | 0 | 0 | 0 | 151 | 1057 | 15 | 0 | 0 | 0 | 0 | 0 |  | RTS 21/ II | RTS 21/ II | 0.30567 | 2.14 |  | Práce |  |  |  | POL1_
135 | 210111014 | Zásuvka domovní zapuštěná - provedení 2x (2P+PE) včetně dodávky zásuvky s natočenou dutin.a rámečku | kus | 10 |  | 0 | 260.66 | 2606.6 | 122.84 | 1228.4 | 15 | 0 | 0.0001 | 0 | 0 | 0 |  | RTS 21/ II | RTS 21/ II | 0.249 | 2.49 |  | Práce |  |  |  | POL1_
136 | 210120561 | Jistič jednopólový do 25 A se zapojením | kus | 4 |  | 0 | 0 | 0 | 167.5 | 670 | 15 | 0 | 0 | 0 | 0 | 0 |  | RTS 21/ II | RTS 21/ II | 0.34 | 1.36 |  | Práce |  |  |  | POL1_
137 | 210160011 | Spínač časový, včetně zapojení | kus | 1 |  | 0 | 0 | 0 | 223.5 | 223.5 | 15 | 0 | 0 | 0 | 0 | 0 |  | RTS 21/ II | RTS 21/ II | 0.4535 | 0.45 |  | Práce |  |  |  | POL1_
138 | 210191532 | Usazení rozvaděče ER 1.0 +1.1 | kus | 1 |  | 0 | 0 | 0 | 178.5 | 178.5 | 15 | 0 | 0 | 0 | 0 | 0 |  | RTS 21/ II | RTS 21/ II | 0.362 | 0.36 |  | Práce |  |  |  | POL1_
139 | 210201514 | Svítidlo LED bytové stropní závěsné 4 upevňov.body | kus | 6 |  | 0 | 0 | 0 | 212 | 1272 | 15 | 0 | 0 | 0 | 0 | 0 |  | RTS 21/ II | RTS 21/ II | 0.43 | 2.58 |  | Práce |  |  |  | POL1_
140 | 210800004 | Vodič CYY 6 mm2 uložený pod omítkou | m | 6 |  | 0 | 0 | 0 | 31.7 | 190.2 | 15 | 0 | 0 | 0 | 0 | 0 |  | RTS 21/ II | RTS 21/ II | 0.06415 | 0.38 |  | Práce |  |  |  | POL1_
141 | 210800666 | Vodič H07V-K (CYA) 6 mm2 uložený v rozvaděčích | m | 0.5 |  | 0 | 0 | 0 | 73.4 | 36.7 | 15 | 0 | 0 | 0 | 0 | 0 |  | RTS 21/ II | RTS 21/ II | 0.14868 | 0.07 |  | Práce |  |  |  | POL1_
142 | 210800105 | Kabel CYKY 750 V 3x1,5 mm2 uložený pod omítkou včetně dodávky kabelu | m | 40 |  | 0 | 18.67 | 746.8 | 34.53 | 1381.2 | 15 | 0 | 0.00016 | 0.01 | 0 | 0 |  | RTS 21/ II | RTS 21/ II | 0.07 | 2.8 |  | Práce |  |  |  | POL1_
143 | 210800106 | Kabel CYKY 750 V 3x2,5 mm2 uložený pod omítkou včetně dodávky kabelu | m | 65 |  | 0 | 30.07 | 1954.55 | 34.53 | 2244.45 | 15 | 0 | 0.00021 | 0.01 | 0 | 0 |  | RTS 21/ II | RTS 21/ II | 0.07 | 4.55 |  | Práce |  |  |  | POL1_
144 | 210810013 | Kabel CYKY-m 750 V 4 x 10 mm2 volně uložený | m | 8 |  | 0 | 0 | 0 | 30.9 | 247.2 | 15 | 0 | 0 | 0 | 0 | 0 |  | RTS 21/ II | RTS 21/ II | 0.0627 | 0.5 |  | Práce |  |  |  | POL1_
145 | 222260020 | Krabice KU 68 pod omítku + vysekání | kus | 17 |  | 0 | 0 | 0 | 163 | 2771 | 15 | 0 | 0 | 0 | 0 | 0 |  | RTS 21/ II | RTS 21/ II | 0.3305 | 5.62 |  | Práce |  |  |  | POL1_
146 | 650063611 | Montáž chrániče proudového dvoupólového do 25 A | kus | 1 |  | 0 | 0 | 0 | 172.5 | 172.5 | 15 | 0 | 0 | 0 | 0 | 0 |  | RTS 21/ II | RTS 21/ II | 0.35 | 0.35 |  | Práce |  |  |  | POL1_
147 | 210544888 | Napojení v hlavním rozvaděči | kpl | 1 |  | 0 | 0 | 0 | 1500 | 1500 | 15 | 0 | 0 | 0 | 0 | 0 |  | Vlastní | Indiv | 0 | 0 |  | Práce |  |  |  | POL1_
148 | 2145877558 | Demontáž stávající elektroinstalace | hod | 2 |  | 0 | 0 | 0 | 518 | 1036 | 15 | 0 | 0 | 0 | 0 | 0 |  | Vlastní | Indiv | 0 | 0 |  | Práce |  |  |  | POL1_
149 | 21547455 | Stavební přípomoce HZS včetně materiálu | hod | 4 |  | 0 | 0 | 0 | 350 | 1400 | 15 | 0 | 0 | 0 | 0 | 0 |  | Vlastní | Indiv | 0 | 0 |  | Práce |  |  |  | POL1_
150 | 021548885 | Jistič hlavní třípólový před elektroměr 25A B 10kA | ks | 1 |  | 0 | 490 | 490 | 0 | 0 | 15 | 0 | 0 | 0 | 0 | 0 |  | Vlastní | Indiv | 0 | 0 |  | Specifikace |  |  |  | POL3_
151 | 34111100 | Kabel silový s Cu jádrem 750 V CYKY 5 x 6 mm2 | m | 8 |  | 0 | 103.5 | 828 | 0 | 0 | 15 | 0 | 0.00053 | 0 | 0 | 0 | SPCM | RTS 21/ II | RTS 21/ II | 0 | 0 |  | Specifikace |  |  |  | POL3_
152 | 34141303 | Vodič silový pevné uložení CYY 6,0 mm2 | m | 5 |  | 0 | 17.2 | 86 | 0 | 0 | 15 | 0 | 8e-05 | 0 | 0 | 0 | SPCM | RTS 21/ II | RTS 21/ II | 0 | 0 |  | Specifikace |  |  |  | POL3_
153 | 34142157 | Vodič silový pevné uložení CYA 6,00 mm2 | m | 0.5 |  | 0 | 21.2 | 10.6 | 0 | 0 | 15 | 0 | 6e-05 | 0 | 0 | 0 | SPCM | RTS 21/ II | RTS 21/ II | 0 | 0 |  | Specifikace |  |  |  | POL3_
154 | 34535400 | Strojek spínače 1pólového Tango 3558-A01340 řaz.1 | kus | 7 |  | 0 | 143.5 | 1004.5 | 0 | 0 | 15 | 0 | 1e-05 | 0 | 0 | 0 | SPCM | RTS 21/ II | RTS 21/ II | 0 | 0 |  | Specifikace |  |  |  | POL3_
155 | 34535900 | Spínač 10A časový SA 10/220/1 | kus | 1 |  | 0 | 557 | 557 | 0 | 0 | 15 | 0 | 0.00024 | 0 | 0 | 0 | SPCM | RTS 21/ II | RTS 21/ II | 0 | 0 |  | Specifikace |  |  |  | POL3_
156 | 34536490 | Kryt spínače Tango 3558A-A651 | kus | 7 |  | 0 | 48.6 | 340.2 | 0 | 0 | 15 | 0 | 1e-05 | 0 | 0 | 0 | SPCM | RTS 21/ II | RTS 21/ II | 0 | 0 |  | Specifikace |  |  |  | POL3_
157 | 34536700 | Rámeček pro spínače a zásuvky Tango 3901A-B10 | kus | 7 |  | 0 | 30.8 | 215.6 | 0 | 0 | 15 | 0 | 5e-05 | 0 | 0 | 0 | SPCM | RTS 21/ II | RTS 21/ II | 0 | 0 |  | Specifikace |  |  |  | POL3_
158 | 345601050000 | Lišta upevňovací 6035-84 | kus | 1 |  | 0 | 42.3 | 42.3 | 0 | 0 | 15 | 0 | 0 | 0 | 0 | 0 | SPCM | RTS 21/ II | RTS 21/ II | 0 | 0 |  | Specifikace |  |  |  | POL3_
159 | 34571519 | Krabice univerzální z PH KU 68 | kus | 17 |  | 0 | 13 | 221 | 0 | 0 | 15 | 0 | 4e-05 | 0 | 0 | 0 | SPCM | RTS 21/ II | RTS 21/ II | 0 | 0 |  | Specifikace |  |  |  | POL3_
160 | 348241102 | LED Stropní svítidlo 12W/230V IP54 | kus | 4 |  | 0 | 1043 | 4172 | 0 | 0 | 15 | 0 | 0.004 | 0.02 | 0 | 0 | SPCM | RTS 21/ II | RTS 21/ II | 0 | 0 |  | Specifikace |  |  |  | POL3_
161 | 348247102R | LED Stropní svítidlo 24W/230V IP54 | kus | 2 |  | 0 | 1210 | 2420 | 0 | 0 | 15 | 0 | 0.004 | 0.01 | 0 | 0 |  | Vlastní | Indiv | 0 | 0 |  | Specifikace |  |  |  | POL3_
162 | 357377061R | ELEKTRICKÝ ROZVADĚČ 12T NÁSTĚNNÝ | kus | 1 |  | 0 | 978 | 978 | 0 | 0 | 15 | 0 | 0.0263 | 0.03 | 0 | 0 |  | Vlastní | Indiv | 0 | 0 |  | Specifikace |  |  |  | POL3_
163 | 35822001014 | Jistič do 80 A 1 pól. charakteristika B, LTN-13B-1 | kus | 1 |  | 0 | 199.5 | 199.5 | 0 | 0 | 15 | 0 | 0.00018 | 0 | 0 | 0 | SPCM | RTS 21/ II | RTS 21/ II | 0 | 0 |  | Specifikace |  |  |  | POL3_
164 | 35822001015 | Jistič do 80 A 1 pól. charakteristika B, LTN-16B-1 | kus | 1 |  | 0 | 145 | 145 | 0 | 0 | 15 | 0 | 0.00018 | 0 | 0 | 0 | SPCM | RTS 21/ II | RTS 21/ II | 0 | 0 |  | Specifikace |  |  |  | POL3_
165 | 35822003015 | Jistič S203M-B16, 3pólový, 16A/B, 10kA | kus | 1 |  | 0 | 378 | 378 | 0 | 0 | 15 | 0 | 0.0004 | 0 | 0 | 0 | SPCM | RTS 21/ II | RTS 21/ II | 0 | 0 |  | Specifikace |  |  |  | POL3_
166 | 358890405 | Proudový chránič PF6-25/2/0,03 na DIN lištu | kus | 1 |  | 0 | 885 | 885 | 0 | 0 | 15 | 0 | 0.0005 | 0 | 0 | 0 | SPCM | RTS 21/ II | RTS 21/ II | 0 | 0 |  | Specifikace |  |  |  | POL3_
167 | 358891530 | Chránič kombi PFL7-16/1N/B/003 proudový s nadproud.ochranou | kus | 1 |  | 0 | 1416 | 1416 | 0 | 0 | 15 | 0 | 0.00027 | 0 | 0 | 0 | SPCM | RTS 21/ II | RTS 21/ II | 0 | 0 |  | Specifikace |  |  |  | POL3_
168 | 58541252 | Sádra stavební bilá 5 kg bal. | kg | 15 |  | 0 | 12 | 180 | 0 | 0 | 15 | 0 | 1 | 15 | 0 | 0 | SPCM | RTS 21/ II | Indiv | 0 | 0 |  | Specifikace |  |  |  | POL3_
169 | 21548777 | Revize ELEKTRO vč. přívodu a hlavního jističe | kpl | 1 |  | 0 | 0 | 0 | 3000 | 3000 | 15 | 0 | 0 | 0 | 0 | 0 |  | Vlastní | Indiv | 0 | 0 |  | R-položka |  |  |  | POL12_1
Díl: | M22 | Montáž sdělovací a zabezp. techniky |  |  |  | 0 |  | 227.07 |  | 215.93 |  | 0 |  | 0 |  | 0 |  |  |  |  | 0.44 | [5 empty] | DIL
170 | 220300642 | Ukončení koaxiálního kabelu do D 10 mm | kus | 1 |  | 0 | 75.07 | 75.07 | 116.43 | 116.43 | 15 | 0 | 0 | 0 | 0 | 0 |  | RTS 21/ II | RTS 21/ II | 0.236 | 0.24 |  | Práce |  |  |  | POL1_
171 | 222730001 | Účastnická zásuvka TV+R+SAT koncová pod omítku | kus | 1 |  | 0 | 0 | 0 | 99.5 | 99.5 | 15 | 0 | 0 | 0 | 0 | 0 |  | RTS 21/ II | RTS 21/ II | 0.20167 | 0.2 |  | Práce |  |  |  | POL1_
172 | 371202024 | Zásuvka TV+R koncová, bílá | kus | 1 |  | 0 | 152 | 152 | 0 | 0 | 15 | 0 | 1e-05 | 0 | 0 | 0 | SPCM | RTS 21/ II | RTS 21/ II | 0 | 0 |  | Specifikace |  |  |  | POL3_
Díl: | D96 | Přesuny suti a vybouraných hmot |  |  |  | 0 |  | 0 |  | 4080.06 |  | 0 |  | 0 |  | 0 |  |  |  |  | 6.39 | [5 empty] | DIL
173 | 979097011 | Pronájem kontejneru 4 t | den | 2 |  | 0 | 0 | 0 | 49.7 | 99.4 | 15 | 0 | 0 | 0 | 0 | 0 |  | RTS 21/ II | RTS 21/ II | 0 | 0 |  | Práce |  |  |  | POL1_
174 | 979086112 | Nakládání nebo překládání suti a vybouraných hmot | t | 1.2809 |  | 0 | 0 | 0 | 168.5 | 215.83 | 15 | 0 | 0 | 0 | 0 | 0 |  | RTS 21/ II | RTS 21/ II | 0.277 | 0.35 |  | Přesun suti |  |  |  | POL8_
175 | 979011211 | Svislá doprava suti a vybour. hmot za 2.NP nošením | t | 1.2809 |  | 0 | 0 | 0 | 706 | 904.32 | 15 | 0 | 0 | 0 | 0 | 0 |  | RTS 21/ II | RTS 21/ II | 2.009 | 2.57 |  | Přesun suti |  |  |  | POL8_
176 | 979011219 | Přípl.k svislé dopr.suti za každé další NP nošením | t | 1.2809 |  | 0 | 0 | 0 | 337 | 431.66 | 15 | 0 | 0 | 0 | 0 | 0 |  | RTS 21/ II | RTS 21/ II | 0.959 | 1.23 |  | Přesun suti |  |  |  | POL8_
177 | 979081111 | Odvoz suti a vybour. hmot na skládku do 1 km | t | 1.2809 |  | 0 | 0 | 0 | 234.5 | 300.37 | 15 | 0 | 0 | 0 | 0 | 0 |  | RTS 21/ II | RTS 21/ II | 0.49 | 0.63 |  | Přesun suti |  |  |  | POL8_
178 | 979081121 | Příplatek k odvozu za každý další 1 km | t | 25.618 |  | 0 | 0 | 0 | 16 | 409.89 | 15 | 0 | 0 | 0 | 0 | 0 |  | RTS 21/ II | RTS 21/ II | 0 | 0 |  | Přesun suti |  |  |  | POL8_
179 | 979082111 | Vnitrostaveništní doprava suti do 10 m | t | 1.2809 |  | 0 | 0 | 0 | 331 | 423.98 | 15 | 0 | 0 | 0 | 0 | 0 |  | RTS 21/ II | RTS 21/ II | 0.942 | 1.21 |  | Přesun suti |  |  |  | POL8_
180 | 979082121 | Příplatek k vnitrost. dopravě suti za dalších 5 m | t | 3.8427 |  | 0 | 0 | 0 | 36.9 | 141.8 | 15 | 0 | 0 | 0 | 0 | 0 |  | RTS 21/ II | RTS 21/ II | 0.105 | 0.4 |  | Přesun suti |  |  |  | POL8_
181 | 979990001 | Poplatek za skládku stavební suti | t | 1.2809 |  | 0 | 0 | 0 | 900 | 1152.81 | 15 | 0 | 0 | 0 | 0 | 0 |  | RTS 20/ I | Indiv | 0 | 0 |  | Přesun suti |  |  |  | POL8_
[25 empty] | 15 | 21 | DPH
| Celkem |  |  |  |  | 0 | [18 empty] | 0 | 0 | SUM
Poznámky uchazeče k zadání
POPUZIV
END
Note on S6: Jedná se o informaci, zda se jedná o položku, která je do rozpočtu zadána z cenové soustavy RTS, nebo vlastní.
Note on T6: Jedná se o název CÚ, která je zadána u položky rozpočtu

## SO 01 P2
Položkový rozpočet | [26 empty] | #TypZaznamu#
S: |  | Rekonstrukce bytu - Hlavní náměstí 43 byt č.12, 15, 18 | [24 empty] | STA
O: |  | Oprava schodiště a přívod elektro do 12 bytů | [21 empty] | STA |  |  | OBJ
R: |  | Rekonstrukce bytu - Hlavní náměstí 43 byt č.15 | [24 empty] | ROZ
P.č. | Číslo položky | Název položky | MJ | Množství | Cena / MJ | Celkem | Dodávka | Dodávka celk. | Montáž | Montáž celk. | DPH | Cena s DPH | Hmotnost / MJ | Hmotnost celk.(t) | Dem. hmotnost / MJ | Dem. hmotnost celk.(t) | Ceník | Cen. soustava / platnost | Cenová úroveň | Nhod / MJ | Nhod celk. | Dodavatel | Typ položky
Díl: | 3 | Svislé a kompletní konstrukce |  |  |  | 0 |  | 6230.45 |  | 9281.81 |  | 0 |  | 0.7 |  | 0 |  |  |  |  | 12.67 | [5 empty] | DIL
1 | 317944311 | Válcované nosníky do č.12 do připravených otvorů | t | 0.00673 |  | 0 | 42724.55 | 287.54 | 9555.45 | 64.31 | 15 | 0 | 1.09 | 0.01 | 0 | 0 |  | RTS 21/ II | RTS 21/ II | 20.6 | 0.14 |  | Práce |  |  |  | POL1_
|  | 1,1*3,06*2/1000 |  | 0.00673 | [22 empty] | VV | 0
2 | 342263410 | Osazení revizních dvířek do příček, do 0,25 m2 | kus | 1 |  | 0 | 7.79 | 7.79 | 473.71 | 473.71 | 15 | 0 | 0.00016 | 0 | 0 | 0 |  | RTS 21/ II | RTS 21/ II | 0.94 | 0.94 |  | Práce |  |  |  | POL1_
3 | 342263420 | Osazení revizních dvířek do SDK příček, do 0,50 m2 | kus | 1 |  | 0 | 11.69 | 11.69 | 524.31 | 524.31 | 15 | 0 | 0.00024 | 0 | 0 | 0 |  | RTS 21/ II | RTS 21/ II | 1.04 | 1.04 |  | Práce |  |  |  | POL1_
4 | 342255024 | Příčky z desek Ytong tl. 10 cm desky P 2 - 500, 599 x 249 x 100 mm | m2 | 4.58 |  | 0 | 494.06 | 2262.79 | 252.94 | 1158.47 | 15 | 0 | 0.07471 | 0.34 | 0 | 0 |  | RTS 21/ II | RTS 21/ II | 0.52915 | 2.42 |  | Práce |  |  |  | POL1_
|  | 2,3*2,6 |  | 5.98 | [22 empty] | VV | 0
|  | -0,7*2,0 |  | -1.4 | [22 empty] | VV | 0
5 | 342948111 | Ukotvení příček k cihel.konstr. kotvami na hmožd. | m | 5.2 |  | 0 | 24.99 | 129.95 | 108.51 | 564.25 | 15 | 0 | 0.00102 | 0.01 | 0 | 0 |  | RTS 21/ II | RTS 21/ II | 0.223 | 1.16 |  | Práce |  |  |  | POL1_
|  | Nové jádro : 2,6*2 |  | 5.2 | [22 empty] | VV | 0
6 | 346244313 | Obezdívky van a WC nádržek z desek Ytong tl.100 mm | m2 | 3.825 |  | 0 | 473.03 | 1809.34 | 371.97 | 1422.79 | 15 | 0 | 0.07392 | 0.28 | 0 | 0 |  | RTS 21/ II | RTS 21/ II | 0.777 | 2.97 |  | Práce |  |  |  | POL1_
|  | Obezdívka vany : (1,6+0,5)*2*0,5 |  | 2.1 | [22 empty] | VV | 0
|  | Za sporákem, koupelna : (0,5*0,85)+(1,3*1,0) |  | 1.725 | [22 empty] | VV | 0
7 | 342264098 | Příplatek k podhledu sádrokart. za plochu do 10 m2 | m2 | 6.89 |  | 0 | 0 | 0 | 292.5 | 2015.33 | 15 | 0 | 0 | 0 | 0 | 0 |  | RTS 21/ II | RTS 21/ II | 0.58 | 4 |  | Práce |  |  |  | POL1_
|  | Chodba : 1,6*2,3 |  | 3.68 | [22 empty] | VV | 0
|  | Koupelna : 1,7*2,3-0,7*1,0 |  | 3.21 | [22 empty] | VV | 0
8 | 01 | Revizní dvířka 60x60 bílá - plast | ks | 1 |  | 0 | 1346 | 1346 | 0 | 0 | 15 | 0 | 0 | 0 | 0 | 0 |  | Vlastní | Indiv | 0 | 0 |  | Specifikace |  |  |  | POL3_
9 | 15411740 | Profil L rovnoramenný S235 50x50x4 mm | t | 0.00673 |  | 0 | 40320 | 271.35 | 0 | 0 | 15 | 0 | 1 | 0.01 | 0 | 0 | SPCM | RTS 21/ II | RTS 21/ II | 0 | 0 |  | Specifikace |  |  |  | POL3_
|  | 1,1*3,06*2/1000 |  | 0.00673 | [22 empty] | VV | 0
10 | 28349052 | Dvířka vanová 300 x 300 mm bílá - plast | kus | 1 |  | 0 | 104 | 104 | 0 | 0 | 15 | 0 | 0.0006 | 0 | 0 | 0 | SPCM | RTS 21/ II | RTS 21/ II | 0 | 0 |  | Specifikace |  |  |  | POL3_
11 | 347013111RZ1 | Předstěna SDK,1xoc.kce CD,1xRBI 12,5mm,izol bez dodávky izolace - SDK stoupačky | m2 | 4.42 |  | 0 | 0 | 0 | 692 | 3058.64 | 15 | 0 | 0.01147 | 0.05 | 0 | 0 |  | RTS 21/ II | RTS 21/ II | 0 | 0 |  | R-položka |  |  |  | POL12_1
|  | Stoupačka - koupelna + wc : (0,7+1,0)*2,6 |  | 4.42 | [22 empty] | VV | 0
Díl: | 4 | Vodorovné konstrukce |  |  |  | 0 |  | 2133.28 |  | 3576.88 |  | 0 |  | 0.08 |  | 0 |  |  |  |  | 6.55 | [5 empty] | DIL
12 | 416021121 | Podhledy SDK, kovová.kce CD. 1x deska RB 12,5 mm | m2 | 3.68 |  | 0 | 285.86 | 1051.96 | 519.14 | 1910.44 | 15 | 0 | 0.0119 | 0.04 | 0 | 0 |  | RTS 21/ II | RTS 21/ II | 0.95 | 3.5 |  | Práce |  |  |  | POL1_
|  | Chodba : 1,6*2,3 |  | 3.68 | [22 empty] | VV | 0
13 | 416021123 | Podhledy SDK, kovová.kce CD. 1x deska RBI 12,5 mm | m2 | 3.21 |  | 0 | 336.86 | 1081.32 | 519.14 | 1666.44 | 15 | 0 | 0.01201 | 0.04 | 0 | 0 |  | RTS 21/ II | RTS 21/ II | 0.95 | 3.05 |  | Práce |  |  |  | POL1_
|  | Koupelna : 1,7*2,3-0,7*1,0 |  | 3.21 | [22 empty] | VV | 0
Díl: | 61 | Úpravy povrchů vnitřní |  |  |  | 0 |  | 2812.1 |  | 14829.56 |  | 0 |  | 1.26 |  | 0 |  |  |  |  | 29.37 | [5 empty] | DIL
14 | 602011141 | Štuk na stěnách vnitřní, ručně tloušťka vrstvy 4 mm | m2 | 10 |  | 0 | 28.71 | 287.1 | 119.79 | 1197.9 | 15 | 0 | 0.0049 | 0.05 | 0 | 0 |  | RTS 21/ II | RTS 21/ II | 0.25 | 2.5 |  | Práce |  |  |  | POL1_
|  | Nové jádro : (2,3*2,6-0,6*2,0) |  | 4.78 | [22 empty] | VV | 0
|  | (1,7+1,2+1,1+2,3)*(2,6-2,0) |  | 3.78 | [22 empty] | VV | 0
|  | Kuchyň : 2,4*0,6 |  | 1.44 | [22 empty] | VV | 0
15 | 610991111 | Zakrývání výplní vnitřních otvorů, oken | m2 | 4.95 |  | 0 | 14.53 | 71.92 | 34.37 | 170.13 | 15 | 0 | 4e-05 | 0 | 0 | 0 |  | RTS 21/ II | RTS 21/ II | 0.078 | 0.39 |  | Práce |  |  |  | POL1_
|  | 0,9*1,5 |  | 1.35 | [22 empty] | VV | 0
|  | 2,4*1,5 |  | 3.6 | [22 empty] | VV | 0
16 | 611421231 | Oprava váp.omítek stropů do 10% plochy - štukových po provedení rozvodů elektro | m2 | 19.2 |  | 0 | 16.05 | 308.16 | 96.45 | 1851.84 | 15 | 0 | 0.00609 | 0.12 | 0 | 0 |  | RTS 21/ II | RTS 21/ II | 0.19274 | 3.7 |  | Práce |  |  |  | POL1_
|  | Pokoj : 2,4*5,75+2,4*2,25 |  | 19.2 | [22 empty] | VV | 0
17 | 612421231 | Oprava vápen.omítek stěn do 10 % pl. - štukových po provedení rozvodů elektro | m2 | 59.41 |  | 0 | 5.25 | 311.9 | 87.05 | 5171.64 | 15 | 0 | 0.00543 | 0.32 | 0 | 0 |  | RTS 21/ II | RTS 21/ II | 0.16942 | 10.07 |  | Práce |  |  |  | POL1_
|  | Chodba : (2,3+1,6*2)*2,6 |  | 14.3 | [22 empty] | VV | 0
|  | -0,8*2,0*2 |  | -3.2 | [22 empty] | VV | 0
|  | Pokoj : (4,8*2+5,75*2)*2,6 |  | 54.86 | [22 empty] | VV | 0
|  | -0,8*2,0 |  | -1.6 | [22 empty] | VV | 0
|  | -0,9*1,5 |  | -1.35 | [22 empty] | VV | 0
|  | -2,4*1,5 |  | -3.6 | [22 empty] | VV | 0
18 | 612423531 | Omítka rýh stěn vápenná šířky do 15 cm, štuková | m2 | 1.61 |  | 0 | 164.95 | 265.57 | 930.05 | 1497.38 | 15 | 0 | 0.0585 | 0.09 | 0 | 0 |  | RTS 21/ II | RTS 21/ II | 1.869 | 3.01 |  | Práce |  |  |  | POL1_
|  | 8,0*0,07 |  | 0.56 | [22 empty] | VV | 0
|  | 2,0*0,15 |  | 0.3 | [22 empty] | VV | 0
|  | 25*0,03 |  | 0.75 | [22 empty] | VV | 0
19 | 612481211 | Montáž výztužné sítě(perlinky)do stěrky-vnit.stěny včetně výztužné sítě a stěrkového tmelu | m2 | 9.56 |  | 0 | 92.82 | 887.36 | 186.18 | 1779.88 | 15 | 0 | 0.00361 | 0.03 | 0 | 0 |  | RTS 21/ II | RTS 21/ II | 0.362 | 3.46 |  | Práce |  |  |  | POL1_
|  | Nové jádro : (2,3*2,6-0,6*2,0)*2 |  | 9.56 | [22 empty] | VV | 0
20 | 620451121 | Omítka cementová stěn zatřená dř.hladítkem, hladká | m2 | 11.84 |  | 0 | 57.44 | 680.09 | 212.06 | 2510.79 | 15 | 0 | 0.05513 | 0.65 | 0 | 0 |  | RTS 21/ II | RTS 21/ II | 0.448 | 5.3 |  | Práce |  |  |  | POL1_
|  | Nové jádro : (1,7+1,2+1,1)*2,6 |  | 10.4 | [22 empty] | VV | 0
|  | Kuchyň : 2,4*0,6 |  | 1.44 | [22 empty] | VV | 0
21 | 61101147R00 | Bandáž spoje panelů skelná páska včetně uniflotu (spoj panelů sádrou do ztracena včetně výztužné pásky) | m | 10 |  | 0 | 0 | 0 | 65 | 650 | 15 | 0 | 0 | 0 | 0 | 0 |  | Vlastní | Indiv | 0.094 | 0.94 |  | Práce |  |  |  | POL1_
Díl: | 63 | Podlahy a podlahové konstrukce |  |  |  | 0 |  | 9044.79 |  | 6680.27 |  | 0 |  | 0.47 |  | 0 |  |  |  |  | 13.1 | [5 empty] | DIL
22 | 632411904 | Penetrace savých podkladů 0,25 l/m2 | m2 | 25.59 |  | 0 | 41.83 | 1070.43 | 41.37 | 1058.66 | 15 | 0 | 0.00026 | 0.01 | 0 | 0 |  | RTS 21/ II | RTS 21/ II | 0.09 | 2.3 |  | Práce |  |  |  | POL1_
|  | Chodba : 1,6*2,3 |  | 3.68 | [22 empty] | VV | 0
|  | Koupelna : 1,7*2,3-0,5*0,9 |  | 3.46 | [22 empty] | VV | 0
|  | Pokoj : 2,4*5,75+2,4+2,25 |  | 18.45 | [22 empty] | VV | 0
23 | 632421120 | Potěr samonivelační ,ručně zpracovaný,tl. do 10 mm | m2 | 25.59 |  | 0 | 311.62 | 7974.36 | 176.88 | 4526.36 | 15 | 0 | 0.01806 | 0.46 | 0 | 0 |  | RTS 21/ II | RTS 21/ II | 0.372 | 9.52 |  | Práce |  |  |  | POL1_
|  | Chodba : 1,6*2,3 |  | 3.68 | [22 empty] | VV | 0
|  | Koupelna : 1,7*2,3-0,5*0,9 |  | 3.46 | [22 empty] | VV | 0
|  | Pokoj : 2,4*5,75+2,4+2,25 |  | 18.45 | [22 empty] | VV | 0
24 | 632441491 | Broušení potěrů - odstranění šlemu (odstranění lepidla po odstranění PVC) | m2 | 25.59 |  | 0 | 0 | 0 | 42.8 | 1095.25 | 15 | 0 | 0 | 0 | 0 | 0 |  | RTS 21/ II | RTS 21/ II | 0.05 | 1.28 |  | Práce |  |  |  | POL1_
|  | Chodba : 1,6*2,3 |  | 3.68 | [22 empty] | VV | 0
|  | Koupelna : 1,7*2,3-0,5*0,9 |  | 3.46 | [22 empty] | VV | 0
|  | Pokoj : 2,4*5,75+2,4+2,25 |  | 18.45 | [22 empty] | VV | 0
Díl: | 64 | Výplně otvorů |  |  |  | 0 |  | 1208.52 |  | 903.48 |  | 0 |  | 0.03 |  | 0 |  |  |  |  | 1.86 | [5 empty] | DIL
25 | 642942111 | Osazení zárubní dveřních ocelových, pl. do 2,5 m2 | kus | 1 |  | 0 | 19.52 | 19.52 | 903.48 | 903.48 | 15 | 0 | 0.01897 | 0.02 | 0 | 0 |  | RTS 21/ II | RTS 21/ II | 1.86 | 1.86 |  | Práce |  |  |  | POL1_
26 | 55330380 | Zárubeň ocelová YH100 700x1970x100 ZAKO pro přesné zdění, bez drážky, pevně přivařené závěsy | kus | 1 |  | 0 | 1189 | 1189 | 0 | 0 | 15 | 0 | 0.01056 | 0.01 | 0 | 0 | SPCM | RTS 21/ II | RTS 21/ II | 0 | 0 |  | Specifikace |  |  |  | POL3_
Díl: | 95 | Dokončovací konstrukce na pozemních stavbách |  |  |  | 0 |  | 45.61 |  | 3467.26 |  | 0 |  | 0 |  | 0 |  |  |  |  | 8.75 | [5 empty] | DIL
27 | 952901111 | Vyčištění budov o výšce podlaží do 4 m | m2 | 26.34 |  | 0 | 1.54 | 40.56 | 121.96 | 3212.43 | 15 | 0 | 4e-05 | 0 | 0 | 0 |  | RTS 21/ II | RTS 21/ II | 0.308 | 8.11 |  | Práce |  |  |  | POL1_
|  | Pokoj : 2,4*5,75+2,4*2,25 |  | 19.2 | [22 empty] | VV | 0
|  | Chodba : 1,6*2,3 |  | 3.68 | [22 empty] | VV | 0
|  | Koupelna : 1,7*2,3-0,9*0,5 |  | 3.46 | [22 empty] | VV | 0
28 | 952901110 | Čištění mytím ploch oken, dveří a parapetů | m2 | 4.95 |  | 0 | 1.02 | 5.05 | 51.48 | 254.83 | 15 | 0 | 1e-05 | 0 | 0 | 0 |  | RTS 21/ II | RTS 21/ II | 0.13 | 0.64 |  | Práce |  |  |  | POL1_
|  | 0,9*1,5 |  | 1.35 | [22 empty] | VV | 0
|  | 2,4*1,5 |  | 3.6 | [22 empty] | VV | 0
Díl: | 96 | Bourání konstrukcí |  |  |  | 0 |  | 464.76 |  | 4970.57 |  | 0 |  | 0.01 |  | 0.56 |  |  |  |  | 12.27 | [5 empty] | DIL
29 | 968061125 | Vyvěšení dřevěných dveřních křídel pl. do 2 m2 | kus | 3 |  | 0 | 0 | 0 | 17.6 | 52.8 | 15 | 0 | 0 | 0 | 0 | 0 |  | RTS 21/ II | RTS 21/ II | 0.05 | 0.15 |  | Práce |  |  |  | POL1_
30 | 974031132 | Vysekání rýh ve zdi cihelné 5 x 7 cm | m | 8 |  | 0 | 13.06 | 104.48 | 99.94 | 799.52 | 15 | 0 | 0.00049 | 0 | 0.006 | 0.05 |  | RTS 21/ II | RTS 21/ II | 0.274 | 2.19 |  | Práce |  |  |  | POL1_
31 | 974031154 | Vysekání rýh ve zdi cihelné 10 x 15 cm | m | 2 |  | 0 | 13.06 | 26.12 | 151.94 | 303.88 | 15 | 0 | 0.00049 | 0 | 0.027 | 0.05 |  | RTS 21/ II | RTS 21/ II | 0.422 | 0.84 |  | Práce |  |  |  | POL1_
32 | 974051513 | Frézování drážky do 30x30 mm, zdivo, beton | m | 20 |  | 0 | 13.02 | 260.4 | 102.48 | 2049.6 | 15 | 0 | 0 | 0 | 0.00216 | 0.04 |  | RTS 21/ II | RTS 21/ II | 0.265 | 5.3 |  | Práce |  |  |  | POL1_
33 | 974082212 | Vysekání rýh pro vodiče omítka stěn MC šířka 3 cm | m | 5 |  | 0 | 13.06 | 65.3 | 42.54 | 212.7 | 15 | 0 | 0.00049 | 0 | 0.001 | 0.01 |  | RTS 21/ II | RTS 21/ II | 0.111 | 0.56 |  | Práce |  |  |  | POL1_
34 | 978011121 | Otlučení omítek vnitřních vápenných stropů do 10 % | m2 | 19.2 |  | 0 | 0 | 0 | 10.5 | 201.6 | 15 | 0 | 0 | 0 | 0.004 | 0.08 |  | RTS 21/ II | RTS 21/ II | 0.03 | 0.58 |  | Práce |  |  |  | POL1_
|  | Pokoj : 2,4*5,75+2,4*2,25 |  | 19.2 | [22 empty] | VV | 0
35 | 978013121 | Otlučení omítek vnitřních stěn v rozsahu do 10 % | m2 | 59.41 |  | 0 | 0 | 0 | 10.5 | 623.81 | 15 | 0 | 0 | 0 | 0.004 | 0.24 |  | RTS 21/ II | RTS 21/ II | 0.03 | 1.78 |  | Práce |  |  |  | POL1_
|  | Chodba : (2,3+1,6*2)*2,6 |  | 14.3 | [22 empty] | VV | 0
|  | -0,8*2,0*2 |  | -3.2 | [22 empty] | VV | 0
|  | Pokoj : (4,8*2+5,75*2)*2,6 |  | 54.86 | [22 empty] | VV | 0
|  | -0,8*2,0 |  | -1.6 | [22 empty] | VV | 0
|  | -0,9*1,5 |  | -1.35 | [22 empty] | VV | 0
|  | -2,4*1,5 |  | -3.6 | [22 empty] | VV | 0
36 | 460680021 | Průraz zdivem v cihlové zdi tloušťky 15 cm plochy do 0,025 m2 | kus | 2 |  | 0 | 4.23 | 8.46 | 193.77 | 387.54 | 15 | 0 | 0.00367 | 0.01 | 0 | 0 |  | RTS 21/ II | RTS 21/ II | 0.433 | 0.87 |  | Práce |  |  |  | POL1_
37 | 978021191R00 | Otlučení cementových omítek vnitřních stěn do 100% včetně obkladů | m2 | 1.44 |  | 0 | 0 | 0 | 235.5 | 339.12 | 15 | 0 | 0 | 0 | 0.061 | 0.09 |  | RTS 21/ II | RTS 21/ II | 0 | 0 |  | R-položka |  |  |  | POL12_1
|  | Kuchyň : 2,4*0,6 |  | 1.44 | [22 empty] | VV | 0
Díl: | 99 | Staveništní přesun hmot |  |  |  | 0 |  | 0 |  | 2998.27 |  | 0 |  | 0 |  | 0 |  |  |  |  | 6.6 | [5 empty] | DIL
38 | 999281111 | Přesun hmot pro opravy a údržbu do výšky 25 m | t | 2.5626 |  | 0 | 0 | 0 | 1170 | 2998.27 | 15 | 0 | 0 | 0 | 0 | 0 |  | RTS 21/ II | RTS 21/ II | 2.577 | 6.6 |  | Přesun hmot |  |  |  | POL7_
Díl: | 711 | Izolace proti vodě |  |  |  | 0 |  | 4808.59 |  | 3255.81 |  | 0 |  | 0.04 |  | 0 |  |  |  |  | 5.83 | [5 empty] | DIL
39 | 711212002 | Hydroizolační povlak - nátěr nebo stěrka | m2 | 11.52 |  | 0 | 318.92 | 3673.96 | 194.08 | 2235.8 | 15 | 0 | 0.00368 | 0.04 | 0 | 0 |  | RTS 21/ II | RTS 21/ II | 0.385 | 4.44 |  | Práce |  |  |  | POL1_
|  | Koupelna : 1,7*2,3-0,7*1,0 |  | 3.21 | [22 empty] | VV | 0
|  | (1,3+1,7+0,8)*2 |  | 7.6 | [22 empty] | VV | 0
|  | (1,7+1,2+0,5+1,0+1,1+2,3-0,7)*0,1 |  | 0.71 | [22 empty] | VV | 0
40 | 711212601 | Těsnicí pás do spoje podlaha - stěna | m | 12.6 |  | 0 | 90.05 | 1134.63 | 55.45 | 698.67 | 15 | 0 | 0.00032 | 0 | 0 | 0 |  | RTS 21/ II | RTS 21/ II | 0.11 | 1.39 |  | Práce |  |  |  | POL1_
|  | Koupelna : (1,7+1,2+0,7+1,0+1,1+2,3+2+2+1,3-0,7) |  | 12.6 | [22 empty] | VV | 0
41 | 998711202 | Přesun hmot pro izolace proti vodě, výšky do 12 m | % | 77.4306 |  | 0 | 0 | 0 | 4.15 | 321.34 | 15 | 0 | 0 | 0 | 0 | 0 |  | RTS 21/ II | RTS 21/ II | 0 | 0 |  | Přesun hmot |  |  |  | POL7_
Díl: | 720 | Zdravotechnická instalace |  |  |  | 0 |  | 0 |  | 1000 |  | 0 |  | 0 |  | 0 |  |  |  |  | 0.16 | [5 empty] | DIL
42 | 7201947774 | Podružný materiál pro ZTI (vyústění, přechodky, hadice) | kpl | 1 |  | 0 | 0 | 0 | 1000 | 1000 | 15 | 0 | 0 | 0 | 0 | 0 |  | Vlastní | Indiv | 0.157 | 0.16 |  | Práce |  |  |  | POL1_
Díl: | 721 | Vnitřní kanalizace |  |  |  | 0 |  | 1294.37 |  | 3820.33 |  | 0 |  | 0 |  | 0 |  |  |  |  | 5.54 | [5 empty] | DIL
43 | 721176113 | Potrubí HT odpadní svislé D 50 x 1,8 mm | m | 7 |  | 0 | 184.91 | 1294.37 | 266.09 | 1862.63 | 15 | 0 | 0.00052 | 0 | 0 | 0 |  | RTS 21/ II | RTS 21/ II | 0.529 | 3.7 |  | Práce |  |  |  | POL1_
44 | 721194104 | Vyvedení odpadních výpustek D 40 x 1,8 | kus | 1 |  | 0 | 0 | 0 | 79.2 | 79.2 | 15 | 0 | 0 | 0 | 0 | 0 |  | RTS 21/ II | RTS 21/ II | 0.157 | 0.16 |  | Práce |  |  |  | POL1_
45 | 721194105 | Vyvedení odpadních výpustek D 50 x 1,8 | kus | 3 |  | 0 | 0 | 0 | 87.7 | 263.1 | 15 | 0 | 0 | 0 | 0 | 0 |  | RTS 21/ II | RTS 21/ II | 0.174 | 0.52 |  | Práce |  |  |  | POL1_
46 | 721194109 | Vyvedení odpadních výpustek D 110 x 2,3 | kus | 1 |  | 0 | 0 | 0 | 130.5 | 130.5 | 15 | 0 | 0 | 0 | 0 | 0 |  | RTS 21/ II | RTS 21/ II | 0.259 | 0.26 |  | Práce |  |  |  | POL1_
47 | 733171140 | Montáž - napojení potrubí na stoupačku | kus | 2 |  | 0 | 0 | 0 | 246 | 492 | 15 | 0 | 0 | 0 | 0 | 0 |  | RTS 21/ II | RTS 21/ II | 0.45 | 0.9 |  | Práce |  |  |  | POL1_
48 | 72145488 | Práce spojené s demontáži rozvodů - voda, kanalizace | hod | 2 |  | 0 | 0 | 0 | 450 | 900 | 15 | 0 | 0 | 0 | 0 | 0 |  | Vlastní | Indiv | 0 | 0 |  | Práce |  |  |  | POL1_
49 | 998721202 | Přesun hmot pro vnitřní kanalizaci, výšky do 12 m | % | 50.218 |  | 0 | 0 | 0 | 1.85 | 92.9 | 15 | 0 | 0 | 0 | 0 | 0 |  | RTS 21/ II | RTS 21/ II | 0 | 0 |  | Přesun hmot |  |  |  | POL7_
Díl: | 722 | Vnitřní vodovod |  |  |  | 0 |  | 2506.4 |  | 5872.75 |  | 0 |  | 0.06 |  | 0 |  |  |  |  | 12.37 | [5 empty] | DIL
50 | 722172311 | Potrubí z PPR, D 20x2,8 mm, PN 16, vč.zed.výpom. | m | 14 |  | 0 | 78.18 | 1094.52 | 257.82 | 3609.48 | 15 | 0 | 0.00399 | 0.06 | 0 | 0 |  | RTS 21/ II | RTS 21/ II | 0.5429 | 7.6 |  | Práce |  |  |  | POL1_
51 | 722181213 | Izolace návleková MIRELON PRO tl. stěny 13 mm vnitřní průměr 22 mm | m | 18 |  | 0 | 27.39 | 493.02 | 59.31 | 1067.58 | 15 | 0 | 4e-05 | 0 | 0 | 0 |  | RTS 21/ II | RTS 21/ II | 0.129 | 2.32 |  | Práce |  |  |  | POL1_
52 | 722220111 | Nástěnka K 247, pro výtokový ventil G 1/2 | kus | 2 |  | 0 | 112.43 | 224.86 | 118.57 | 237.14 | 15 | 0 | 0.00063 | 0 | 0 | 0 |  | RTS 21/ II | RTS 21/ II | 0.272 | 0.54 |  | Práce |  |  |  | POL1_
53 | 722220121 | Nástěnka K 247, pro baterii G 1/2 | pár | 3 |  | 0 | 230.12 | 690.36 | 235.38 | 706.14 | 15 | 0 | 0.00148 | 0 | 0 | 0 |  | RTS 21/ II | RTS 21/ II | 0.54 | 1.62 |  | Práce |  |  |  | POL1_
54 | 733190107 | Tlaková zkouška potrubí DN 40 | m | 14 |  | 0 | 0.26 | 3.64 | 10.64 | 148.96 | 15 | 0 | 0 | 0 | 0 | 0 |  | RTS 21/ II | RTS 21/ II | 0.021 | 0.29 |  | Práce |  |  |  | POL1_
55 | 998722202 | Přesun hmot pro vnitřní vodovod, výšky do 12 m | % | 82.757 |  | 0 | 0 | 0 | 1.25 | 103.45 | 15 | 0 | 0 | 0 | 0 | 0 |  | RTS 21/ II | RTS 21/ II | 0 | 0 |  | Přesun hmot |  |  |  | POL7_
Díl: | 725 | Zařizovací předměty |  |  |  | 0 |  | 24431.7 |  | 6582.97 |  | 0 |  | 0.14 |  | 0.21 |  |  |  |  | 12.45 | [5 empty] | DIL
56 | 725013138 | Klozet kombi ,nádrž s armat.odpad svislý,bílý včetně sedátka v bílé barvě | soubor | 1 |  | 0 | 5673.21 | 5673.21 | 826.79 | 826.79 | 15 | 0 | 0.02872 | 0.03 | 0 | 0 |  | RTS 21/ II | Indiv | 1.5 | 1.5 |  | Práce |  |  |  | POL1_
57 | 725119305 | Montáž klozetových mís kombinovaných | soubor | 1 |  | 0 | 563.53 | 563.53 | 672.47 | 672.47 | 15 | 0 | 0.00186 | 0 | 0 | 0 |  | RTS 21/ II | RTS 21/ II | 1.334 | 1.33 |  | Práce |  |  |  | POL1_
58 | 725219401 | Montáž umyvadel na šrouby do zdiva | soubor | 1 |  | 0 | 99.75 | 99.75 | 759.25 | 759.25 | 15 | 0 | 0.00141 | 0 | 0 | 0 |  | RTS 21/ II | RTS 21/ II | 1.575 | 1.58 |  | Práce |  |  |  | POL1_
59 | 725220851 | Demontáž van včetně vybourání obezdezdívky | soubor | 1 |  | 0 | 0 | 0 | 455.5 | 455.5 | 15 | 0 | 0 | 0 | 0.125 | 0.13 |  | RTS 21/ II | RTS 21/ II | 1.15 | 1.15 |  | Práce |  |  |  | POL1_
60 | 725299101 | Montáž koupelnových doplňků - mýdelníků, držáků ap | soubor | 3 |  | 0 | 23.85 | 71.55 | 166.15 | 498.45 | 15 | 0 | 3e-05 | 0 | 0 | 0 |  | RTS 21/ II | RTS 21/ II | 0.33 | 0.99 |  | Práce |  |  |  | POL1_
61 | 725810402 | Ventil rohový kulový s filtrem 1/2" x 3/8" | soubor | 5 |  | 0 | 129.06 | 645.3 | 114.44 | 572.2 | 15 | 0 | 0.00017 | 0 | 0 | 0 |  | RTS 21/ II | RTS 21/ II | 0.227 | 1.14 |  | Práce |  |  |  | POL1_
62 | 725814122 | Ventil pračkový kulový se zpětnou klapkou a filtrem 3/4" | soubor | 1 |  | 0 | 196.5 | 196.5 | 62.5 | 62.5 | 15 | 0 | 0.00024 | 0 | 0 | 0 |  | RTS 21/ II | RTS 21/ II | 0.124 | 0.12 |  | Práce |  |  |  | POL1_
63 | 725823114 | Baterie dřezová stojánková ruční, bez otvír.odpadu standardní chrom | kus | 1 |  | 0 | 1800.68 | 1800.68 | 224.32 | 224.32 | 15 | 0 | 0.00164 | 0 | 0 | 0 |  | RTS 21/ II | RTS 21/ II | 0.445 | 0.45 |  | Práce |  |  |  | POL1_
64 | 725823121 | Baterie umyvadlová stoján. ruční, standardní chrom | kus | 1 |  | 0 | 2120.51 | 2120.51 | 244.49 | 244.49 | 15 | 0 | 0.00085 | 0 | 0 | 0 |  | RTS 21/ II | RTS 21/ II | 0.485 | 0.49 |  | Práce |  |  |  | POL1_
65 | 725829301 | Montáž baterie umyv.a dřezové stojánkové | kus | 2 |  | 0 | 7.11 | 14.22 | 224.39 | 448.78 | 15 | 0 | 4e-05 | 0 | 0 | 0 |  | RTS 21/ II | RTS 21/ II | 0.445 | 0.89 |  | Práce |  |  |  | POL1_
66 | 725820801 | Demontáž baterie nástěnné do G 3/4 | soubor | 1 |  | 0 | 0 | 0 | 86 | 86 | 15 | 0 | 0 | 0 | 0.00156 | 0 |  | RTS 21/ II | RTS 21/ II | 0.217 | 0.22 |  | Práce |  |  |  | POL1_
67 | 725820802 | Demontáž baterie stojánkové do 1otvoru | soubor | 2 |  | 0 | 0 | 0 | 87.9 | 175.8 | 15 | 0 | 0 | 0 | 0.00086 | 0 |  | RTS 21/ II | RTS 21/ II | 0.222 | 0.44 |  | Práce |  |  |  | POL1_
68 | 725860188 | Sifon pračkový HL440, D 40/50 mm podomítkový, suchá zápachová klapka | kus | 1 |  | 0 | 435.99 | 435.99 | 124.01 | 124.01 | 15 | 0 | 0.0002 | 0 | 0 | 0 |  | RTS 21/ II | RTS 21/ II | 0.246 | 0.25 |  | Práce |  |  |  | POL1_
69 | 725860190 | Sifon vanový PP HL500, D 40,50 mm samočistící s nastavitelným odpadem 5/4 " | kus | 1 |  | 0 | 308.99 | 308.99 | 124.01 | 124.01 | 15 | 0 | 9e-05 | 0 | 0 | 0 |  | RTS 21/ II | RTS 21/ II | 0.246 | 0.25 |  | Práce |  |  |  | POL1_
70 | 725860201 | Sifon dřezový HL100, 6/4 ", přípoj myčka, pračka | kus | 1 |  | 0 | 358.49 | 358.49 | 124.01 | 124.01 | 15 | 0 | 0.00026 | 0 | 0 | 0 |  | RTS 21/ II | RTS 21/ II | 0.246 | 0.25 |  | Práce |  |  |  | POL1_
71 | 725860213 | Sifon umyvadlový HL132, D 32, 40 mm | kus | 1 |  | 0 | 243.49 | 243.49 | 124.01 | 124.01 | 15 | 0 | 0.0002 | 0 | 0 | 0 |  | RTS 21/ II | RTS 21/ II | 0.246 | 0.25 |  | Práce |  |  |  | POL1_
72 | 726190932 | Montáž vany dl. do 170cm | kus | 1 |  | 0 | 2306.71 | 2306.71 | 318.29 | 318.29 | 15 | 0 | 0.04453 | 0.04 | 0.04253 | 0.04 |  | RTS 21/ II | RTS 20/ II | 0.654 | 0.65 |  | Práce |  |  |  | POL1_
73 | 787911111 | Montáž zrcadla na stěnu, na lepidlo, pl. do 2 m2 | m2 | 0.24 |  | 0 | 30.35 | 7.28 | 1075.65 | 258.16 | 15 | 0 | 8e-05 | 0 | 0 | 0 |  | RTS 21/ II | RTS 21/ II | 2.1 | 0.5 |  | Práce |  |  |  | POL1_
|  | 0,4*0,6 |  | 0.24 | [22 empty] | VV | 0
74 | 64214330R | Umyvadlo keram. s otv. pro baterii 550x450 mm bílé, na šrouby | kus | 1 |  | 0 | 1073 | 1073 | 0 | 0 | 15 | 0 | 0.013 | 0.01 | 0 | 0 |  | RTS 21/ II | RTS 21/ II | 0 | 0 |  | R-položka |  |  |  | POL12_0
75 | 42377000R | Dvojháček chrom lesklá | kus | 2 |  | 0 | 345 | 690 | 0 | 0 | 15 | 0 | 0.0009 | 0 | 0 | 0 |  | Vlastní | Indiv | 0 | 0 |  | Specifikace |  |  |  | POL3_
76 | 55144162 | Baterie vanová nástěnná včetně sprchová sada 3-funkční ruční sprcha d 100 mm, Chrom | kus | 1 |  | 0 | 1140 | 1140 | 0 | 0 | 15 | 0 | 0.0008 | 0 | 0 | 0 | SPCM | RTS 21/ II | Indiv | 0 | 0 |  | Specifikace |  |  |  | POL3_
77 | 551789001R | Držák toaletního papíru chrom | kus | 1 |  | 0 | 480 | 480 | 0 | 0 | 15 | 0 | 0.002 | 0 | 0 | 0 |  | Vlastní | Indiv | 0 | 0 |  | Specifikace |  |  |  | POL3_
78 | 55220578 | Vana akrylátová Klasik bílá 160x70x41 cm 140l | kus | 1 |  | 0 | 5850 | 5850 | 0 | 0 | 15 | 0 | 0.046 | 0.05 | 0 | 0 | SPCM | RTS 21/ II | Indiv | 0 | 0 |  | Specifikace |  |  |  | POL3_
79 | 63465124 | Zrcadlo nemontované čiré tl. 4 mm 40x60cm | ks | 1 |  | 0 | 352.5 | 352.5 | 0 | 0 | 15 | 0 | 0.01 | 0.01 | 0 | 0 | SPCM | RTS 21/ II | RTS 21/ II | 0 | 0 |  | Specifikace |  |  |  | POL3_
80 | 725110811R00 | Demontáž klozetů splachovacích | soubor | 1 |  | 0 | 0 | 0 | 233.5 | 233.5 | 15 | 0 | 0 | 0 | 0.01933 | 0.02 |  | RTS 21/ II | RTS 21/ II | 0 | 0 |  | R-položka |  |  |  | POL12_1
81 | 725210821R00 | Demontáž umyvadel bez výtokových armatur | soubor | 1 |  | 0 | 0 | 0 | 151.5 | 151.5 | 15 | 0 | 0 | 0 | 0.01946 | 0.02 |  | RTS 21/ II | RTS 21/ II | 0 | 0 |  | R-položka |  |  |  | POL12_1
82 | 998725202 | Přesun hmot pro zařizovací předměty, výšky do 12 m | % | 309.1574 |  | 0 | 0 | 0 | 0.32 | 98.93 | 15 | 0 | 0 | 0 | 0 | 0 |  | RTS 21/ II | RTS 21/ II | 0 | 0 |  | Přesun hmot |  |  |  | POL7_
Díl: | 728 | Vzduchotechnika |  |  |  | 0 |  | 544 |  | 630.31 |  | 0 |  | 0 |  | 0.03 |  |  |  |  | 1.36 | [5 empty] | DIL
83 | 728611211 | Mtž ventilátoru radiál.nízkotl.potrub.do d 100 mm včetně napojení - časový spínač | kus | 1 |  | 0 | 0 | 0 | 230 | 230 | 15 | 0 | 0 | 0 | 0 | 0 |  | RTS 21/ II | RTS 21/ II | 0.5 | 0.5 |  | Práce |  |  |  | POL1_
84 | 728611862 | Dmtž ventilátoru radiál.nízkotl.nástěn. do d 200mm včetně zaslepení otvoru | kus | 2 |  | 0 | 0 | 0 | 197 | 394 | 15 | 0 | 0 | 0 | 0.01489 | 0.03 |  | RTS 21/ II | RTS 21/ II | 0.429 | 0.86 |  | Práce |  |  |  | POL1_
85 | 429148013 | Ventilátor do koupelny s automatickou žaluzií - radiální d=100 | kus | 1 |  | 0 | 544 | 544 | 0 | 0 | 15 | 0 | 0.00059 | 0 | 0 | 0 | SPCM | RTS 21/ II | RTS 21/ II | 0 | 0 |  | Specifikace |  |  |  | POL3_
86 | 998728202 | Přesun hmot pro vzduchotechniku, výšky do 12 m | % | 11.68 |  | 0 | 0 | 0 | 0.54 | 6.31 | 15 | 0 | 0 | 0 | 0 | 0 |  | RTS 21/ II | RTS 21/ II | 0 | 0 |  | Přesun hmot |  |  |  | POL7_
Díl: | 766 | Konstrukce truhlářské |  |  |  | 0 |  | 13100 |  | 45372.75 |  | 0 |  | 0.03 |  | 0.01 |  |  |  |  | 4.68 | [5 empty] | DIL
87 | 766661112 | Montáž dveří do zárubně,otevíravých 1kř.do 0,8 m | kus | 3 |  | 0 | 0 | 0 | 666 | 1998 | 15 | 0 | 0 | 0 | 0 | 0 |  | RTS 21/ II | RTS 21/ II | 1.45 | 4.35 |  | Práce |  |  |  | POL1_
88 | 766662811 | Demontáž prahů dveří 1křídlových | kus | 3 |  | 0 | 0 | 0 | 50.6 | 151.8 | 15 | 0 | 0 | 0 | 0.0018 | 0.01 |  | RTS 21/ II | RTS 21/ II | 0.11 | 0.33 |  | Práce |  |  |  | POL1_
89 | 04 | D+M Elektrický sporák, bílý V × Š × H: 85 × 50 × 59,4 cm, příkon do 4kW | kus | 1 |  | 0 | 0 | 0 | 5990 | 5990 | 15 | 0 | 0 | 0 | 0 | 0 |  | Vlastní | Indiv | 0 | 0 |  | Práce |  |  |  | POL1_
|  | Sporák s litinovými plotýnkami : 1 |  | 1 | [22 empty] | VV | 0
|  | energetická třída A, objem 68 l, čisticí funkce Eco Clean : | [24 empty] | VV | 0
|  | 3 litinové plotýnky, vnitřní osvětlení, chladná dvířka, úložný prostor : | [24 empty] | VV | 0
|  | příslušenství: rošt, mělký plech : | [24 empty] | VV | 0
90 | 61160101Rwc | Dveře vnitřní hladké plné 1kř. 70x197 dub sonoma včetně kování WC | kus | 1 |  | 0 | 2100 | 2100 | 0 | 0 | 15 | 0 | 0.013 | 0.01 | 0 | 0 |  | Vlastní | Indiv | 0 | 0 |  | R-položka |  |  |  | POL12_0
91 | 61260603R | Dveře vnitřní hladké 2/3 sklo 1kř. 80x197 dub sonoma včetně kování | kus | 1 |  | 0 | 2450 | 2450 | 0 | 0 | 15 | 0 | 0.02 | 0.02 | 0 | 0 |  | Vlastní | Indiv | 0 | 0 |  | Specifikace |  |  |  | POL3_
92 | 76685488 | D+M Vnitřní vchodové dveře 800/1970 EI 30DP3, VSTUPNÍ, PLNÉ, DEKOR DŘEVO, KOVÁNÍ BEZPEČNOSTNÍ koule-klika,KUKÁTKO, ZÁMEK S VLOŽKOU (3 KLÍČE), PRÁH | kpl | 1 |  | 0 | 8550 | 8550 | 0 | 0 | 15 | 0 | 0 | 0 | 0 | 0 |  | Vlastní | Indiv | 0 | 0 |  | Specifikace |  |  |  | POL3_
93 | 06 | D+M Odsavač par bílý 630W včetně napojení na VZT - boční, bílý 50 cm | kus | 1 |  | 0 | 0 | 0 | 1990 | 1990 | 15 | 0 | 0 | 0 | 0 | 0 |  | Vlastní | Indiv | 0 | 0 |  | R-položka |  |  |  | POL12_1
94 | 7665488 | Vystěhování bytu - kuchyň. linka včetně odvozu a poplatku za skládku | kpl | 1 |  | 0 | 0 | 0 | 1500 | 1500 | 15 | 0 | 0 | 0 | 0 | 0 |  | Vlastní | Indiv | 0 | 0 |  | R-položka |  |  |  | POL12_1
|  | 1 |  | 1 | [22 empty] | VV | 0
95 | 766877115R00 | D+M Kuchyňské linky atyp DL=1300mm + 500mm skříňka nad digestoří | m | 2.4 |  | 0 | 0 | 0 | 13500 | 32400 | 15 | 0 | 0 | 0 | 0 | 0 |  | Vlastní | Indiv | 0 | 0 |  | R-položka |  |  |  | POL12_1
|  | Lamino barvy dle požadavku invesotra, hrany ABS, : 2,4 |  | 2.4 | [22 empty] | VV | 0
|  | dolní i horní skříňky, dřez se stojánkovou baterií, : | [24 empty] | VV | 0
|  | výškově stavitelné nožky se soklovou lištou. : | [24 empty] | VV | 0
|  | - pracovní deska vysokotlaký HPL tl. 38mm, korpus tl. min. 18mm : | [24 empty] | VV | 0
|  | - v horní části skříněk počítat s digestoří : | [24 empty] | VV | 0
|  | - obkladový panel i pracovní deska šedá (bez rohové lišty) /transparentní tmel :pracovní desku protáhnout pod skříň špize : | [24 empty] | VV | 0
|  | - dvířka i šuplíky osadit kvalitním systémem pro tlumení : | [24 empty] | VV | 0
|  | - nerezové úchyty skříněk dl=200mm : | [24 empty] | VV | 0
|  | - osvětlení led páskem AL liště : | [24 empty] | VV | 0
|  | - nerezový dřez (chromnikl) 340 mm x 400 mm x 150 mm : | [24 empty] | VV | 0
|  | - pod dřezem prostor pro uzavřené nádoby na tříděný odpad : | [24 empty] | VV | 0
|  | - výstroj šuplíků : | [24 empty] | VV | 0
|  | - součástí kuchyň. linky bude špíz - 60x60x180cm v barvě kuchyň. linky : | [24 empty] | VV | 0
|  | - v místě pod špízy bude prostor pro pračku 60cm,zásuvka, přívod a odtok vody bude umístěn mimo tento prostor : | [24 empty] | VV | 0
96 | 998766202 | Přesun hmot pro truhlářské konstr., výšky do 12 m | % | 895.298 |  | 0 | 0 | 0 | 1.5 | 1342.95 | 15 | 0 | 0 | 0 | 0 | 0 |  | RTS 21/ II | RTS 21/ II | 0 | 0 |  | Přesun hmot |  |  |  | POL7_
Díl: | 767 | Konstrukce zámečnické |  |  |  | 0 |  | 0 |  | 1773.66 |  | 0 |  | 0 |  | 0.32 |  |  |  |  | 0 | [5 empty] | DIL
97 | 767137803R00 | Demontáž příček umakartových, desek do suti (včetně obkladů a tapet) | m2 | 26.6 |  | 0 | 0 | 0 | 65.5 | 1742.3 | 15 | 0 | 0 | 0 | 0.012 | 0.32 |  | RTS 21/ II | RTS 21/ II | 0 | 0 |  | R-položka |  |  |  | POL12_1
|  | Koupelna + WC : (1,7+1,2+1,7+0,9+1,1+2,3)*2,6 |  | 23.14 | [22 empty] | VV | 0
|  | 1,7*2,3-0,5*0,9 |  | 3.46 | [22 empty] | VV | 0
98 | 998767201 | Přesun hmot pro zámečnické konstr., výšky do 6 m | % | 17.423 |  | 0 | 0 | 0 | 1.8 | 31.36 | 15 | 0 | 0 | 0 | 0 | 0 |  | RTS 21/ II | RTS 21/ II | 0 | 0 |  | Přesun hmot |  |  |  | POL7_
Díl: | 771 | Podlahy z dlaždic a obklady |  |  |  | 0 |  | 4168.61 |  | 3035.25 |  | 0 |  | 0.02 |  | 0 |  |  |  |  | 5.13 | [5 empty] | DIL
99 | 771101101 | Vysávání podlah prům.vysavačem pro pokládku dlažby | m2 | 3.46 |  | 0 | 0 | 0 | 7.1 | 24.57 | 15 | 0 | 0 | 0 | 0 | 0 |  | RTS 21/ II | RTS 21/ II | 0.016 | 0.06 |  | Práce |  |  |  | POL1_
|  | Koupelna : 1,7*2,3-0,5*0,9 |  | 3.46 | [22 empty] | VV | 0
100 | 771101210 | Penetrace podkladu pod dlažby | m2 | 3.46 |  | 0 | 24.89 | 86.12 | 25.21 | 87.23 | 15 | 0 | 0.00021 | 0 | 0 | 0 |  | RTS 21/ II | RTS 21/ II | 0.05 | 0.17 |  | Práce |  |  |  | POL1_
|  | Koupelna : 1,7*2,3-0,5*0,9 |  | 3.46 | [22 empty] | VV | 0
101 | 771575113 | Montáž podlah keram.,hladké, tmel, 30x30 cm | m2 | 3.46 |  | 0 | 137.32 | 475.13 | 524.68 | 1815.39 | 15 | 0 | 0.00515 | 0.02 | 0 | 0 |  | RTS 21/ II | RTS 21/ II | 1.04 | 3.6 |  | Práce |  |  |  | POL1_
|  | Koupelna : 1,7*2,3-0,5*0,9 |  | 3.46 | [22 empty] | VV | 0
102 | 771578011 | Spára podlaha - stěna, silikonem | m | 17.1 |  | 0 | 21.81 | 372.95 | 35.29 | 603.46 | 15 | 0 | 4e-05 | 0 | 0 | 0 |  | RTS 21/ II | RTS 21/ II | 0.07 | 1.2 |  | Práce |  |  |  | POL1_
|  | Koupelna : (1,7+1,2+0,5+0,9+1,1+2,3-0,6) |  | 7.1 | [22 empty] | VV | 0
|  | 2,0*5 |  | 10 | [22 empty] | VV | 0
103 | 771579791 | Příplatek za plochu podlah keram. do 5 m2 jednotl. | m2 | 3.46 |  | 0 | 0 | 0 | 15.1 | 52.25 | 15 | 0 | 0 | 0 | 0 | 0 |  | RTS 21/ II | RTS 21/ II | 0.03 | 0.1 |  | Práce |  |  |  | POL1_
|  | Koupelna : 1,7*2,3-0,5*0,9 |  | 3.46 | [22 empty] | VV | 0
104 | 771579793 | Příplatek za spárovací hmotu - plošně,keram.dlažba | m2 | 3.46 |  | 0 | 12.3 | 42.56 | 0 | 0 | 15 | 0 | 0.0012 | 0 | 0 | 0 |  | RTS 21/ II | RTS 21/ II | 0 | 0 |  | Práce |  |  |  | POL1_
|  | Koupelna : 1,7*2,3-0,5*0,9 |  | 3.46 | [22 empty] | VV | 0
105 | 02 | Keramická dlažba 30x30 - předpoklad ceny 450Kč/m2 | m2 | 7.093 |  | 0 | 450 | 3191.85 | 0 | 0 | 15 | 0 | 0 | 0 | 0 | 0 |  | Vlastní | Indiv | 0 | 0 |  | Specifikace |  |  |  | POL3_
|  | Koupelna : 1,7*2,3-0,5*0,9 |  | 3.46 | [22 empty] | VV | 0
|  | 3,46*1,05 |  | 3.633 | [22 empty] | VV | 0
106 | 998771202 | Přesun hmot pro podlahy z dlaždic, výšky do 12 m | % | 67.5151 |  | 0 | 0 | 0 | 6.7 | 452.35 | 15 | 0 | 0 | 0 | 0 | 0 |  | RTS 21/ II | RTS 21/ II | 0 | 0 |  | Přesun hmot |  |  |  | POL7_
Díl: | 776 | Podlahy povlakové |  |  |  | 0 |  | 11576.49 |  | 9850.1 |  | 0 |  | 0.08 |  | 0.02 |  |  |  |  | 20.49 | [5 empty] | DIL
107 | 776101101 | Vysávání podlah prům.vysavačem pod povlak.podlahy | m2 | 22.88 |  | 0 | 0 | 0 | 7.1 | 162.45 | 15 | 0 | 0 | 0 | 0 | 0 |  | RTS 21/ II | RTS 21/ II | 0.016 | 0.37 |  | Práce |  |  |  | POL1_
|  | Chodba : 1,6*2,3 |  | 3.68 | [22 empty] | VV | 0
|  | Pokoj : 5,75*2,4+2,4*2,25 |  | 19.2 | [22 empty] | VV | 0
108 | 776101121 | Provedení penetrace podkladu pod.povlak.podlahy | m2 | 22.88 |  | 0 | 0 | 0 | 23.2 | 530.82 | 15 | 0 | 0 | 0 | 0 | 0 |  | RTS 21/ II | RTS 21/ II | 0.046 | 1.05 |  | Práce |  |  |  | POL1_
|  | Chodba : 1,6*2,3 |  | 3.68 | [22 empty] | VV | 0
|  | Pokoj : 5,75*2,4+2,4*2,25 |  | 19.2 | [22 empty] | VV | 0
109 | 776421100 | Lepení podlahových soklíků z PVC a vinylu včetně dodávky soklíku PVC | m | 25.9 |  | 0 | 33.85 | 876.72 | 69.15 | 1790.99 | 15 | 0 | 8e-05 | 0 | 0 | 0 |  | RTS 21/ II | RTS 21/ II | 0.1372 | 3.55 |  | Práce |  |  |  | POL1_
|  | Chodba : 2,3*2+1,6*2-0,8*2-0,6 |  | 5.6 | [22 empty] | VV | 0
|  | Pokoj : 5,75*2+4,8*2-0,8 |  | 20.3 | [22 empty] | VV | 0
110 | 776511820 | Odstranění PVC a koberců lepených s podložkou včetně lišt | m2 | 22.88 |  | 0 | 0 | 0 | 101 | 2310.88 | 15 | 0 | 0 | 0 | 0.001 | 0.02 |  | RTS 21/ II | RTS 21/ II | 0.255 | 5.83 |  | Práce |  |  |  | POL1_
|  | Chodba : 1,6*2,3 |  | 3.68 | [22 empty] | VV | 0
|  | Pokoj : 5,75*2,4+2,4*2,25 |  | 19.2 | [22 empty] | VV | 0
111 | 776521100 | Lepení povlak.podlah z pásů PVC na Chemopren včetně podlahoviny s nášlapnou vrstvou 0,6mm (dekor dřeva) | m2 | 22.88 |  | 0 | 456.44 | 10443.35 | 191.56 | 4382.89 | 15 | 0 | 0.00346 | 0.08 | 0 | 0 |  | RTS 21/ II | RTS 21/ II | 0.38 | 8.69 |  | Práce |  |  |  | POL1_
|  | Chodba : 1,6*2,3 |  | 3.68 | [22 empty] | VV | 0
|  | Pokoj : 5,75*2,4+2,4*2,25 |  | 19.2 | [22 empty] | VV | 0
112 | 776981101 | Montáž přechodové, podlahové lišty samolepicí | m | 0.7 |  | 0 | 0 | 0 | 76.6 | 53.62 | 15 | 0 | 0 | 0 | 0 | 0 |  | RTS 21/ II | RTS 21/ II | 0.152 | 0.11 |  | Práce |  |  |  | POL1_
|  | 0,7 |  | 0.7 | [22 empty] | VV | 0
113 | 776994111 | Svařování povlakových podlah z pásů nebo čtverců včetně svařovací šňůry PVC 1179 | m | 11.44 |  | 0 | 10.92 | 124.92 | 39.38 | 450.51 | 15 | 0 | 4e-05 | 0 | 0 | 0 |  | RTS 21/ II | RTS 21/ II | 0.0782 | 0.89 |  | Práce |  |  |  | POL1_
|  | Začátek provozního součtu | [24 empty] | VV
|  | Chodba : 1,6*2,3 |  | 3.68 | [22 empty] | VV | 2
|  | Pokoj : 5,75*2,4+2,4*2,25 |  | 19.2 | [22 empty] | VV | 2
|  | Konec provozního součtu | [24 empty] | VV
|  | 22,88*0,5 |  | 11.44 | [22 empty] | VV | 0
114 | 5537000111 | Lišta přechodová Al 30/A lepicí l=93 cm stříbro š 30 mm | kus | 1 |  | 0 | 131.5 | 131.5 | 0 | 0 | 15 | 0 | 0.00014 | 0 | 0 | 0 | SPCM | RTS 21/ II | RTS 21/ II | 0 | 0 |  | Specifikace |  |  |  | POL3_
115 | 998776201 | Přesun hmot pro podlahy povlakové, výšky do 6 m | % | 212.5864 |  | 0 | 0 | 0 | 0.79 | 167.94 | 15 | 0 | 0 | 0 | 0 | 0 |  | RTS 21/ II | RTS 21/ II | 0 | 0 |  | Přesun hmot |  |  |  | POL7_
Díl: | 781 | Obklady keramické |  |  |  | 0 |  | 10632.56 |  | 13876.1 |  | 0 |  | 0.11 |  | 0 |  |  |  |  | 25.63 | [5 empty] | DIL
116 | 781101210 | Penetrace podkladu pod obklady | m2 | 16.825 |  | 0 | 24.89 | 418.77 | 25.21 | 424.16 | 15 | 0 | 0.00021 | 0 | 0 | 0 |  | RTS 21/ II | RTS 21/ II | 0.05 | 0.84 |  | Práce |  |  |  | POL1_
|  | Koupelna : (1,7+1,2+0,5+0,9+1,1+2,3)*2,0 |  | 15.4 | [22 empty] | VV | 0
|  | -0,6*2,0 |  | -1.2 | [22 empty] | VV | 0
|  | Kuchyň : (1,0+0,5)*1,75 |  | 2.625 | [22 empty] | VV | 0
117 | 781419711 | Příplatek k obkladu stěn za plochu do 10 m2 jedntl | m2 | 16.825 |  | 0 | 0 | 0 | 50.4 | 847.98 | 15 | 0 | 0 | 0 | 0 | 0 |  | RTS 21/ II | RTS 21/ II | 0.1 | 1.68 |  | Práce |  |  |  | POL1_
|  | Koupelna : (1,7+1,2+0,5+0,9+1,1+2,3)*2,0 |  | 15.4 | [22 empty] | VV | 0
|  | -0,6*2,0 |  | -1.2 | [22 empty] | VV | 0
|  | Kuchyň : (1,0+0,5)*1,75 |  | 2.625 | [22 empty] | VV | 0
118 | 781475120 | Obklad vnitřní stěn keramický, do tmele, do 30x60 cm | m2 | 16.825 |  | 0 | 142.66 | 2400.25 | 653.34 | 10992.45 | 15 | 0 | 0.00535 | 0.09 | 0 | 0 |  | RTS 21/ II | RTS 21/ II | 1.288 | 21.67 |  | Práce |  |  |  | POL1_
|  | Koupelna : (1,7+1,2+0,5+0,9+1,1+2,3)*2,0 |  | 15.4 | [22 empty] | VV | 0
|  | -0,6*2,0 |  | -1.2 | [22 empty] | VV | 0
|  | Kuchyň : (1,0+0,5)*1,75 |  | 2.625 | [22 empty] | VV | 0
119 | 781479705 | Přípl.za spárovací hmotu-plošně,keram.vnitř.obklad | m2 | 16.825 |  | 0 | 9.2 | 154.79 | 0 | 0 | 15 | 0 | 0.0009 | 0.02 | 0 | 0 |  | RTS 21/ II | RTS 21/ II | 0 | 0 |  | Práce |  |  |  | POL1_
|  | Koupelna : (1,7+1,2+0,5+0,9+1,1+2,3)*2,0 |  | 15.4 | [22 empty] | VV | 0
|  | -0,6*2,0 |  | -1.2 | [22 empty] | VV | 0
|  | Kuchyň : (1,0+0,5)*1,75 |  | 2.625 | [22 empty] | VV | 0
120 | 781491001 | Montáž lišt k obkladům rohových, koutových i dilatačních | m | 6 |  | 0 | 0 | 0 | 60.5 | 363 | 15 | 0 | 0 | 0 | 0 | 0 |  | RTS 21/ II | RTS 21/ II | 0.12 | 0.72 |  | Práce |  |  |  | POL1_
|  | 2,0*3 |  | 6 | [22 empty] | VV | 0
121 | 781675116 | Montáž obkladů parapetů keramic. na tmel, 30x30 cm | m | 1.8 |  | 0 | 39.03 | 70.25 | 201.47 | 362.65 | 15 | 0 | 0.00151 | 0 | 0 | 0 |  | RTS 21/ II | RTS 21/ II | 0.4 | 0.72 |  | Práce |  |  |  | POL1_
|  | Koupelna : 1,8 |  | 1.8 | [22 empty] | VV | 0
122 | 03 | Keramický obklad 20x40 - předpoklad ceny 400Kč/m2 | m2 | 17.6663 |  | 0 | 400 | 7066.5 | 0 | 0 | 15 | 0 | 0 | 0 | 0 | 0 |  | Vlastní | Indiv | 0 | 0 |  | R-položka |  |  |  | POL12_0
|  | Začátek provozního součtu | [24 empty] | VV
|  | Koupelna : (1,7+1,2+0,5+0,9+1,1+2,3)*2,0 |  | 15.4 | [22 empty] | VV | 2
|  | -0,6*2,0 |  | -1.2 | [22 empty] | VV | 2
|  | Kuchyň : (1,0+0,5)*1,75 |  | 2.625 | [22 empty] | VV | 2
|  | Konec provozního součtu | [24 empty] | VV
|  | 16,825*1,05 |  | 17.6663 | [22 empty] | VV | 0
123 | 59760720.AR | Lišta obkl/dlažba plast | m | 6 |  | 0 | 87 | 522 | 0 | 0 | 15 | 0 | 0.00022 | 0 | 0 | 0 |  | Vlastní | Indiv | 0 | 0 |  | R-položka |  |  |  | POL12_0
124 | 998781202 | Přesun hmot pro obklady keramické, výšky do 12 m | % | 236.228 |  | 0 | 0 | 0 | 3.75 | 885.86 | 15 | 0 | 0 | 0 | 0 | 0 |  | RTS 21/ II | RTS 21/ II | 0 | 0 |  | Přesun hmot |  |  |  | POL7_
Díl: | 783 | Nátěry |  |  |  | 0 |  | 570.47 |  | 1407.89 |  | 0 |  | 0 |  | 0 |  |  |  |  | 2.88 | [5 empty] | DIL
125 | 783112510 | Nátěr olejový OK "A" 2x + 1x email | m2 | 3.84 |  | 0 | 72.93 | 280.05 | 70.07 | 269.07 | 15 | 0 | 0.00037 | 0 | 0 | 0 |  | RTS 21/ II | RTS 21/ II | 0.139 | 0.53 |  | Práce |  |  |  | POL1_
|  | 0,16*0,6*2*20 |  | 3.84 | [22 empty] | VV | 0
126 | 783424340 | Nátěr syntet. potrubí do DN 50 mm Z+2x +1x email | m | 7 |  | 0 | 16.11 | 112.77 | 58.49 | 409.43 | 15 | 0 | 9e-05 | 0 | 0 | 0 |  | RTS 21/ II | RTS 21/ II | 0.116 | 0.81 |  | Práce |  |  |  | POL1_
|  | 7 |  | 7 | [22 empty] | VV | 0
127 | 783225400 | Nátěr syntetický kov. konstr. 2x + 1x email + tmel | m2 | 3.725 |  | 0 | 47.69 | 177.65 | 195.81 | 729.39 | 15 | 0 | 0.00036 | 0 | 0 | 0 |  | Vlastní | Indiv | 0.413 | 1.54 |  | Práce |  |  |  | POL1_
|  | (0,7+2*2,1)*(0,15+0,05*2) |  | 1.225 | [22 empty] | VV | 0
|  | (0,8+2*2,1)*(0,15+0,05*2)*2 |  | 2.5 | [22 empty] | VV | 0
Díl: | 784 | Malby |  |  |  | 0 |  | 747.34 |  | 8747.54 |  | 0 |  | 0.02 |  | 0 |  |  |  |  | 17.56 | [5 empty] | DIL
128 | 784402801 | Odstranění malby oškrábáním v místnosti H do 3,8 m | m2 | 88.36 |  | 0 | 0.1 | 8.84 | 34 | 3004.24 | 15 | 0 | 0 | 0 | 0 | 0 |  | RTS 21/ II | RTS 21/ II | 0.06971 | 6.16 |  | Práce |  |  |  | POL1_
|  | Stěny : | [24 empty] | VV | 0
|  | Chodba : (2,3+1,6*2)*2,6 |  | 14.3 | [22 empty] | VV | 0
|  | Pokoj : (4,8*2+5,75*2)*2,6 |  | 54.86 | [22 empty] | VV | 0
|  | Stropy : | [24 empty] | VV | 0
|  | Pokoj : 2,4*5,75+2,4*2,25 |  | 19.2 | [22 empty] | VV | 0
129 | 784191101 | Penetrace podkladu univerzální Primalex 1x | m2 | 7.14 |  | 0 | 4.68 | 33.42 | 16.42 | 117.24 | 15 | 0 | 7e-05 | 0 | 0 | 0 |  | RTS 21/ II | RTS 21/ II | 0.03248 | 0.23 |  | Práce |  |  |  | POL1_
|  | Stropy : | [24 empty] | VV | 0
|  | Chodba : 1,6*2,3 |  | 3.68 | [22 empty] | VV | 0
|  | Koupelna : 1,7*2,3-0,9*0,5 |  | 3.46 | [22 empty] | VV | 0
130 | 784195112 | Malba Primalex Standard, bílá, bez penetrace, 2x | m2 | 106.1 |  | 0 | 4.21 | 446.68 | 51.39 | 5452.48 | 15 | 0 | 0.00014 | 0.01 | 0 | 0 |  | RTS 21/ II | RTS 21/ II | 0.10191 | 10.81 |  | Práce |  |  |  | POL1_
|  | Stěny : | [24 empty] | VV | 0
|  | Chodba : (2,3*2+1,6*2)*2,6 |  | 20.28 | [22 empty] | VV | 0
|  | Pokoj : (4,8*2+5,75*2)*2,6 |  | 54.86 | [22 empty] | VV | 0
|  | Koupelna : (1,7+1,2+0,5+0,9+1,1+2,3)*(2,6-2,0) |  | 4.62 | [22 empty] | VV | 0
|  | Stropy : | [24 empty] | VV | 0
|  | Pokoj : 2,4*5,75+2,4*2,25 |  | 19.2 | [22 empty] | VV | 0
|  | Chodba : 1,6*2,3 |  | 3.68 | [22 empty] | VV | 0
|  | Koupelna : 1,7*2,3-0,9*0,5 |  | 3.46 | [22 empty] | VV | 0
131 | 784011222 | Zakrytí podlah včetně papírové lepenky | m2 | 26.34 |  | 0 | 9.81 | 258.4 | 6.59 | 173.58 | 15 | 0 | 0.00035 | 0.01 | 0 | 0 |  | RTS 21/ II | RTS 21/ II | 0.0135 | 0.36 |  | Práce |  |  |  | POL1_
|  | Pokoj : 2,4*5,75+2,4*2,25 |  | 19.2 | [22 empty] | VV | 0
|  | Chodba : 1,6*2,3 |  | 3.68 | [22 empty] | VV | 0
|  | Koupelna : 1,7*2,3-0,9*0,5 |  | 3.46 | [22 empty] | VV | 0
Díl: | 786 | Zastiňující technika |  |  |  | 0 |  | 0 |  | 639 |  | 0 |  | 0 |  | 0.03 |  |  |  |  | 1.27 | [5 empty] | DIL
132 | 786611811 | Dmtž předokenních rolet s viditelným boxem - garnýž | kus | 2 |  | 0 | 0 | 0 | 319.5 | 639 | 15 | 0 | 0 | 0 | 0.016 | 0.03 |  | RTS 21/ II | RTS 21/ II | 0.6339 | 1.27 |  | Práce |  |  |  | POL1_
Díl: | M21 | Elektromontáže |  |  |  | 0 |  | 20290.65 |  | 19169.95 |  | 0 |  | 15.09 |  | 0 |  |  |  |  | 24.79 | [5 empty] | DIL
133 | 210100001 | Ukončení vodičů v rozvaděči + zapojení do 2,5 mm2 | kus | 4 |  | 0 | 0 | 0 | 24.9 | 99.6 | 15 | 0 | 0 | 0 | 0 | 0 |  | RTS 21/ II | RTS 21/ II | 0.0505 | 0.2 |  | Práce |  |  |  | POL1_
134 | 210100002 | Ukončení vodičů v rozvaděči + zapojení do 6 mm2 | kus | 1 |  | 0 | 0 | 0 | 29.6 | 29.6 | 15 | 0 | 0 | 0 | 0 | 0 |  | RTS 21/ II | RTS 21/ II | 0.06 | 0.06 |  | Práce |  |  |  | POL1_
135 | 210110001 | Spínač nástěnný jednopól.- řaz. 1, obyč.prostředí | kus | 7 |  | 0 | 0 | 0 | 151 | 1057 | 15 | 0 | 0 | 0 | 0 | 0 |  | RTS 21/ II | RTS 21/ II | 0.30567 | 2.14 |  | Práce |  |  |  | POL1_
136 | 210111014 | Zásuvka domovní zapuštěná - provedení 2x (2P+PE) včetně dodávky zásuvky s natočenou dutin.a rámečku | kus | 10 |  | 0 | 260.66 | 2606.6 | 122.84 | 1228.4 | 15 | 0 | 0.0001 | 0 | 0 | 0 |  | RTS 21/ II | RTS 21/ II | 0.249 | 2.49 |  | Práce |  |  |  | POL1_
137 | 210120561 | Jistič jednopólový do 25 A se zapojením | kus | 4 |  | 0 | 0 | 0 | 167.5 | 670 | 15 | 0 | 0 | 0 | 0 | 0 |  | RTS 21/ II | RTS 21/ II | 0.34 | 1.36 |  | Práce |  |  |  | POL1_
138 | 210120901 | Hlavní vypínač v rozvaděči | kus | 1 |  | 0 | 0 | 0 | 308.5 | 308.5 | 15 | 0 | 0 | 0 | 0 | 0 |  | RTS 21/ II | RTS 21/ II | 0.625 | 0.63 |  | Práce |  |  |  | POL1_
139 | 210160011 | Spínač časový, včetně zapojení | kus | 1 |  | 0 | 0 | 0 | 223.5 | 223.5 | 15 | 0 | 0 | 0 | 0 | 0 |  | RTS 21/ II | RTS 21/ II | 0.4535 | 0.45 |  | Práce |  |  |  | POL1_
140 | 210191532 | Usazení rozvaděče ER 1.0 +1.1 | kus | 1 |  | 0 | 0 | 0 | 178.5 | 178.5 | 15 | 0 | 0 | 0 | 0 | 0 |  | RTS 21/ II | RTS 21/ II | 0.362 | 0.36 |  | Práce |  |  |  | POL1_
141 | 210201514 | Svítidlo LED bytové stropní závěsné 4 upevňov.body | kus | 6 |  | 0 | 0 | 0 | 212 | 1272 | 15 | 0 | 0 | 0 | 0 | 0 |  | RTS 21/ II | RTS 21/ II | 0.43 | 2.58 |  | Práce |  |  |  | POL1_
142 | 210800004 | Vodič CYY 6 mm2 uložený pod omítkou | m | 6 |  | 0 | 0 | 0 | 31.7 | 190.2 | 15 | 0 | 0 | 0 | 0 | 0 |  | RTS 21/ II | RTS 21/ II | 0.06415 | 0.38 |  | Práce |  |  |  | POL1_
143 | 210800666 | Vodič H07V-K (CYA) 6 mm2 uložený v rozvaděčích | m | 0.5 |  | 0 | 0 | 0 | 73.4 | 36.7 | 15 | 0 | 0 | 0 | 0 | 0 |  | RTS 21/ II | RTS 21/ II | 0.14868 | 0.07 |  | Práce |  |  |  | POL1_
144 | 210800105 | Kabel CYKY 750 V 3x1,5 mm2 uložený pod omítkou včetně dodávky kabelu | m | 40 |  | 0 | 18.67 | 746.8 | 34.53 | 1381.2 | 15 | 0 | 0.00016 | 0.01 | 0 | 0 |  | RTS 21/ II | RTS 21/ II | 0.07 | 2.8 |  | Práce |  |  |  | POL1_
145 | 210800106 | Kabel CYKY 750 V 3x2,5 mm2 uložený pod omítkou včetně dodávky kabelu | m | 65 |  | 0 | 30.07 | 1954.55 | 34.53 | 2244.45 | 15 | 0 | 0.00021 | 0.01 | 0 | 0 |  | RTS 21/ II | RTS 21/ II | 0.07 | 4.55 |  | Práce |  |  |  | POL1_
146 | 210810013 | Kabel CYKY-m 750 V 4 x 10 mm2 volně uložený | m | 12 |  | 0 | 0 | 0 | 30.9 | 370.8 | 15 | 0 | 0 | 0 | 0 | 0 |  | RTS 21/ II | RTS 21/ II | 0.0627 | 0.75 |  | Práce |  |  |  | POL1_
147 | 222260020 | Krabice KU 68 pod omítku + vysekání | kus | 17 |  | 0 | 0 | 0 | 163 | 2771 | 15 | 0 | 0 | 0 | 0 | 0 |  | RTS 21/ II | RTS 21/ II | 0.3305 | 5.62 |  | Práce |  |  |  | POL1_
148 | 650063611 | Montáž chrániče proudového dvoupólového do 25 A | kus | 1 |  | 0 | 0 | 0 | 172.5 | 172.5 | 15 | 0 | 0 | 0 | 0 | 0 |  | RTS 21/ II | RTS 21/ II | 0.35 | 0.35 |  | Práce |  |  |  | POL1_
149 | 210544888 | Napojení v hlavním rozvaděči | kpl | 1 |  | 0 | 0 | 0 | 1500 | 1500 | 15 | 0 | 0 | 0 | 0 | 0 |  | Vlastní | Indiv | 0 | 0 |  | Práce |  |  |  | POL1_
150 | 2145877558 | Demontáž stávající elektroinstalace | hod | 2 |  | 0 | 0 | 0 | 518 | 1036 | 15 | 0 | 0 | 0 | 0 | 0 |  | Vlastní | Indiv | 0 | 0 |  | Práce |  |  |  | POL1_
151 | 21547455 | Stavební přípomoce HZS včetně materiálu | hod | 4 |  | 0 | 0 | 0 | 350 | 1400 | 15 | 0 | 0 | 0 | 0 | 0 |  | Vlastní | Indiv | 0 | 0 |  | Práce |  |  |  | POL1_
152 | 021548885 | Jistič hlavní třípólový před elektroměr 25A B 10kA | ks | 1 |  | 0 | 490 | 490 | 0 | 0 | 15 | 0 | 0 | 0 | 0 | 0 |  | Vlastní | Indiv | 0 | 0 |  | Specifikace |  |  |  | POL3_
153 | 34111100 | Kabel silový s Cu jádrem 750 V CYKY 5 x 6 mm2 | m | 12 |  | 0 | 103.5 | 1242 | 0 | 0 | 15 | 0 | 0.00053 | 0.01 | 0 | 0 | SPCM | RTS 21/ II | RTS 21/ II | 0 | 0 |  | Specifikace |  |  |  | POL3_
154 | 34141303 | Vodič silový pevné uložení CYY 6,0 mm2 | m | 5 |  | 0 | 17.2 | 86 | 0 | 0 | 15 | 0 | 8e-05 | 0 | 0 | 0 | SPCM | RTS 21/ II | RTS 21/ II | 0 | 0 |  | Specifikace |  |  |  | POL3_
155 | 34142157 | Vodič silový pevné uložení CYA 6,00 mm2 | m | 0.5 |  | 0 | 21.2 | 10.6 | 0 | 0 | 15 | 0 | 6e-05 | 0 | 0 | 0 | SPCM | RTS 21/ II | RTS 21/ II | 0 | 0 |  | Specifikace |  |  |  | POL3_
156 | 34535400 | Strojek spínače 1pólového Tango 3558-A01340 řaz.1 | kus | 7 |  | 0 | 143.5 | 1004.5 | 0 | 0 | 15 | 0 | 1e-05 | 0 | 0 | 0 | SPCM | RTS 21/ II | RTS 21/ II | 0 | 0 |  | Specifikace |  |  |  | POL3_
157 | 34535900 | Spínač 10A časový SA 10/220/1 | kus | 1 |  | 0 | 557 | 557 | 0 | 0 | 15 | 0 | 0.00024 | 0 | 0 | 0 | SPCM | RTS 21/ II | RTS 21/ II | 0 | 0 |  | Specifikace |  |  |  | POL3_
158 | 34536490 | Kryt spínače Tango 3558A-A651 | kus | 7 |  | 0 | 48.6 | 340.2 | 0 | 0 | 15 | 0 | 1e-05 | 0 | 0 | 0 | SPCM | RTS 21/ II | RTS 21/ II | 0 | 0 |  | Specifikace |  |  |  | POL3_
159 | 34536700 | Rámeček pro spínače a zásuvky Tango 3901A-B10 | kus | 7 |  | 0 | 30.8 | 215.6 | 0 | 0 | 15 | 0 | 5e-05 | 0 | 0 | 0 | SPCM | RTS 21/ II | RTS 21/ II | 0 | 0 |  | Specifikace |  |  |  | POL3_
160 | 345601050000 | Lišta upevňovací 6035-84 | kus | 1 |  | 0 | 42.3 | 42.3 | 0 | 0 | 15 | 0 | 0 | 0 | 0 | 0 | SPCM | RTS 21/ II | RTS 21/ II | 0 | 0 |  | Specifikace |  |  |  | POL3_
161 | 34571519 | Krabice univerzální z PH KU 68 | kus | 17 |  | 0 | 13 | 221 | 0 | 0 | 15 | 0 | 4e-05 | 0 | 0 | 0 | SPCM | RTS 21/ II | RTS 21/ II | 0 | 0 |  | Specifikace |  |  |  | POL3_
162 | 348241102 | LED Stropní svítidlo 12W/230V IP54 | kus | 4 |  | 0 | 1043 | 4172 | 0 | 0 | 15 | 0 | 0.004 | 0.02 | 0 | 0 | SPCM | RTS 21/ II | RTS 21/ II | 0 | 0 |  | Specifikace |  |  |  | POL3_
163 | 348247102R | LED Stropní svítidlo 24W/230V IP54 | kus | 2 |  | 0 | 1210 | 2420 | 0 | 0 | 15 | 0 | 0.004 | 0.01 | 0 | 0 |  | Vlastní | Indiv | 0 | 0 |  | Specifikace |  |  |  | POL3_
164 | 357377061R | ELEKTRICKÝ ROZVADĚČ 12T NÁSTĚNNÝ | kus | 1 |  | 0 | 978 | 978 | 0 | 0 | 15 | 0 | 0.0263 | 0.03 | 0 | 0 |  | Vlastní | Indiv | 0 | 0 |  | Specifikace |  |  |  | POL3_
165 | 35822001014 | Jistič do 80 A 1 pól. charakteristika B, LTN-13B-1 | kus | 1 |  | 0 | 199.5 | 199.5 | 0 | 0 | 15 | 0 | 0.00018 | 0 | 0 | 0 | SPCM | RTS 21/ II | RTS 21/ II | 0 | 0 |  | Specifikace |  |  |  | POL3_
166 | 35822001015 | Jistič do 80 A 1 pól. charakteristika B, LTN-16B-1 | kus | 1 |  | 0 | 145 | 145 | 0 | 0 | 15 | 0 | 0.00018 | 0 | 0 | 0 | SPCM | RTS 21/ II | RTS 21/ II | 0 | 0 |  | Specifikace |  |  |  | POL3_
167 | 35822003015 | Jistič S203M-B16, 3pólový, 16A/B, 10kA | kus | 1 |  | 0 | 378 | 378 | 0 | 0 | 15 | 0 | 0.0004 | 0 | 0 | 0 | SPCM | RTS 21/ II | RTS 21/ II | 0 | 0 |  | Specifikace |  |  |  | POL3_
168 | 358890405 | Proudový chránič PF6-25/2/0,03 na DIN lištu | kus | 1 |  | 0 | 885 | 885 | 0 | 0 | 15 | 0 | 0.0005 | 0 | 0 | 0 | SPCM | RTS 21/ II | RTS 21/ II | 0 | 0 |  | Specifikace |  |  |  | POL3_
169 | 358891530 | Chránič kombi PFL7-16/1N/B/003 proudový s nadproud.ochranou | kus | 1 |  | 0 | 1416 | 1416 | 0 | 0 | 15 | 0 | 0.00027 | 0 | 0 | 0 | SPCM | RTS 21/ II | RTS 21/ II | 0 | 0 |  | Specifikace |  |  |  | POL3_
170 | 58541252 | Sádra stavební bilá 5 kg bal. | kg | 15 |  | 0 | 12 | 180 | 0 | 0 | 15 | 0 | 1 | 15 | 0 | 0 | SPCM | RTS 21/ II | Indiv | 0 | 0 |  | Specifikace |  |  |  | POL3_
171 | 21548777 | Revize ELEKTRO vč. přívodu a hlavního jističe | kpl | 1 |  | 0 | 0 | 0 | 3000 | 3000 | 15 | 0 | 0 | 0 | 0 | 0 |  | Vlastní | Indiv | 0 | 0 |  | R-položka |  |  |  | POL12_1
Díl: | M22 | Montáž sdělovací a zabezp. techniky |  |  |  | 0 |  | 227.07 |  | 215.93 |  | 0 |  | 0 |  | 0 |  |  |  |  | 0.44 | [5 empty] | DIL
172 | 220300642 | Ukončení koaxiálního kabelu do D 10 mm | kus | 1 |  | 0 | 75.07 | 75.07 | 116.43 | 116.43 | 15 | 0 | 0 | 0 | 0 | 0 |  | RTS 21/ II | RTS 21/ II | 0.236 | 0.24 |  | Práce |  |  |  | POL1_
173 | 222730001 | Účastnická zásuvka TV+R+SAT koncová pod omítku | kus | 1 |  | 0 | 0 | 0 | 99.5 | 99.5 | 15 | 0 | 0 | 0 | 0 | 0 |  | RTS 21/ II | RTS 21/ II | 0.20167 | 0.2 |  | Práce |  |  |  | POL1_
174 | 371202024 | Zásuvka TV+R koncová, bílá | kus | 1 |  | 0 | 152 | 152 | 0 | 0 | 15 | 0 | 1e-05 | 0 | 0 | 0 | SPCM | RTS 21/ II | RTS 21/ II | 0 | 0 |  | Specifikace |  |  |  | POL3_
Díl: | D96 | Přesuny suti a vybouraných hmot |  |  |  | 0 |  | 0 |  | 3739.58 |  | 0 |  | 0 |  | 0 |  |  |  |  | 5.83 | [5 empty] | DIL
175 | 979097011 | Pronájem kontejneru 4 t | den | 2 |  | 0 | 0 | 0 | 49.7 | 99.4 | 15 | 0 | 0 | 0 | 0 | 0 |  | RTS 21/ II | RTS 21/ II | 0 | 0 |  | Práce |  |  |  | POL1_
176 | 979086112 | Nakládání nebo překládání suti a vybouraných hmot | t | 1.1713 |  | 0 | 0 | 0 | 168.5 | 197.37 | 15 | 0 | 0 | 0 | 0 | 0 |  | RTS 21/ II | RTS 21/ II | 0.277 | 0.32 |  | Přesun suti |  |  |  | POL8_
177 | 979011211 | Svislá doprava suti a vybour. hmot za 2.NP nošením | t | 1.1713 |  | 0 | 0 | 0 | 706 | 826.97 | 15 | 0 | 0 | 0 | 0 | 0 |  | RTS 21/ II | RTS 21/ II | 2.009 | 2.35 |  | Přesun suti |  |  |  | POL8_
178 | 979011219 | Přípl.k svislé dopr.suti za každé další NP nošením | t | 1.1713 |  | 0 | 0 | 0 | 337 | 394.74 | 15 | 0 | 0 | 0 | 0 | 0 |  | RTS 21/ II | RTS 21/ II | 0.959 | 1.12 |  | Přesun suti |  |  |  | POL8_
179 | 979081111 | Odvoz suti a vybour. hmot na skládku do 1 km | t | 1.1713 |  | 0 | 0 | 0 | 234.5 | 274.68 | 15 | 0 | 0 | 0 | 0 | 0 |  | RTS 21/ II | RTS 21/ II | 0.49 | 0.57 |  | Přesun suti |  |  |  | POL8_
180 | 979081121 | Příplatek k odvozu za každý další 1 km | t | 23.4268 |  | 0 | 0 | 0 | 16 | 374.83 | 15 | 0 | 0 | 0 | 0 | 0 |  | RTS 21/ II | RTS 21/ II | 0 | 0 |  | Přesun suti |  |  |  | POL8_
181 | 979082111 | Vnitrostaveništní doprava suti do 10 m | t | 1.1713 |  | 0 | 0 | 0 | 331 | 387.71 | 15 | 0 | 0 | 0 | 0 | 0 |  | RTS 21/ II | RTS 21/ II | 0.942 | 1.1 |  | Přesun suti |  |  |  | POL8_
182 | 979082121 | Příplatek k vnitrost. dopravě suti za dalších 5 m | t | 3.514 |  | 0 | 0 | 0 | 36.9 | 129.67 | 15 | 0 | 0 | 0 | 0 | 0 |  | RTS 21/ II | RTS 21/ II | 0.105 | 0.37 |  | Přesun suti |  |  |  | POL8_
183 | 979990001 | Poplatek za skládku stavební suti | t | 1.1713 |  | 0 | 0 | 0 | 900 | 1054.21 | 15 | 0 | 0 | 0 | 0 | 0 |  | RTS 20/ I | Indiv | 0 | 0 |  | Přesun suti |  |  |  | POL8_
[25 empty] | 15 | 21 | DPH
| Celkem |  |  |  |  | 0 | [18 empty] | 0 | 0 | SUM
Poznámky uchazeče k zadání
POPUZIV
END
Note on S6: Jedná se o informaci, zda se jedná o položku, která je do rozpočtu zadána z cenové soustavy RTS, nebo vlastní.
Note on T6: Jedná se o název CÚ, která je zadána u položky rozpočtu

## SO 01 P3
Položkový rozpočet | [26 empty] | #TypZaznamu#
S: |  | Rekonstrukce bytu - Hlavní náměstí 43 byt č.12, 15, 18 | [24 empty] | STA
O: |  | Oprava schodiště a přívod elektro do 12 bytů | [21 empty] | STA |  |  | OBJ
R: |  | Rekonstrukce bytu - Hlavní náměstí 43 byt č.12 | [24 empty] | ROZ
P.č. | Číslo položky | Název položky | MJ | Množství | Cena / MJ | Celkem | Dodávka | Dodávka celk. | Montáž | Montáž celk. | DPH | Cena s DPH | Hmotnost / MJ | Hmotnost celk.(t) | Dem. hmotnost / MJ | Dem. hmotnost celk.(t) | Ceník | Cen. soustava / platnost | Cenová úroveň | Nhod / MJ | Nhod celk. | Dodavatel | Typ položky
Díl: | 3 | Svislé a kompletní konstrukce |  |  |  | 0 |  | 6230.45 |  | 9281.81 |  | 0 |  | 0.7 |  | 0 |  |  |  |  | 12.67 | [5 empty] | DIL
1 | 317944311 | Válcované nosníky do č.12 do připravených otvorů | t | 0.00673 |  | 0 | 42724.55 | 287.54 | 9555.45 | 64.31 | 15 | 0 | 1.09 | 0.01 | 0 | 0 |  | RTS 21/ II | RTS 21/ II | 20.6 | 0.14 |  | Práce |  |  |  | POL1_
|  | 1,1*3,06*2/1000 |  | 0.00673 | [22 empty] | VV | 0
2 | 342263410 | Osazení revizních dvířek do příček, do 0,25 m2 | kus | 1 |  | 0 | 7.79 | 7.79 | 473.71 | 473.71 | 15 | 0 | 0.00016 | 0 | 0 | 0 |  | RTS 21/ II | RTS 21/ II | 0.94 | 0.94 |  | Práce |  |  |  | POL1_
3 | 342263420 | Osazení revizních dvířek do SDK příček, do 0,50 m2 | kus | 1 |  | 0 | 11.69 | 11.69 | 524.31 | 524.31 | 15 | 0 | 0.00024 | 0 | 0 | 0 |  | RTS 21/ II | RTS 21/ II | 1.04 | 1.04 |  | Práce |  |  |  | POL1_
4 | 342255024 | Příčky z desek Ytong tl. 10 cm desky P 2 - 500, 599 x 249 x 100 mm | m2 | 4.58 |  | 0 | 494.06 | 2262.79 | 252.94 | 1158.47 | 15 | 0 | 0.07471 | 0.34 | 0 | 0 |  | RTS 21/ II | RTS 21/ II | 0.52915 | 2.42 |  | Práce |  |  |  | POL1_
|  | 2,3*2,6 |  | 5.98 | [22 empty] | VV | 0
|  | -0,7*2,0 |  | -1.4 | [22 empty] | VV | 0
5 | 342948111 | Ukotvení příček k cihel.konstr. kotvami na hmožd. | m | 5.2 |  | 0 | 24.99 | 129.95 | 108.51 | 564.25 | 15 | 0 | 0.00102 | 0.01 | 0 | 0 |  | RTS 21/ II | RTS 21/ II | 0.223 | 1.16 |  | Práce |  |  |  | POL1_
|  | Nové jádro : 2,6*2 |  | 5.2 | [22 empty] | VV | 0
6 | 346244313 | Obezdívky van a WC nádržek z desek Ytong tl.100 mm | m2 | 3.825 |  | 0 | 473.03 | 1809.34 | 371.97 | 1422.79 | 15 | 0 | 0.07392 | 0.28 | 0 | 0 |  | RTS 21/ II | RTS 21/ II | 0.777 | 2.97 |  | Práce |  |  |  | POL1_
|  | Obezdívka vany : (1,6+0,5)*2*0,5 |  | 2.1 | [22 empty] | VV | 0
|  | Za sporákem, koupelna : (0,5*0,85)+(1,3*1,0) |  | 1.725 | [22 empty] | VV | 0
7 | 342264098 | Příplatek k podhledu sádrokart. za plochu do 10 m2 | m2 | 6.89 |  | 0 | 0 | 0 | 292.5 | 2015.33 | 15 | 0 | 0 | 0 | 0 | 0 |  | RTS 21/ II | RTS 21/ II | 0.58 | 4 |  | Práce |  |  |  | POL1_
|  | Chodba : 1,6*2,3 |  | 3.68 | [22 empty] | VV | 0
|  | Koupelna : 1,7*2,3-1,0*0,7 |  | 3.21 | [22 empty] | VV | 0
8 | 01 | Revizní dvířka 60x60 bílá - plast | ks | 1 |  | 0 | 1346 | 1346 | 0 | 0 | 15 | 0 | 0 | 0 | 0 | 0 |  | Vlastní | Indiv | 0 | 0 |  | Specifikace |  |  |  | POL3_
9 | 15411740 | Profil L rovnoramenný S235 50x50x4 mm | t | 0.00673 |  | 0 | 40320 | 271.35 | 0 | 0 | 15 | 0 | 1 | 0.01 | 0 | 0 | SPCM | RTS 21/ II | RTS 21/ II | 0 | 0 |  | Specifikace |  |  |  | POL3_
|  | 1,1*3,06*2/1000 |  | 0.00673 | [22 empty] | VV | 0
10 | 28349052 | Dvířka vanová 300 x 300 mm bílá - plast | kus | 1 |  | 0 | 104 | 104 | 0 | 0 | 15 | 0 | 0.0006 | 0 | 0 | 0 | SPCM | RTS 21/ II | RTS 21/ II | 0 | 0 |  | Specifikace |  |  |  | POL3_
11 | 347013111RZ1 | Předstěna SDK,1xoc.kce CD,1xRBI 12,5mm,izol bez dodávky izolace - SDK stoupačky | m2 | 4.42 |  | 0 | 0 | 0 | 692 | 3058.64 | 15 | 0 | 0.01147 | 0.05 | 0 | 0 |  | RTS 21/ II | RTS 21/ II | 0 | 0 |  | R-položka |  |  |  | POL12_1
|  | Stoupačka - koupelna + wc : (0,7+1,0)*2,6 |  | 4.42 | [22 empty] | VV | 0
Díl: | 4 | Vodorovné konstrukce |  |  |  | 0 |  | 2133.28 |  | 3576.88 |  | 0 |  | 0.08 |  | 0 |  |  |  |  | 6.55 | [5 empty] | DIL
12 | 416021121 | Podhledy SDK, kovová.kce CD. 1x deska RB 12,5 mm | m2 | 3.68 |  | 0 | 285.86 | 1051.96 | 519.14 | 1910.44 | 15 | 0 | 0.0119 | 0.04 | 0 | 0 |  | RTS 21/ II | RTS 21/ II | 0.95 | 3.5 |  | Práce |  |  |  | POL1_
|  | Chodba : 1,6*2,3 |  | 3.68 | [22 empty] | VV | 0
13 | 416021123 | Podhledy SDK, kovová.kce CD. 1x deska RBI 12,5 mm | m2 | 3.21 |  | 0 | 336.86 | 1081.32 | 519.14 | 1666.44 | 15 | 0 | 0.01201 | 0.04 | 0 | 0 |  | RTS 21/ II | RTS 21/ II | 0.95 | 3.05 |  | Práce |  |  |  | POL1_
|  | Koupelna : 1,7*2,3-1,0*0,7 |  | 3.21 | [22 empty] | VV | 0
Díl: | 61 | Úpravy povrchů vnitřní |  |  |  | 0 |  | 4250.2 |  | 17068.16 |  | 0 |  | 1.26 |  | 0 |  |  |  |  | 34.72 | [5 empty] | DIL
14 | 602011141 | Štuk na stěnách vnitřní, ručně tloušťka vrstvy 4 mm | m2 | 68.17 |  | 0 | 28.71 | 1957.16 | 119.79 | 8166.08 | 15 | 0 | 0.0049 | 0.33 | 0 | 0 |  | RTS 21/ II | RTS 21/ II | 0.25 | 17.04 |  | Práce |  |  |  | POL1_
|  | Chodba : (2,3+1,6*2)*2,6 |  | 14.3 | [22 empty] | VV | 0
|  | -0,8*2,0*1 |  | -1.6 | [22 empty] | VV | 0
|  | -0,7*2,0*1 |  | -1.4 | [22 empty] | VV | 0
|  | Pokoj : (4,8*2+5,75*2)*2,6 |  | 54.86 | [22 empty] | VV | 0
|  | -0,8*2,0 |  | -1.6 | [22 empty] | VV | 0
|  | -0,9*1,5 |  | -1.35 | [22 empty] | VV | 0
|  | -2,4*1,5 |  | -3.6 | [22 empty] | VV | 0
|  | Nové jádro : (2,3*2,6-0,6*2,0) |  | 4.78 | [22 empty] | VV | 0
|  | (1,7+1,2+1,1+2,3)*(2,6-2,0) |  | 3.78 | [22 empty] | VV | 0
15 | 610991111 | Zakrývání výplní vnitřních otvorů, oken | m2 | 4.95 |  | 0 | 14.53 | 71.92 | 34.37 | 170.13 | 15 | 0 | 4e-05 | 0 | 0 | 0 |  | RTS 21/ II | RTS 21/ II | 0.078 | 0.39 |  | Práce |  |  |  | POL1_
|  | 0,9*1,5 |  | 1.35 | [22 empty] | VV | 0
|  | 2,4*1,5 |  | 3.6 | [22 empty] | VV | 0
16 | 611421231 | Oprava váp.omítek stropů do 10% plochy - štukových po provedení rozvodů elektro | m2 | 19.2 |  | 0 | 16.05 | 308.16 | 96.45 | 1851.84 | 15 | 0 | 0.00609 | 0.12 | 0 | 0 |  | RTS 21/ II | RTS 21/ II | 0.19274 | 3.7 |  | Práce |  |  |  | POL1_
|  | Pokoj : 2,4*5,75+2,4*2,25 |  | 19.2 | [22 empty] | VV | 0
17 | 612401391 | Omítka malých ploch vnitřních stěn do 1 m2 | kus | 1 |  | 0 | 79.94 | 79.94 | 442.06 | 442.06 | 15 | 0 | 0.04305 | 0.04 | 0 | 0 |  | RTS 21/ II | RTS 21/ II | 0.87803 | 0.88 |  | Práce |  |  |  | POL1_
|  | Oprava vstupních dveří : 1 |  | 1 | [22 empty] | VV | 0
18 | 612423531 | Omítka rýh stěn vápenná šířky do 15 cm, štuková | m2 | 1.61 |  | 0 | 164.95 | 265.57 | 930.05 | 1497.38 | 15 | 0 | 0.0585 | 0.09 | 0 | 0 |  | RTS 21/ II | RTS 21/ II | 1.869 | 3.01 |  | Práce |  |  |  | POL1_
|  | 8,0*0,07 |  | 0.56 | [22 empty] | VV | 0
|  | 2,0*0,15 |  | 0.3 | [22 empty] | VV | 0
|  | 25*0,03 |  | 0.75 | [22 empty] | VV | 0
19 | 612481211 | Montáž výztužné sítě(perlinky)do stěrky-vnit.stěny včetně výztužné sítě a stěrkového tmelu | m2 | 9.56 |  | 0 | 92.82 | 887.36 | 186.18 | 1779.88 | 15 | 0 | 0.00361 | 0.03 | 0 | 0 |  | RTS 21/ II | RTS 21/ II | 0.362 | 3.46 |  | Práce |  |  |  | POL1_
|  | Nové jádro : (2,3*2,6-0,6*2,0)*2 |  | 9.56 | [22 empty] | VV | 0
20 | 620451121 | Omítka cementová stěn zatřená dř.hladítkem, hladká | m2 | 11.84 |  | 0 | 57.44 | 680.09 | 212.06 | 2510.79 | 15 | 0 | 0.05513 | 0.65 | 0 | 0 |  | RTS 21/ II | RTS 21/ II | 0.448 | 5.3 |  | Práce |  |  |  | POL1_
|  | Nové jádro : (1,7+1,2+1,1)*2,6 |  | 10.4 | [22 empty] | VV | 0
|  | Kuchyň : 2,4*0,6 |  | 1.44 | [22 empty] | VV | 0
21 | 61101147R00 | Bandáž spoje panelů skelná páska včetně uniflotu (spoj panelů sádrou do ztracena včetně výztužné pásky) | m | 10 |  | 0 | 0 | 0 | 65 | 650 | 15 | 0 | 0 | 0 | 0 | 0 |  | Vlastní | Indiv | 0.094 | 0.94 |  | Práce |  |  |  | POL1_
Díl: | 63 | Podlahy a podlahové konstrukce |  |  |  | 0 |  | 9044.79 |  | 5585.02 |  | 0 |  | 0.47 |  | 0 |  |  |  |  | 11.82 | [5 empty] | DIL
22 | 632411904 | Penetrace savých podkladů 0,25 l/m2 | m2 | 25.59 |  | 0 | 41.83 | 1070.43 | 41.37 | 1058.66 | 15 | 0 | 0.00026 | 0.01 | 0 | 0 |  | RTS 21/ II | RTS 21/ II | 0.09 | 2.3 |  | Práce |  |  |  | POL1_
|  | Chodba : 1,6*2,3 |  | 3.68 | [22 empty] | VV | 0
|  | Koupelna : 1,7*2,3-0,5*0,9 |  | 3.46 | [22 empty] | VV | 0
|  | Pokoj : 2,4*5,75+2,4+2,25 |  | 18.45 | [22 empty] | VV | 0
23 | 632421120 | Potěr samonivelační ,ručně zpracovaný,tl. do 10 mm | m2 | 25.59 |  | 0 | 311.62 | 7974.36 | 176.88 | 4526.36 | 15 | 0 | 0.01806 | 0.46 | 0 | 0 |  | RTS 21/ II | RTS 21/ II | 0.372 | 9.52 |  | Práce |  |  |  | POL1_
|  | Chodba : 1,6*2,3 |  | 3.68 | [22 empty] | VV | 0
|  | Koupelna : 1,7*2,3-0,5*0,9 |  | 3.46 | [22 empty] | VV | 0
|  | Pokoj : 2,4*5,75+2,4+2,25 |  | 18.45 | [22 empty] | VV | 0
Díl: | 64 | Výplně otvorů |  |  |  | 0 |  | 2443.04 |  | 1806.96 |  | 0 |  | 0.06 |  | 0 |  |  |  |  | 3.72 | [5 empty] | DIL
24 | 642942111 | Osazení zárubní dveřních ocelových, pl. do 2,5 m2 | kus | 2 |  | 0 | 19.52 | 39.04 | 903.48 | 1806.96 | 15 | 0 | 0.01897 | 0.04 | 0 | 0 |  | RTS 21/ II | RTS 21/ II | 1.86 | 3.72 |  | Práce |  |  |  | POL1_
25 | 55330380 | Zárubeň ocelová YH100 700x1970x100 ZAKO pro přesné zdění, bez drážky, pevně přivařené závěsy | kus | 1 |  | 0 | 1189 | 1189 | 0 | 0 | 15 | 0 | 0.01056 | 0.01 | 0 | 0 | SPCM | RTS 21/ II | RTS 21/ II | 0 | 0 |  | Specifikace |  |  |  | POL3_
26 | 55330382 | Zárubeň ocelová YH100 800x1970x100 ZAKO pro přesné zdění, bez drážky, pevně přivařené závěsy | kus | 1 |  | 0 | 1215 | 1215 | 0 | 0 | 15 | 0 | 0.01081 | 0.01 | 0 | 0 | SPCM | RTS 21/ II | RTS 21/ II | 0 | 0 |  | Specifikace |  |  |  | POL3_
Díl: | 95 | Dokončovací konstrukce na pozemních stavbách |  |  |  | 0 |  | 45.61 |  | 3467.26 |  | 0 |  | 0 |  | 0 |  |  |  |  | 8.75 | [5 empty] | DIL
27 | 952901111 | Vyčištění budov o výšce podlaží do 4 m | m2 | 26.34 |  | 0 | 1.54 | 40.56 | 121.96 | 3212.43 | 15 | 0 | 4e-05 | 0 | 0 | 0 |  | RTS 21/ II | RTS 21/ II | 0.308 | 8.11 |  | Práce |  |  |  | POL1_
|  | Pokoj : 2,4*5,75+2,4*2,25 |  | 19.2 | [22 empty] | VV | 0
|  | Chodba : 1,6*2,3 |  | 3.68 | [22 empty] | VV | 0
|  | Koupelna : 1,7*2,3-0,9*0,5 |  | 3.46 | [22 empty] | VV | 0
28 | 952901110 | Čištění mytím ploch oken, dveří a parapetů | m2 | 4.95 |  | 0 | 1.02 | 5.05 | 51.48 | 254.83 | 15 | 0 | 1e-05 | 0 | 0 | 0 |  | RTS 21/ II | RTS 21/ II | 0.13 | 0.64 |  | Práce |  |  |  | POL1_
|  | 0,9*1,5 |  | 1.35 | [22 empty] | VV | 0
|  | 2,4*1,5 |  | 3.6 | [22 empty] | VV | 0
Díl: | 96 | Bourání konstrukcí |  |  |  | 0 |  | 514.5 |  | 4934.62 |  | 0 |  | 0.01 |  | 0.44 |  |  |  |  | 11.99 | [5 empty] | DIL
29 | 968061125 | Vyvěšení dřevěných dveřních křídel pl. do 2 m2 | kus | 3 |  | 0 | 0 | 0 | 17.6 | 52.8 | 15 | 0 | 0 | 0 | 0 | 0 |  | RTS 21/ II | RTS 21/ II | 0.05 | 0.15 |  | Práce |  |  |  | POL1_
30 | 968072455 | Vybourání kovových dveřních zárubní pl. do 2 m2 | m2 | 1.6 |  | 0 | 31.09 | 49.74 | 367.41 | 587.86 | 15 | 0 | 0.00117 | 0 | 0.076 | 0.12 |  | RTS 21/ II | RTS 21/ II | 0.939 | 1.5 |  | Práce |  |  |  | POL1_
|  | Vstupní dveře : 0,8*2,0 |  | 1.6 | [22 empty] | VV | 0
31 | 974031132 | Vysekání rýh ve zdi cihelné 5 x 7 cm | m | 8 |  | 0 | 13.06 | 104.48 | 99.94 | 799.52 | 15 | 0 | 0.00049 | 0 | 0.006 | 0.05 |  | RTS 21/ II | RTS 21/ II | 0.274 | 2.19 |  | Práce |  |  |  | POL1_
32 | 974031154 | Vysekání rýh ve zdi cihelné 10 x 15 cm | m | 2 |  | 0 | 13.06 | 26.12 | 151.94 | 303.88 | 15 | 0 | 0.00049 | 0 | 0.027 | 0.05 |  | RTS 21/ II | RTS 21/ II | 0.422 | 0.84 |  | Práce |  |  |  | POL1_
33 | 974051513 | Frézování drážky do 30x30 mm, zdivo, beton | m | 20 |  | 0 | 13.02 | 260.4 | 102.48 | 2049.6 | 15 | 0 | 0 | 0 | 0.00216 | 0.04 |  | RTS 21/ II | RTS 21/ II | 0.265 | 5.3 |  | Práce |  |  |  | POL1_
34 | 974082212 | Vysekání rýh pro vodiče omítka stěn MC šířka 3 cm | m | 5 |  | 0 | 13.06 | 65.3 | 42.54 | 212.7 | 15 | 0 | 0.00049 | 0 | 0.001 | 0.01 |  | RTS 21/ II | RTS 21/ II | 0.111 | 0.56 |  | Práce |  |  |  | POL1_
35 | 978011121 | Otlučení omítek vnitřních vápenných stropů do 10 % | m2 | 19.2 |  | 0 | 0 | 0 | 10.5 | 201.6 | 15 | 0 | 0 | 0 | 0.004 | 0.08 |  | RTS 21/ II | RTS 21/ II | 0.03 | 0.58 |  | Práce |  |  |  | POL1_
|  | Pokoj : 2,4*5,75+2,4*2,25 |  | 19.2 | [22 empty] | VV | 0
36 | 460680021 | Průraz zdivem v cihlové zdi tloušťky 15 cm plochy do 0,025 m2 | kus | 2 |  | 0 | 4.23 | 8.46 | 193.77 | 387.54 | 15 | 0 | 0.00367 | 0.01 | 0 | 0 |  | RTS 21/ II | RTS 21/ II | 0.433 | 0.87 |  | Práce |  |  |  | POL1_
37 | 978021191R00 | Otlučení cementových omítek vnitřních stěn do 100% včetně obkladů | m2 | 1.44 |  | 0 | 0 | 0 | 235.5 | 339.12 | 15 | 0 | 0 | 0 | 0.061 | 0.09 |  | RTS 21/ II | RTS 21/ II | 0 | 0 |  | R-položka |  |  |  | POL12_1
|  | Kuchyň : 2,4*0,6 |  | 1.44 | [22 empty] | VV | 0
Díl: | 99 | Staveništní přesun hmot |  |  |  | 0 |  | 0 |  | 3041.72 |  | 0 |  | 0 |  | 0 |  |  |  |  | 6.7 | [5 empty] | DIL
38 | 999281111 | Přesun hmot pro opravy a údržbu do výšky 25 m | t | 2.5998 |  | 0 | 0 | 0 | 1170 | 3041.72 | 15 | 0 | 0 | 0 | 0 | 0 |  | RTS 21/ II | RTS 21/ II | 2.577 | 6.7 |  | Přesun hmot |  |  |  | POL7_
Díl: | 711 | Izolace proti vodě |  |  |  | 0 |  | 4814.97 |  | 3260.11 |  | 0 |  | 0.04 |  | 0 |  |  |  |  | 5.83 | [5 empty] | DIL
39 | 711212002 | Hydroizolační povlak - nátěr nebo stěrka | m2 | 11.54 |  | 0 | 318.92 | 3680.34 | 194.08 | 2239.68 | 15 | 0 | 0.00368 | 0.04 | 0 | 0 |  | RTS 21/ II | RTS 21/ II | 0.385 | 4.44 |  | Práce |  |  |  | POL1_
|  | Koupelna : 1,7*2,3-0,7*1,0 |  | 3.21 | [22 empty] | VV | 0
|  | (1,3+1,7+0,8)*2 |  | 7.6 | [22 empty] | VV | 0
|  | (1,7+1,2+0,7+1,0+1,1+2,3-0,7)*0,1 |  | 0.73 | [22 empty] | VV | 0
40 | 711212601 | Těsnicí pás do spoje podlaha - stěna | m | 12.6 |  | 0 | 90.05 | 1134.63 | 55.45 | 698.67 | 15 | 0 | 0.00032 | 0 | 0 | 0 |  | RTS 21/ II | RTS 21/ II | 0.11 | 1.39 |  | Práce |  |  |  | POL1_
|  | Koupelna : (1,7+1,2+0,7+1+1,1+2,3+2+2+1,3-0,7) |  | 12.6 | [22 empty] | VV | 0
41 | 998711202 | Přesun hmot pro izolace proti vodě, výšky do 12 m | % | 77.5332 |  | 0 | 0 | 0 | 4.15 | 321.76 | 15 | 0 | 0 | 0 | 0 | 0 |  | RTS 21/ II | RTS 21/ II | 0 | 0 |  | Přesun hmot |  |  |  | POL7_
Díl: | 720 | Zdravotechnická instalace |  |  |  | 0 |  | 0 |  | 1000 |  | 0 |  | 0 |  | 0 |  |  |  |  | 0.16 | [5 empty] | DIL
42 | 7201947774 | Podružný materiál pro ZTI (vyústění, přechodky, hadice) | kpl | 1 |  | 0 | 0 | 0 | 1000 | 1000 | 15 | 0 | 0 | 0 | 0 | 0 |  | Vlastní | Indiv | 0.157 | 0.16 |  | Práce |  |  |  | POL1_
Díl: | 721 | Vnitřní kanalizace |  |  |  | 0 |  | 1294.37 |  | 3820.33 |  | 0 |  | 0 |  | 0 |  |  |  |  | 5.54 | [5 empty] | DIL
43 | 721176113 | Potrubí HT odpadní svislé D 50 x 1,8 mm | m | 7 |  | 0 | 184.91 | 1294.37 | 266.09 | 1862.63 | 15 | 0 | 0.00052 | 0 | 0 | 0 |  | RTS 21/ II | RTS 21/ II | 0.529 | 3.7 |  | Práce |  |  |  | POL1_
44 | 721194104 | Vyvedení odpadních výpustek D 40 x 1,8 | kus | 1 |  | 0 | 0 | 0 | 79.2 | 79.2 | 15 | 0 | 0 | 0 | 0 | 0 |  | RTS 21/ II | RTS 21/ II | 0.157 | 0.16 |  | Práce |  |  |  | POL1_
45 | 721194105 | Vyvedení odpadních výpustek D 50 x 1,8 | kus | 3 |  | 0 | 0 | 0 | 87.7 | 263.1 | 15 | 0 | 0 | 0 | 0 | 0 |  | RTS 21/ II | RTS 21/ II | 0.174 | 0.52 |  | Práce |  |  |  | POL1_
46 | 721194109 | Vyvedení odpadních výpustek D 110 x 2,3 | kus | 1 |  | 0 | 0 | 0 | 130.5 | 130.5 | 15 | 0 | 0 | 0 | 0 | 0 |  | RTS 21/ II | RTS 21/ II | 0.259 | 0.26 |  | Práce |  |  |  | POL1_
47 | 733171140 | Montáž - napojení potrubí na stoupačku | kus | 2 |  | 0 | 0 | 0 | 246 | 492 | 15 | 0 | 0 | 0 | 0 | 0 |  | RTS 21/ II | RTS 21/ II | 0.45 | 0.9 |  | Práce |  |  |  | POL1_
48 | 72145488 | Práce spojené s demontáži rozvodů - voda, kanalizace | hod | 2 |  | 0 | 0 | 0 | 450 | 900 | 15 | 0 | 0 | 0 | 0 | 0 |  | Vlastní | Indiv | 0 | 0 |  | Práce |  |  |  | POL1_
49 | 998721202 | Přesun hmot pro vnitřní kanalizaci, výšky do 12 m | % | 50.218 |  | 0 | 0 | 0 | 1.85 | 92.9 | 15 | 0 | 0 | 0 | 0 | 0 |  | RTS 21/ II | RTS 21/ II | 0 | 0 |  | Přesun hmot |  |  |  | POL7_
Díl: | 722 | Vnitřní vodovod |  |  |  | 0 |  | 2506.4 |  | 5872.75 |  | 0 |  | 0.06 |  | 0 |  |  |  |  | 12.37 | [5 empty] | DIL
50 | 722172311 | Potrubí z PPR, D 20x2,8 mm, PN 16, vč.zed.výpom. | m | 14 |  | 0 | 78.18 | 1094.52 | 257.82 | 3609.48 | 15 | 0 | 0.00399 | 0.06 | 0 | 0 |  | RTS 21/ II | RTS 21/ II | 0.5429 | 7.6 |  | Práce |  |  |  | POL1_
51 | 722181213 | Izolace návleková MIRELON PRO tl. stěny 13 mm vnitřní průměr 22 mm | m | 18 |  | 0 | 27.39 | 493.02 | 59.31 | 1067.58 | 15 | 0 | 4e-05 | 0 | 0 | 0 |  | RTS 21/ II | RTS 21/ II | 0.129 | 2.32 |  | Práce |  |  |  | POL1_
52 | 722220111 | Nástěnka K 247, pro výtokový ventil G 1/2 | kus | 2 |  | 0 | 112.43 | 224.86 | 118.57 | 237.14 | 15 | 0 | 0.00063 | 0 | 0 | 0 |  | RTS 21/ II | RTS 21/ II | 0.272 | 0.54 |  | Práce |  |  |  | POL1_
53 | 722220121 | Nástěnka K 247, pro baterii G 1/2 | pár | 3 |  | 0 | 230.12 | 690.36 | 235.38 | 706.14 | 15 | 0 | 0.00148 | 0 | 0 | 0 |  | RTS 21/ II | RTS 21/ II | 0.54 | 1.62 |  | Práce |  |  |  | POL1_
54 | 733190107 | Tlaková zkouška potrubí DN 40 | m | 14 |  | 0 | 0.26 | 3.64 | 10.64 | 148.96 | 15 | 0 | 0 | 0 | 0 | 0 |  | RTS 21/ II | RTS 21/ II | 0.021 | 0.29 |  | Práce |  |  |  | POL1_
55 | 998722202 | Přesun hmot pro vnitřní vodovod, výšky do 12 m | % | 82.757 |  | 0 | 0 | 0 | 1.25 | 103.45 | 15 | 0 | 0 | 0 | 0 | 0 |  | RTS 21/ II | RTS 21/ II | 0 | 0 |  | Přesun hmot |  |  |  | POL7_
Díl: | 725 | Zařizovací předměty |  |  |  | 0 |  | 24431.7 |  | 6582.97 |  | 0 |  | 0.14 |  | 0.21 |  |  |  |  | 12.45 | [5 empty] | DIL
56 | 725013138 | Klozet kombi ,nádrž s armat.odpad svislý,bílý včetně sedátka v bílé barvě | soubor | 1 |  | 0 | 5673.21 | 5673.21 | 826.79 | 826.79 | 15 | 0 | 0.02872 | 0.03 | 0 | 0 |  | RTS 21/ II | Indiv | 1.5 | 1.5 |  | Práce |  |  |  | POL1_
57 | 725119305 | Montáž klozetových mís kombinovaných | soubor | 1 |  | 0 | 563.53 | 563.53 | 672.47 | 672.47 | 15 | 0 | 0.00186 | 0 | 0 | 0 |  | RTS 21/ II | RTS 21/ II | 1.334 | 1.33 |  | Práce |  |  |  | POL1_
58 | 725219401 | Montáž umyvadel na šrouby do zdiva | soubor | 1 |  | 0 | 99.75 | 99.75 | 759.25 | 759.25 | 15 | 0 | 0.00141 | 0 | 0 | 0 |  | RTS 21/ II | RTS 21/ II | 1.575 | 1.58 |  | Práce |  |  |  | POL1_
59 | 725220851 | Demontáž van včetně vybourání obezdezdívky | soubor | 1 |  | 0 | 0 | 0 | 455.5 | 455.5 | 15 | 0 | 0 | 0 | 0.125 | 0.13 |  | RTS 21/ II | RTS 21/ II | 1.15 | 1.15 |  | Práce |  |  |  | POL1_
60 | 725299101 | Montáž koupelnových doplňků - mýdelníků, držáků ap | soubor | 3 |  | 0 | 23.85 | 71.55 | 166.15 | 498.45 | 15 | 0 | 3e-05 | 0 | 0 | 0 |  | RTS 21/ II | RTS 21/ II | 0.33 | 0.99 |  | Práce |  |  |  | POL1_
61 | 725810402 | Ventil rohový kulový s filtrem 1/2" x 3/8" | soubor | 5 |  | 0 | 129.06 | 645.3 | 114.44 | 572.2 | 15 | 0 | 0.00017 | 0 | 0 | 0 |  | RTS 21/ II | RTS 21/ II | 0.227 | 1.14 |  | Práce |  |  |  | POL1_
62 | 725814122 | Ventil pračkový kulový se zpětnou klapkou a filtrem 3/4" | soubor | 1 |  | 0 | 196.5 | 196.5 | 62.5 | 62.5 | 15 | 0 | 0.00024 | 0 | 0 | 0 |  | RTS 21/ II | RTS 21/ II | 0.124 | 0.12 |  | Práce |  |  |  | POL1_
63 | 725823114 | Baterie dřezová stojánková ruční, bez otvír.odpadu standardní chrom | kus | 1 |  | 0 | 1800.68 | 1800.68 | 224.32 | 224.32 | 15 | 0 | 0.00164 | 0 | 0 | 0 |  | RTS 21/ II | RTS 21/ II | 0.445 | 0.45 |  | Práce |  |  |  | POL1_
64 | 725823121 | Baterie umyvadlová stoján. ruční, standardní chrom | kus | 1 |  | 0 | 2120.51 | 2120.51 | 244.49 | 244.49 | 15 | 0 | 0.00085 | 0 | 0 | 0 |  | RTS 21/ II | RTS 21/ II | 0.485 | 0.49 |  | Práce |  |  |  | POL1_
65 | 725829301 | Montáž baterie umyv.a dřezové stojánkové | kus | 2 |  | 0 | 7.11 | 14.22 | 224.39 | 448.78 | 15 | 0 | 4e-05 | 0 | 0 | 0 |  | RTS 21/ II | RTS 21/ II | 0.445 | 0.89 |  | Práce |  |  |  | POL1_
66 | 725820801 | Demontáž baterie nástěnné do G 3/4 | soubor | 1 |  | 0 | 0 | 0 | 86 | 86 | 15 | 0 | 0 | 0 | 0.00156 | 0 |  | RTS 21/ II | RTS 21/ II | 0.217 | 0.22 |  | Práce |  |  |  | POL1_
67 | 725820802 | Demontáž baterie stojánkové do 1otvoru | soubor | 2 |  | 0 | 0 | 0 | 87.9 | 175.8 | 15 | 0 | 0 | 0 | 0.00086 | 0 |  | RTS 21/ II | RTS 21/ II | 0.222 | 0.44 |  | Práce |  |  |  | POL1_
68 | 725860188 | Sifon pračkový HL440, D 40/50 mm podomítkový, suchá zápachová klapka | kus | 1 |  | 0 | 435.99 | 435.99 | 124.01 | 124.01 | 15 | 0 | 0.0002 | 0 | 0 | 0 |  | RTS 21/ II | RTS 21/ II | 0.246 | 0.25 |  | Práce |  |  |  | POL1_
69 | 725860190 | Sifon vanový PP HL500, D 40,50 mm samočistící s nastavitelným odpadem 5/4 " | kus | 1 |  | 0 | 308.99 | 308.99 | 124.01 | 124.01 | 15 | 0 | 9e-05 | 0 | 0 | 0 |  | RTS 21/ II | RTS 21/ II | 0.246 | 0.25 |  | Práce |  |  |  | POL1_
70 | 725860201 | Sifon dřezový HL100, 6/4 ", přípoj myčka, pračka | kus | 1 |  | 0 | 358.49 | 358.49 | 124.01 | 124.01 | 15 | 0 | 0.00026 | 0 | 0 | 0 |  | RTS 21/ II | RTS 21/ II | 0.246 | 0.25 |  | Práce |  |  |  | POL1_
71 | 725860213 | Sifon umyvadlový HL132, D 32, 40 mm | kus | 1 |  | 0 | 243.49 | 243.49 | 124.01 | 124.01 | 15 | 0 | 0.0002 | 0 | 0 | 0 |  | RTS 21/ II | RTS 21/ II | 0.246 | 0.25 |  | Práce |  |  |  | POL1_
72 | 726190932 | Montáž vany dl. do 170cm | kus | 1 |  | 0 | 2306.71 | 2306.71 | 318.29 | 318.29 | 15 | 0 | 0.04453 | 0.04 | 0.04253 | 0.04 |  | RTS 21/ II | RTS 20/ II | 0.654 | 0.65 |  | Práce |  |  |  | POL1_
73 | 787911111 | Montáž zrcadla na stěnu, na lepidlo, pl. do 2 m2 | m2 | 0.24 |  | 0 | 30.35 | 7.28 | 1075.65 | 258.16 | 15 | 0 | 8e-05 | 0 | 0 | 0 |  | RTS 21/ II | RTS 21/ II | 2.1 | 0.5 |  | Práce |  |  |  | POL1_
|  | 0,4*0,6 |  | 0.24 | [22 empty] | VV | 0
74 | 64214330R | Umyvadlo keram. s otv. pro baterii 550x450 mm bílé, na šrouby | kus | 1 |  | 0 | 1073 | 1073 | 0 | 0 | 15 | 0 | 0.013 | 0.01 | 0 | 0 |  | RTS 21/ II | RTS 21/ II | 0 | 0 |  | R-položka |  |  |  | POL12_0
75 | 42377000R | Dvojháček chrom lesklá | kus | 2 |  | 0 | 345 | 690 | 0 | 0 | 15 | 0 | 0.0009 | 0 | 0 | 0 |  | Vlastní | Indiv | 0 | 0 |  | Specifikace |  |  |  | POL3_
76 | 55144162 | Baterie vanová nástěnná včetně sprchová sada 3-funkční ruční sprcha d 100 mm, Chrom | kus | 1 |  | 0 | 1140 | 1140 | 0 | 0 | 15 | 0 | 0.0008 | 0 | 0 | 0 | SPCM | RTS 21/ II | Indiv | 0 | 0 |  | Specifikace |  |  |  | POL3_
77 | 551789001R | Držák toaletního papíru chrom | kus | 1 |  | 0 | 480 | 480 | 0 | 0 | 15 | 0 | 0.002 | 0 | 0 | 0 |  | Vlastní | Indiv | 0 | 0 |  | Specifikace |  |  |  | POL3_
78 | 55220578 | Vana akrylátová Klasik bílá 160x70x41 cm 140l | kus | 1 |  | 0 | 5850 | 5850 | 0 | 0 | 15 | 0 | 0.046 | 0.05 | 0 | 0 | SPCM | RTS 21/ II | Indiv | 0 | 0 |  | Specifikace |  |  |  | POL3_
79 | 63465124 | Zrcadlo nemontované čiré tl. 4 mm 40x60cm | ks | 1 |  | 0 | 352.5 | 352.5 | 0 | 0 | 15 | 0 | 0.01 | 0.01 | 0 | 0 | SPCM | RTS 21/ II | RTS 21/ II | 0 | 0 |  | Specifikace |  |  |  | POL3_
80 | 725110811R00 | Demontáž klozetů splachovacích | soubor | 1 |  | 0 | 0 | 0 | 233.5 | 233.5 | 15 | 0 | 0 | 0 | 0.01933 | 0.02 |  | RTS 21/ II | RTS 21/ II | 0 | 0 |  | R-položka |  |  |  | POL12_1
81 | 725210821R00 | Demontáž umyvadel bez výtokových armatur | soubor | 1 |  | 0 | 0 | 0 | 151.5 | 151.5 | 15 | 0 | 0 | 0 | 0.01946 | 0.02 |  | RTS 21/ II | RTS 21/ II | 0 | 0 |  | R-položka |  |  |  | POL12_1
82 | 998725202 | Přesun hmot pro zařizovací předměty, výšky do 12 m | % | 309.1574 |  | 0 | 0 | 0 | 0.32 | 98.93 | 15 | 0 | 0 | 0 | 0 | 0 |  | RTS 21/ II | RTS 21/ II | 0 | 0 |  | Přesun hmot |  |  |  | POL7_
Díl: | 728 | Vzduchotechnika |  |  |  | 0 |  | 544 |  | 630.31 |  | 0 |  | 0 |  | 0.03 |  |  |  |  | 1.36 | [5 empty] | DIL
83 | 728611211 | Mtž ventilátoru radiál.nízkotl.potrub.do d 100 mm včetně napojení - časový spínač | kus | 1 |  | 0 | 0 | 0 | 230 | 230 | 15 | 0 | 0 | 0 | 0 | 0 |  | RTS 21/ II | RTS 21/ II | 0.5 | 0.5 |  | Práce |  |  |  | POL1_
84 | 728611862 | Dmtž ventilátoru radiál.nízkotl.nástěn. do d 200mm včetně zaslepení otvoru | kus | 2 |  | 0 | 0 | 0 | 197 | 394 | 15 | 0 | 0 | 0 | 0.01489 | 0.03 |  | RTS 21/ II | RTS 21/ II | 0.429 | 0.86 |  | Práce |  |  |  | POL1_
85 | 429148013 | Ventilátor do koupelny s automatickou žaluzií - radiální d=100 | kus | 1 |  | 0 | 544 | 544 | 0 | 0 | 15 | 0 | 0.00059 | 0 | 0 | 0 | SPCM | RTS 21/ II | RTS 21/ II | 0 | 0 |  | Specifikace |  |  |  | POL3_
86 | 998728202 | Přesun hmot pro vzduchotechniku, výšky do 12 m | % | 11.68 |  | 0 | 0 | 0 | 0.54 | 6.31 | 15 | 0 | 0 | 0 | 0 | 0 |  | RTS 21/ II | RTS 21/ II | 0 | 0 |  | Přesun hmot |  |  |  | POL7_
Díl: | 766 | Konstrukce truhlářské |  |  |  | 0 |  | 5800 |  | 44777.25 |  | 0 |  | 0.03 |  | 0.01 |  |  |  |  | 4.68 | [5 empty] | DIL
87 | 766661112 | Montáž dveří do zárubně,otevíravých 1kř.do 0,8 m | kus | 3 |  | 0 | 0 | 0 | 666 | 1998 | 15 | 0 | 0 | 0 | 0 | 0 |  | RTS 21/ II | RTS 21/ II | 1.45 | 4.35 |  | Práce |  |  |  | POL1_
88 | 766662811 | Demontáž prahů dveří 1křídlových | kus | 3 |  | 0 | 0 | 0 | 50.6 | 151.8 | 15 | 0 | 0 | 0 | 0.0018 | 0.01 |  | RTS 21/ II | RTS 21/ II | 0.11 | 0.33 |  | Práce |  |  |  | POL1_
89 | 04 | D+M Elektrický sporák, bílý V × Š × H: 85 × 50 × 59,4 cm, příkon do 4kW | kus | 1 |  | 0 | 0 | 0 | 5990 | 5990 | 15 | 0 | 0 | 0 | 0 | 0 |  | Vlastní | Indiv | 0 | 0 |  | Práce |  |  |  | POL1_
|  | Sporák s litinovými plotýnkami : 1 |  | 1 | [22 empty] | VV | 0
|  | energetická třída A, objem 68 l, čisticí funkce Eco Clean : | [24 empty] | VV | 0
|  | 3 litinové plotýnky, vnitřní osvětlení, chladná dvířka, úložný prostor : | [24 empty] | VV | 0
|  | příslušenství: rošt, mělký plech : | [24 empty] | VV | 0
90 | 61160101Rwc | Dveře vnitřní hladké plné 1kř. 70x197 dub sonoma včetně kování WC | kus | 1 |  | 0 | 2100 | 2100 | 0 | 0 | 15 | 0 | 0.013 | 0.01 | 0 | 0 |  | Vlastní | Indiv | 0 | 0 |  | R-položka |  |  |  | POL12_0
91 | 61260603R | Dveře vnitřní hladké 2/3 sklo 1kř. 80x197 dub sonoma včetně kování | kus | 1 |  | 0 | 2450 | 2450 | 0 | 0 | 15 | 0 | 0.02 | 0.02 | 0 | 0 |  | Vlastní | Indiv | 0 | 0 |  | Specifikace |  |  |  | POL3_
92 | 76684488 | Očištění vchodových dveří seřízení a montáž těsnění | kpl | 1 |  | 0 | 1250 | 1250 | 0 | 0 | 15 | 0 | 0 | 0 | 0 | 0 |  | Vlastní | Indiv | 0 | 0 |  | Specifikace |  |  |  | POL3_
93 | 06 | D+M Odsavač par bílý 630W včetně napojení na VZT - boční, bílý 50 cm | kus | 1 |  | 0 | 0 | 0 | 1990 | 1990 | 15 | 0 | 0 | 0 | 0 | 0 |  | Vlastní | Indiv | 0 | 0 |  | R-položka |  |  |  | POL12_1
94 | 7665488 | Vystěhování bytu - kuchyň. linka včetně odvozu a poplatku za skládku | kpl | 1 |  | 0 | 0 | 0 | 1500 | 1500 | 15 | 0 | 0 | 0 | 0 | 0 |  | Vlastní | Indiv | 0 | 0 |  | R-položka |  |  |  | POL12_1
95 | 766877115R00 | D+M Kuchyňské linky atyp DL=1300mm + 500mm skříňka nad digestoří | m | 2.4 |  | 0 | 0 | 0 | 13500 | 32400 | 15 | 0 | 0 | 0 | 0 | 0 |  | Vlastní | Indiv | 0 | 0 |  | R-položka |  |  |  | POL12_1
|  | Lamino barvy dle požadavku invesotra, hrany ABS, : 2,4 |  | 2.4 | [22 empty] | VV | 0
|  | dolní i horní skříňky, dřez se stojánkovou baterií, : | [24 empty] | VV | 0
|  | výškově stavitelné nožky se soklovou lištou. : | [24 empty] | VV | 0
|  | - pracovní deska vysokotlaký HPL tl. 38mm, korpus tl. min. 18mm : | [24 empty] | VV | 0
|  | - v horní části skříněk počítat s digestoří : | [24 empty] | VV | 0
|  | - obkladový panel i pracovní deska šedá (bez rohové lišty) /transparentní tmel :pracovní desku protáhnout pod skříň špize : | [24 empty] | VV | 0
|  | - dvířka i šuplíky osadit kvalitním systémem pro tlumení : | [24 empty] | VV | 0
|  | - nerezové úchyty skříněk dl=200mm : | [24 empty] | VV | 0
|  | - osvětlení led páskem AL liště : | [24 empty] | VV | 0
|  | - nerezový dřez (chromnikl) 340 mm x 400 mm x 150 mm : | [24 empty] | VV | 0
|  | - pod dřezem prostor pro uzavřené nádoby na tříděný odpad : | [24 empty] | VV | 0
|  | - výstroj šuplíků : | [24 empty] | VV | 0
|  | - součástí kuchyň. linky bude špíz - 60x60x180cm v barvě kuchyň. linky : | [24 empty] | VV | 0
|  | - v místě pod špízy bude prostor pro pračku 60cm,zásuvka, přívod a odtok vody bude umístěn mimo tento prostor : | [24 empty] | VV | 0
96 | 998766202 | Přesun hmot pro truhlářské konstr., výšky do 12 m | % | 498.298 |  | 0 | 0 | 0 | 1.5 | 747.45 | 15 | 0 | 0 | 0 | 0 | 0 |  | RTS 21/ II | RTS 21/ II | 0 | 0 |  | Přesun hmot |  |  |  | POL7_
Díl: | 767 | Konstrukce zámečnické |  |  |  | 0 |  | 0 |  | 1773.66 |  | 0 |  | 0 |  | 0.32 |  |  |  |  | 0 | [5 empty] | DIL
97 | 767137803R00 | Demontáž příček umakartových, desek do suti (včetně obkladů a tapet) | m2 | 26.6 |  | 0 | 0 | 0 | 65.5 | 1742.3 | 15 | 0 | 0 | 0 | 0.012 | 0.32 |  | RTS 21/ II | RTS 21/ II | 0 | 0 |  | R-položka |  |  |  | POL12_1
|  | Koupelna + WC : (1,7+1,2+1,7+0,9+1,1+2,3)*2,6 |  | 23.14 | [22 empty] | VV | 0
|  | 1,7*2,3-0,5*0,9 |  | 3.46 | [22 empty] | VV | 0
98 | 998767201 | Přesun hmot pro zámečnické konstr., výšky do 6 m | % | 17.423 |  | 0 | 0 | 0 | 1.8 | 31.36 | 15 | 0 | 0 | 0 | 0 | 0 |  | RTS 21/ II | RTS 21/ II | 0 | 0 |  | Přesun hmot |  |  |  | POL7_
Díl: | 771 | Podlahy z dlaždic a obklady |  |  |  | 0 |  | 4168.61 |  | 3035.25 |  | 0 |  | 0.02 |  | 0 |  |  |  |  | 5.13 | [5 empty] | DIL
99 | 771101101 | Vysávání podlah prům.vysavačem pro pokládku dlažby | m2 | 3.46 |  | 0 | 0 | 0 | 7.1 | 24.57 | 15 | 0 | 0 | 0 | 0 | 0 |  | RTS 21/ II | RTS 21/ II | 0.016 | 0.06 |  | Práce |  |  |  | POL1_
|  | Koupelna : 1,7*2,3-0,5*0,9 |  | 3.46 | [22 empty] | VV | 0
100 | 771101210 | Penetrace podkladu pod dlažby | m2 | 3.46 |  | 0 | 24.89 | 86.12 | 25.21 | 87.23 | 15 | 0 | 0.00021 | 0 | 0 | 0 |  | RTS 21/ II | RTS 21/ II | 0.05 | 0.17 |  | Práce |  |  |  | POL1_
|  | Koupelna : 1,7*2,3-0,5*0,9 |  | 3.46 | [22 empty] | VV | 0
101 | 771575113 | Montáž podlah keram.,hladké, tmel, 30x30 cm | m2 | 3.46 |  | 0 | 137.32 | 475.13 | 524.68 | 1815.39 | 15 | 0 | 0.00515 | 0.02 | 0 | 0 |  | RTS 21/ II | RTS 21/ II | 1.04 | 3.6 |  | Práce |  |  |  | POL1_
|  | Koupelna : 1,7*2,3-0,5*0,9 |  | 3.46 | [22 empty] | VV | 0
102 | 771578011 | Spára podlaha - stěna, silikonem | m | 17.1 |  | 0 | 21.81 | 372.95 | 35.29 | 603.46 | 15 | 0 | 4e-05 | 0 | 0 | 0 |  | RTS 21/ II | RTS 21/ II | 0.07 | 1.2 |  | Práce |  |  |  | POL1_
|  | Koupelna : (1,7+1,2+0,5+0,9+1,1+2,3-0,6) |  | 7.1 | [22 empty] | VV | 0
|  | 2,0*5 |  | 10 | [22 empty] | VV | 0
103 | 771579791 | Příplatek za plochu podlah keram. do 5 m2 jednotl. | m2 | 3.46 |  | 0 | 0 | 0 | 15.1 | 52.25 | 15 | 0 | 0 | 0 | 0 | 0 |  | RTS 21/ II | RTS 21/ II | 0.03 | 0.1 |  | Práce |  |  |  | POL1_
|  | Koupelna : 1,7*2,3-0,5*0,9 |  | 3.46 | [22 empty] | VV | 0
104 | 771579793 | Příplatek za spárovací hmotu - plošně,keram.dlažba | m2 | 3.46 |  | 0 | 12.3 | 42.56 | 0 | 0 | 15 | 0 | 0.0012 | 0 | 0 | 0 |  | RTS 21/ II | RTS 21/ II | 0 | 0 |  | Práce |  |  |  | POL1_
|  | Koupelna : 1,7*2,3-0,5*0,9 |  | 3.46 | [22 empty] | VV | 0
105 | 02 | Keramická dlažba 30x30 - předpoklad ceny 450Kč/m2 | m2 | 7.093 |  | 0 | 450 | 3191.85 | 0 | 0 | 15 | 0 | 0 | 0 | 0 | 0 |  | Vlastní | Indiv | 0 | 0 |  | Specifikace |  |  |  | POL3_
|  | Koupelna : 1,7*2,3-0,5*0,9 |  | 3.46 | [22 empty] | VV | 0
|  | 3,46*1,05 |  | 3.633 | [22 empty] | VV | 0
106 | 998771202 | Přesun hmot pro podlahy z dlaždic, výšky do 12 m | % | 67.5151 |  | 0 | 0 | 0 | 6.7 | 452.35 | 15 | 0 | 0 | 0 | 0 | 0 |  | RTS 21/ II | RTS 21/ II | 0 | 0 |  | Přesun hmot |  |  |  | POL7_
Díl: | 776 | Podlahy povlakové |  |  |  | 0 |  | 189.05 |  | 2733.77 |  | 0 |  | 0.01 |  | 0 |  |  |  |  | 2.49 | [5 empty] | DIL
107 | 776421100 | Lepení podlahových soklíků z PVC a vinylu včetně dodávky soklíku PVC | m | 1.7 |  | 0 | 33.85 | 57.55 | 69.15 | 117.56 | 15 | 0 | 8e-05 | 0 | 0 | 0 |  | RTS 21/ II | RTS 21/ II | 0.1372 | 0.23 |  | Práce |  |  |  | POL1_
|  | Chodba : 2,3-0,6 |  | 1.7 | [22 empty] | VV | 0
108 | 776981101 | Montáž přechodové, podlahové lišty samolepicí | m | 0.7 |  | 0 | 0 | 0 | 76.6 | 53.62 | 15 | 0 | 0 | 0 | 0 | 0 |  | RTS 21/ II | RTS 21/ II | 0.152 | 0.11 |  | Práce |  |  |  | POL1_
|  | 0,7 |  | 0.7 | [22 empty] | VV | 0
109 | 776970111R00 | Vrstva geotextilie Geofiltex 300g/m2 - ochrana stávajícího PVC | m2 | 22.88 |  | 0 | 0 | 0 | 111 | 2539.68 | 15 | 0 | 0.0005 | 0.01 | 0 | 0 |  | Vlastní | RTS 21/ II | 0.094 | 2.15 |  | Práce |  |  |  | POL1_
|  | Chodba : 1,6*2,3 |  | 3.68 | [22 empty] | VV | 0
|  | Pokoj : 2,4*5,75+2,4*2,25 |  | 19.2 | [22 empty] | VV | 0
110 | 5537000111 | Lišta přechodová Al 30/A lepicí l=93 cm stříbro š 30 mm | kus | 1 |  | 0 | 131.5 | 131.5 | 0 | 0 | 15 | 0 | 0.00014 | 0 | 0 | 0 | SPCM | RTS 21/ II | RTS 21/ II | 0 | 0 |  | Specifikace |  |  |  | POL3_
111 | 998776201 | Přesun hmot pro podlahy povlakové, výšky do 6 m | % | 28.999 |  | 0 | 0 | 0 | 0.79 | 22.91 | 15 | 0 | 0 | 0 | 0 | 0 |  | RTS 21/ II | RTS 21/ II | 0 | 0 |  | Přesun hmot |  |  |  | POL7_
Díl: | 781 | Obklady keramické |  |  |  | 0 |  | 10632.56 |  | 13876.1 |  | 0 |  | 0.11 |  | 0 |  |  |  |  | 25.63 | [5 empty] | DIL
112 | 781101210 | Penetrace podkladu pod obklady | m2 | 16.825 |  | 0 | 24.89 | 418.77 | 25.21 | 424.16 | 15 | 0 | 0.00021 | 0 | 0 | 0 |  | RTS 21/ II | RTS 21/ II | 0.05 | 0.84 |  | Práce |  |  |  | POL1_
|  | Koupelna : (1,7+1,2+0,5+0,9+1,1+2,3)*2,0 |  | 15.4 | [22 empty] | VV | 0
|  | -0,6*2,0 |  | -1.2 | [22 empty] | VV | 0
|  | Kuchyň : (1,0+0,5)*1,75 |  | 2.625 | [22 empty] | VV | 0
113 | 781419711 | Příplatek k obkladu stěn za plochu do 10 m2 jedntl | m2 | 16.825 |  | 0 | 0 | 0 | 50.4 | 847.98 | 15 | 0 | 0 | 0 | 0 | 0 |  | RTS 21/ II | RTS 21/ II | 0.1 | 1.68 |  | Práce |  |  |  | POL1_
|  | Koupelna : (1,7+1,2+0,5+0,9+1,1+2,3)*2,0 |  | 15.4 | [22 empty] | VV | 0
|  | -0,6*2,0 |  | -1.2 | [22 empty] | VV | 0
|  | Kuchyň : (1,0+0,5)*1,75 |  | 2.625 | [22 empty] | VV | 0
114 | 781475120 | Obklad vnitřní stěn keramický, do tmele, do 30x60 cm | m2 | 16.825 |  | 0 | 142.66 | 2400.25 | 653.34 | 10992.45 | 15 | 0 | 0.00535 | 0.09 | 0 | 0 |  | RTS 21/ II | RTS 21/ II | 1.288 | 21.67 |  | Práce |  |  |  | POL1_
|  | Koupelna : (1,7+1,2+0,5+0,9+1,1+2,3)*2,0 |  | 15.4 | [22 empty] | VV | 0
|  | -0,6*2,0 |  | -1.2 | [22 empty] | VV | 0
|  | Kuchyň : (1,0+0,5)*1,75 |  | 2.625 | [22 empty] | VV | 0
115 | 781479705 | Přípl.za spárovací hmotu-plošně,keram.vnitř.obklad | m2 | 16.825 |  | 0 | 9.2 | 154.79 | 0 | 0 | 15 | 0 | 0.0009 | 0.02 | 0 | 0 |  | RTS 21/ II | RTS 21/ II | 0 | 0 |  | Práce |  |  |  | POL1_
|  | Koupelna : (1,7+1,2+0,5+0,9+1,1+2,3)*2,0 |  | 15.4 | [22 empty] | VV | 0
|  | -0,6*2,0 |  | -1.2 | [22 empty] | VV | 0
|  | Kuchyň : (1,0+0,5)*1,75 |  | 2.625 | [22 empty] | VV | 0
116 | 781491001 | Montáž lišt k obkladům rohových, koutových i dilatačních | m | 6 |  | 0 | 0 | 0 | 60.5 | 363 | 15 | 0 | 0 | 0 | 0 | 0 |  | RTS 21/ II | RTS 21/ II | 0.12 | 0.72 |  | Práce |  |  |  | POL1_
|  | 2,0*3 |  | 6 | [22 empty] | VV | 0
117 | 781675116 | Montáž obkladů parapetů keramic. na tmel, 30x30 cm | m | 1.8 |  | 0 | 39.03 | 70.25 | 201.47 | 362.65 | 15 | 0 | 0.00151 | 0 | 0 | 0 |  | RTS 21/ II | RTS 21/ II | 0.4 | 0.72 |  | Práce |  |  |  | POL1_
|  | Koupelna : 1,8 |  | 1.8 | [22 empty] | VV | 0
118 | 03 | Keramický obklad 20x40 - předpoklad ceny 400Kč/m2 | m2 | 17.6663 |  | 0 | 400 | 7066.5 | 0 | 0 | 15 | 0 | 0 | 0 | 0 | 0 |  | Vlastní | Indiv | 0 | 0 |  | R-položka |  |  |  | POL12_0
|  | Začátek provozního součtu | [24 empty] | VV
|  | Koupelna : (1,7+1,2+0,5+0,9+1,1+2,3)*2,0 |  | 15.4 | [22 empty] | VV | 2
|  | -0,6*2,0 |  | -1.2 | [22 empty] | VV | 2
|  | Kuchyň : (1,0+0,5)*1,75 |  | 2.625 | [22 empty] | VV | 2
|  | Konec provozního součtu | [24 empty] | VV
|  | 16,825*1,05 |  | 17.6663 | [22 empty] | VV | 0
119 | 59760720.AR | Lišta obkl/dlažba plast | m | 6 |  | 0 | 87 | 522 | 0 | 0 | 15 | 0 | 0.00022 | 0 | 0 | 0 |  | Vlastní | Indiv | 0 | 0 |  | R-položka |  |  |  | POL12_0
120 | 998781202 | Přesun hmot pro obklady keramické, výšky do 12 m | % | 236.228 |  | 0 | 0 | 0 | 3.75 | 885.86 | 15 | 0 | 0 | 0 | 0 | 0 |  | RTS 21/ II | RTS 21/ II | 0 | 0 |  | Přesun hmot |  |  |  | POL7_
Díl: | 783 | Nátěry |  |  |  | 0 |  | 570.47 |  | 1407.89 |  | 0 |  | 0 |  | 0 |  |  |  |  | 2.88 | [5 empty] | DIL
121 | 783112510 | Nátěr olejový OK "A" 2x + 1x email | m2 | 3.84 |  | 0 | 72.93 | 280.05 | 70.07 | 269.07 | 15 | 0 | 0.00037 | 0 | 0 | 0 |  | RTS 21/ II | RTS 21/ II | 0.139 | 0.53 |  | Práce |  |  |  | POL1_
|  | 0,16*0,6*2*20 |  | 3.84 | [22 empty] | VV | 0
122 | 783424340 | Nátěr syntet. potrubí do DN 50 mm Z+2x +1x email | m | 7 |  | 0 | 16.11 | 112.77 | 58.49 | 409.43 | 15 | 0 | 9e-05 | 0 | 0 | 0 |  | RTS 21/ II | RTS 21/ II | 0.116 | 0.81 |  | Práce |  |  |  | POL1_
|  | 7 |  | 7 | [22 empty] | VV | 0
123 | 783225400 | Nátěr syntetický kov. konstr. 2x + 1x email + tmel | m2 | 3.725 |  | 0 | 47.69 | 177.65 | 195.81 | 729.39 | 15 | 0 | 0.00036 | 0 | 0 | 0 |  | Vlastní | Indiv | 0.413 | 1.54 |  | Práce |  |  |  | POL1_
|  | (0,7+2*2,1)*(0,15+0,05*2) |  | 1.225 | [22 empty] | VV | 0
|  | (0,8+2*2,1)*(0,15+0,05*2)*2 |  | 2.5 | [22 empty] | VV | 0
Díl: | 784 | Malby |  |  |  | 0 |  | 1095.48 |  | 10042.25 |  | 0 |  | 0.04 |  | 0 |  |  |  |  | 20.13 | [5 empty] | DIL
124 | 784402801 | Odstranění malby oškrábáním v místnosti H do 3,8 m | m2 | 88.36 |  | 0 | 0.1 | 8.84 | 34 | 3004.24 | 15 | 0 | 0 | 0 | 0 | 0 |  | RTS 21/ II | RTS 21/ II | 0.06971 | 6.16 |  | Práce |  |  |  | POL1_
|  | Stěny : | [24 empty] | VV | 0
|  | Chodba : (2,3+1,6*2)*2,6 |  | 14.3 | [22 empty] | VV | 0
|  | Pokoj : (4,8*2+5,75*2)*2,6 |  | 54.86 | [22 empty] | VV | 0
|  | Stropy : | [24 empty] | VV | 0
|  | Pokoj : 2,4*5,75+2,4*2,25 |  | 19.2 | [22 empty] | VV | 0
125 | 784191101 | Penetrace podkladu univerzální Primalex 1x | m2 | 79.73 |  | 0 | 4.68 | 373.14 | 16.42 | 1309.17 | 15 | 0 | 7e-05 | 0.01 | 0 | 0 |  | RTS 21/ II | RTS 21/ II | 0.03248 | 2.59 |  | Práce |  |  |  | POL1_
|  | Stropy : | [24 empty] | VV | 0
|  | Chodba : 1,6*2,3 |  | 3.68 | [22 empty] | VV | 0
|  | Koupelna : 1,7*2,3-0,9*0,5 |  | 3.46 | [22 empty] | VV | 0
|  | Stěny : | [24 empty] | VV | 0
|  | Chodba : (2,3+1,6*2)*2,6 |  | 14.3 | [22 empty] | VV | 0
|  | -0,8*2,0*2 |  | -3.2 | [22 empty] | VV | 0
|  | Pokoj : (4,8*2+5,75*2)*2,6 |  | 54.86 | [22 empty] | VV | 0
|  | -0,8*2,0 |  | -1.6 | [22 empty] | VV | 0
|  | -0,9*1,5 |  | -1.35 | [22 empty] | VV | 0
|  | -2,4*1,5 |  | -3.6 | [22 empty] | VV | 0
|  | Nové jádro : (2,3*2,6-0,6*2,0) |  | 4.78 | [22 empty] | VV | 0
|  | (1,7+1,2+1,1+2,3)*(2,6-2,0) |  | 3.78 | [22 empty] | VV | 0
|  | Koupelna : (1,7+1,2+0,5+0,9+1,1+2,3)*(2,6-2,0) |  | 4.62 | [22 empty] | VV | 0
126 | 784195112 | Malba Primalex Standard, bílá, bez penetrace, 2x | m2 | 108.1 |  | 0 | 4.21 | 455.1 | 51.39 | 5555.26 | 15 | 0 | 0.00014 | 0.02 | 0 | 0 |  | RTS 21/ II | RTS 21/ II | 0.10191 | 11.02 |  | Práce |  |  |  | POL1_
|  | Stěny : | [24 empty] | VV | 0
|  | Chodba : (2,3*2+1,6*2)*2,6 |  | 20.28 | [22 empty] | VV | 0
|  | Pokoj : (4,8*2+5,75*2)*2,6 |  | 54.86 | [22 empty] | VV | 0
|  | Koupelna : (1,7+1,2+0,5+0,9+1,1+2,3)*(2,6-2,0) |  | 4.62 | [22 empty] | VV | 0
|  | Stropy : | [24 empty] | VV | 0
|  | Pokoj : 2,4*5,75+2,4*2,25 |  | 19.2 | [22 empty] | VV | 0
|  | Chodba : 1,6*2,3 |  | 3.68 | [22 empty] | VV | 0
|  | Koupelna : 1,7*2,3-0,9*0,5 |  | 3.46 | [22 empty] | VV | 0
|  | Hlavní chodba : 2,0 |  | 2 | [22 empty] | VV | 0
127 | 784011222 | Zakrytí podlah včetně papírové lepenky | m2 | 26.34 |  | 0 | 9.81 | 258.4 | 6.59 | 173.58 | 15 | 0 | 0.00035 | 0.01 | 0 | 0 |  | RTS 21/ II | RTS 21/ II | 0.0135 | 0.36 |  | Práce |  |  |  | POL1_
|  | Pokoj : 2,4*5,75+2,4*2,25 |  | 19.2 | [22 empty] | VV | 0
|  | Chodba : 1,6*2,3 |  | 3.68 | [22 empty] | VV | 0
|  | Koupelna : 1,7*2,3-0,9*0,5 |  | 3.46 | [22 empty] | VV | 0
Díl: | 786 | Zastiňující technika |  |  |  | 0 |  | 0 |  | 639 |  | 0 |  | 0 |  | 0.03 |  |  |  |  | 1.27 | [5 empty] | DIL
128 | 786611811 | Dmtž předokenních rolet s viditelným boxem - garnýž | kus | 2 |  | 0 | 0 | 0 | 319.5 | 639 | 15 | 0 | 0 | 0 | 0.016 | 0.03 |  | RTS 21/ II | RTS 21/ II | 0.6339 | 1.27 |  | Práce |  |  |  | POL1_
Díl: | M21 | Elektromontáže |  |  |  | 0 |  | 20083.65 |  | 19328.15 |  | 0 |  | 15.09 |  | 0 |  |  |  |  | 25.17 | [5 empty] | DIL
129 | 210100001 | Ukončení vodičů v rozvaděči + zapojení do 2,5 mm2 | kus | 4 |  | 0 | 0 | 0 | 24.9 | 99.6 | 15 | 0 | 0 | 0 | 0 | 0 |  | RTS 21/ II | RTS 21/ II | 0.0505 | 0.2 |  | Práce |  |  |  | POL1_
130 | 210100002 | Ukončení vodičů v rozvaděči + zapojení do 6 mm2 | kus | 1 |  | 0 | 0 | 0 | 29.6 | 29.6 | 15 | 0 | 0 | 0 | 0 | 0 |  | RTS 21/ II | RTS 21/ II | 0.06 | 0.06 |  | Práce |  |  |  | POL1_
131 | 210110001 | Spínač nástěnný jednopól.- řaz. 1, obyč.prostředí | kus | 7 |  | 0 | 0 | 0 | 151 | 1057 | 15 | 0 | 0 | 0 | 0 | 0 |  | RTS 21/ II | RTS 21/ II | 0.30567 | 2.14 |  | Práce |  |  |  | POL1_
132 | 210111014 | Zásuvka domovní zapuštěná - provedení 2x (2P+PE) včetně dodávky zásuvky s natočenou dutin.a rámečku | kus | 10 |  | 0 | 260.66 | 2606.6 | 122.84 | 1228.4 | 15 | 0 | 0.0001 | 0 | 0 | 0 |  | RTS 21/ II | RTS 21/ II | 0.249 | 2.49 |  | Práce |  |  |  | POL1_
133 | 210120561 | Jistič jednopólový do 25 A se zapojením | kus | 4 |  | 0 | 0 | 0 | 167.5 | 670 | 15 | 0 | 0 | 0 | 0 | 0 |  | RTS 21/ II | RTS 21/ II | 0.34 | 1.36 |  | Práce |  |  |  | POL1_
134 | 210120901 | Hlavní vypínač v rozvaděči | kus | 1 |  | 0 | 0 | 0 | 308.5 | 308.5 | 15 | 0 | 0 | 0 | 0 | 0 |  | RTS 21/ II | RTS 21/ II | 0.625 | 0.63 |  | Práce |  |  |  | POL1_
135 | 210160011 | Spínač časový, včetně zapojení | kus | 1 |  | 0 | 0 | 0 | 223.5 | 223.5 | 15 | 0 | 0 | 0 | 0 | 0 |  | RTS 21/ II | RTS 21/ II | 0.4535 | 0.45 |  | Práce |  |  |  | POL1_
136 | 210191532 | Usazení rozvaděče ER 1.0 +1.1 | kus | 1 |  | 0 | 0 | 0 | 178.5 | 178.5 | 15 | 0 | 0 | 0 | 0 | 0 |  | RTS 21/ II | RTS 21/ II | 0.362 | 0.36 |  | Práce |  |  |  | POL1_
137 | 210201514 | Svítidlo LED bytové stropní závěsné 4 upevňov.body | kus | 6 |  | 0 | 0 | 0 | 212 | 1272 | 15 | 0 | 0 | 0 | 0 | 0 |  | RTS 21/ II | RTS 21/ II | 0.43 | 2.58 |  | Práce |  |  |  | POL1_
138 | 210800004 | Vodič CYY 6 mm2 uložený pod omítkou | m | 6 |  | 0 | 0 | 0 | 31.7 | 190.2 | 15 | 0 | 0 | 0 | 0 | 0 |  | RTS 21/ II | RTS 21/ II | 0.06415 | 0.38 |  | Práce |  |  |  | POL1_
139 | 210800666 | Vodič H07V-K (CYA) 6 mm2 uložený v rozvaděčích | m | 0.5 |  | 0 | 0 | 0 | 73.4 | 36.7 | 15 | 0 | 0 | 0 | 0 | 0 |  | RTS 21/ II | RTS 21/ II | 0.14868 | 0.07 |  | Práce |  |  |  | POL1_
140 | 210800105 | Kabel CYKY 750 V 3x1,5 mm2 uložený pod omítkou včetně dodávky kabelu | m | 40 |  | 0 | 18.67 | 746.8 | 34.53 | 1381.2 | 15 | 0 | 0.00016 | 0.01 | 0 | 0 |  | RTS 21/ II | RTS 21/ II | 0.07 | 2.8 |  | Práce |  |  |  | POL1_
141 | 210800106 | Kabel CYKY 750 V 3x2,5 mm2 uložený pod omítkou včetně dodávky kabelu | m | 65 |  | 0 | 30.07 | 1954.55 | 34.53 | 2244.45 | 15 | 0 | 0.00021 | 0.01 | 0 | 0 |  | RTS 21/ II | RTS 21/ II | 0.07 | 4.55 |  | Práce |  |  |  | POL1_
142 | 210810013 | Kabel CYKY-m 750 V 4 x 10 mm2 volně uložený | m | 10 |  | 0 | 0 | 0 | 30.9 | 309 | 15 | 0 | 0 | 0 | 0 | 0 |  | RTS 21/ II | RTS 21/ II | 0.0627 | 0.63 |  | Práce |  |  |  | POL1_
143 | 222260020 | Krabice KU 68 pod omítku + vysekání | kus | 17 |  | 0 | 0 | 0 | 163 | 2771 | 15 | 0 | 0 | 0 | 0 | 0 |  | RTS 21/ II | RTS 21/ II | 0.3305 | 5.62 |  | Práce |  |  |  | POL1_
144 | 650063611 | Montáž chrániče proudového dvoupólového do 25 A | kus | 1 |  | 0 | 0 | 0 | 172.5 | 172.5 | 15 | 0 | 0 | 0 | 0 | 0 |  | RTS 21/ II | RTS 21/ II | 0.35 | 0.35 |  | Práce |  |  |  | POL1_
145 | 909 | Hzs-nezmeritelne stavebni prace | h | 0.5 |  | 0 | 0 | 0 | 440 | 220 | 15 | 0 | 0 | 0 | 0 | 0 |  | RTS 21/ II | RTS 21/ II | 1 | 0.5 |  | Práce |  |  |  | POL1_
|  | Zprovoznění zvonku : 0,5 |  | 0.5 | [22 empty] | VV | 0
146 | 210544888 | Napojení v hlavním rozvaděči | kpl | 1 |  | 0 | 0 | 0 | 1500 | 1500 | 15 | 0 | 0 | 0 | 0 | 0 |  | Vlastní | Indiv | 0 | 0 |  | Práce |  |  |  | POL1_
147 | 2145877558 | Demontáž stávající elektroinstalace | hod | 2 |  | 0 | 0 | 0 | 518 | 1036 | 15 | 0 | 0 | 0 | 0 | 0 |  | Vlastní | Indiv | 0 | 0 |  | Práce |  |  |  | POL1_
148 | 21547455 | Stavební přípomoce HZS včetně materiálu | hod | 4 |  | 0 | 0 | 0 | 350 | 1400 | 15 | 0 | 0 | 0 | 0 | 0 |  | Vlastní | Indiv | 0 | 0 |  | Práce |  |  |  | POL1_
149 | 021548885 | Jistič hlavní třípólový před elektroměr 25A B 10kA | ks | 1 |  | 0 | 490 | 490 | 0 | 0 | 15 | 0 | 0 | 0 | 0 | 0 |  | Vlastní | Indiv | 0 | 0 |  | Specifikace |  |  |  | POL3_
150 | 34111100 | Kabel silový s Cu jádrem 750 V CYKY 5 x 6 mm2 | m | 10 |  | 0 | 103.5 | 1035 | 0 | 0 | 15 | 0 | 0.00053 | 0.01 | 0 | 0 | SPCM | RTS 21/ II | RTS 21/ II | 0 | 0 |  | Specifikace |  |  |  | POL3_
151 | 34141303 | Vodič silový pevné uložení CYY 6,0 mm2 | m | 5 |  | 0 | 17.2 | 86 | 0 | 0 | 15 | 0 | 8e-05 | 0 | 0 | 0 | SPCM | RTS 21/ II | RTS 21/ II | 0 | 0 |  | Specifikace |  |  |  | POL3_
152 | 34142157 | Vodič silový pevné uložení CYA 6,00 mm2 | m | 0.5 |  | 0 | 21.2 | 10.6 | 0 | 0 | 15 | 0 | 6e-05 | 0 | 0 | 0 | SPCM | RTS 21/ II | RTS 21/ II | 0 | 0 |  | Specifikace |  |  |  | POL3_
153 | 34535400 | Strojek spínače 1pólového Tango 3558-A01340 řaz.1 | kus | 7 |  | 0 | 143.5 | 1004.5 | 0 | 0 | 15 | 0 | 1e-05 | 0 | 0 | 0 | SPCM | RTS 21/ II | RTS 21/ II | 0 | 0 |  | Specifikace |  |  |  | POL3_
154 | 34535900 | Spínač 10A časový SA 10/220/1 | kus | 1 |  | 0 | 557 | 557 | 0 | 0 | 15 | 0 | 0.00024 | 0 | 0 | 0 | SPCM | RTS 21/ II | RTS 21/ II | 0 | 0 |  | Specifikace |  |  |  | POL3_
155 | 34536490 | Kryt spínače Tango 3558A-A651 | kus | 7 |  | 0 | 48.6 | 340.2 | 0 | 0 | 15 | 0 | 1e-05 | 0 | 0 | 0 | SPCM | RTS 21/ II | RTS 21/ II | 0 | 0 |  | Specifikace |  |  |  | POL3_
156 | 34536700 | Rámeček pro spínače a zásuvky Tango 3901A-B10 | kus | 7 |  | 0 | 30.8 | 215.6 | 0 | 0 | 15 | 0 | 5e-05 | 0 | 0 | 0 | SPCM | RTS 21/ II | RTS 21/ II | 0 | 0 |  | Specifikace |  |  |  | POL3_
157 | 345601050000 | Lišta upevňovací 6035-84 | kus | 1 |  | 0 | 42.3 | 42.3 | 0 | 0 | 15 | 0 | 0 | 0 | 0 | 0 | SPCM | RTS 21/ II | RTS 21/ II | 0 | 0 |  | Specifikace |  |  |  | POL3_
158 | 34571519 | Krabice univerzální z PH KU 68 | kus | 17 |  | 0 | 13 | 221 | 0 | 0 | 15 | 0 | 4e-05 | 0 | 0 | 0 | SPCM | RTS 21/ II | RTS 21/ II | 0 | 0 |  | Specifikace |  |  |  | POL3_
159 | 348241102 | LED Stropní svítidlo 12W/230V IP54 | kus | 4 |  | 0 | 1043 | 4172 | 0 | 0 | 15 | 0 | 0.004 | 0.02 | 0 | 0 | SPCM | RTS 21/ II | RTS 21/ II | 0 | 0 |  | Specifikace |  |  |  | POL3_
160 | 348247102R | LED Stropní svítidlo 24W/230V IP54 | kus | 2 |  | 0 | 1210 | 2420 | 0 | 0 | 15 | 0 | 0.004 | 0.01 | 0 | 0 |  | Vlastní | Indiv | 0 | 0 |  | Specifikace |  |  |  | POL3_
161 | 357377061R | ELEKTRICKÝ ROZVADĚČ 12T NÁSTĚNNÝ | kus | 1 |  | 0 | 978 | 978 | 0 | 0 | 15 | 0 | 0.0263 | 0.03 | 0 | 0 |  | Vlastní | Indiv | 0 | 0 |  | Specifikace |  |  |  | POL3_
162 | 35822001014 | Jistič do 80 A 1 pól. charakteristika B, LTN-13B-1 | kus | 1 |  | 0 | 199.5 | 199.5 | 0 | 0 | 15 | 0 | 0.00018 | 0 | 0 | 0 | SPCM | RTS 21/ II | RTS 21/ II | 0 | 0 |  | Specifikace |  |  |  | POL3_
163 | 35822001015 | Jistič do 80 A 1 pól. charakteristika B, LTN-16B-1 | kus | 1 |  | 0 | 145 | 145 | 0 | 0 | 15 | 0 | 0.00018 | 0 | 0 | 0 | SPCM | RTS 21/ II | RTS 21/ II | 0 | 0 |  | Specifikace |  |  |  | POL3_
164 | 35822003015 | Jistič S203M-B16, 3pólový, 16A/B, 10kA | kus | 1 |  | 0 | 378 | 378 | 0 | 0 | 15 | 0 | 0.0004 | 0 | 0 | 0 | SPCM | RTS 21/ II | RTS 21/ II | 0 | 0 |  | Specifikace |  |  |  | POL3_
165 | 358890405 | Proudový chránič PF6-25/2/0,03 na DIN lištu | kus | 1 |  | 0 | 885 | 885 | 0 | 0 | 15 | 0 | 0.0005 | 0 | 0 | 0 | SPCM | RTS 21/ II | RTS 21/ II | 0 | 0 |  | Specifikace |  |  |  | POL3_
166 | 358891530 | Chránič kombi PFL7-16/1N/B/003 proudový s nadproud.ochranou | kus | 1 |  | 0 | 1416 | 1416 | 0 | 0 | 15 | 0 | 0.00027 | 0 | 0 | 0 | SPCM | RTS 21/ II | RTS 21/ II | 0 | 0 |  | Specifikace |  |  |  | POL3_
167 | 58541252 | Sádra stavební bilá 5 kg bal. | kg | 15 |  | 0 | 12 | 180 | 0 | 0 | 15 | 0 | 1 | 15 | 0 | 0 | SPCM | RTS 21/ II | Indiv | 0 | 0 |  | Specifikace |  |  |  | POL3_
168 | 21548777 | Revize ELEKTRO vč. přívodu a hlavního jističe | kpl | 1 |  | 0 | 0 | 0 | 3000 | 3000 | 15 | 0 | 0 | 0 | 0 | 0 |  | Vlastní | Indiv | 0 | 0 |  | R-položka |  |  |  | POL12_1
Díl: | M22 | Montáž sdělovací a zabezp. techniky |  |  |  | 0 |  | 227.07 |  | 215.93 |  | 0 |  | 0 |  | 0 |  |  |  |  | 0.44 | [5 empty] | DIL
169 | 220300642 | Ukončení koaxiálního kabelu do D 10 mm | kus | 1 |  | 0 | 75.07 | 75.07 | 116.43 | 116.43 | 15 | 0 | 0 | 0 | 0 | 0 |  | RTS 21/ II | RTS 21/ II | 0.236 | 0.24 |  | Práce |  |  |  | POL1_
170 | 222730001 | Účastnická zásuvka TV+R+SAT koncová pod omítku | kus | 1 |  | 0 | 0 | 0 | 99.5 | 99.5 | 15 | 0 | 0 | 0 | 0 | 0 |  | RTS 21/ II | RTS 21/ II | 0.20167 | 0.2 |  | Práce |  |  |  | POL1_
171 | 371202024 | Zásuvka TV+R koncová, bílá | kus | 1 |  | 0 | 152 | 152 | 0 | 0 | 15 | 0 | 1e-05 | 0 | 0 | 0 | SPCM | RTS 21/ II | RTS 21/ II | 0 | 0 |  | Specifikace |  |  |  | POL3_
Díl: | D96 | Přesuny suti a vybouraných hmot |  |  |  | 0 |  | 0 |  | 3307.85 |  | 0 |  | 0 |  | 0 |  |  |  |  | 5.16 | [5 empty] | DIL
172 | 979097011 | Pronájem kontejneru 4 t | den | 2 |  | 0 | 0 | 0 | 49.7 | 99.4 | 15 | 0 | 0 | 0 | 0 | 0 |  | RTS 21/ II | RTS 21/ II | 0 | 0 |  | Práce |  |  |  | POL1_
173 | 979086112 | Nakládání nebo překládání suti a vybouraných hmot | t | 1.0324 |  | 0 | 0 | 0 | 168.5 | 173.96 | 15 | 0 | 0 | 0 | 0 | 0 |  | RTS 21/ II | RTS 21/ II | 0.277 | 0.29 |  | Přesun suti |  |  |  | POL8_
174 | 979011211 | Svislá doprava suti a vybour. hmot za 2.NP nošením | t | 1.0324 |  | 0 | 0 | 0 | 706 | 728.89 | 15 | 0 | 0 | 0 | 0 | 0 |  | RTS 21/ II | RTS 21/ II | 2.009 | 2.07 |  | Přesun suti |  |  |  | POL8_
175 | 979011219 | Přípl.k svislé dopr.suti za každé další NP nošením | t | 1.0324 |  | 0 | 0 | 0 | 337 | 347.93 | 15 | 0 | 0 | 0 | 0 | 0 |  | RTS 21/ II | RTS 21/ II | 0.959 | 0.99 |  | Přesun suti |  |  |  | POL8_
176 | 979081111 | Odvoz suti a vybour. hmot na skládku do 1 km | t | 1.0324 |  | 0 | 0 | 0 | 234.5 | 242.1 | 15 | 0 | 0 | 0 | 0 | 0 |  | RTS 21/ II | RTS 21/ II | 0.49 | 0.51 |  | Přesun suti |  |  |  | POL8_
177 | 979081121 | Příplatek k odvozu za každý další 1 km | t | 20.6484 |  | 0 | 0 | 0 | 16 | 330.37 | 15 | 0 | 0 | 0 | 0 | 0 |  | RTS 21/ II | RTS 21/ II | 0 | 0 |  | Přesun suti |  |  |  | POL8_
178 | 979082111 | Vnitrostaveništní doprava suti do 10 m | t | 1.0324 |  | 0 | 0 | 0 | 331 | 341.73 | 15 | 0 | 0 | 0 | 0 | 0 |  | RTS 21/ II | RTS 21/ II | 0.942 | 0.97 |  | Přesun suti |  |  |  | POL8_
179 | 979082121 | Příplatek k vnitrost. dopravě suti za dalších 5 m | t | 3.0973 |  | 0 | 0 | 0 | 36.9 | 114.29 | 15 | 0 | 0 | 0 | 0 | 0 |  | RTS 21/ II | RTS 21/ II | 0.105 | 0.33 |  | Přesun suti |  |  |  | POL8_
180 | 979990001 | Poplatek za skládku stavební suti | t | 1.0324 |  | 0 | 0 | 0 | 900 | 929.18 | 15 | 0 | 0 | 0 | 0 | 0 |  | RTS 20/ I | Indiv | 0 | 0 |  | Přesun suti |  |  |  | POL8_
[25 empty] | 15 | 21 | DPH
| Celkem |  |  |  |  | 0 | [18 empty] | 0 | 0 | SUM
Poznámky uchazeče k zadání
POPUZIV
END
Note on S6: Jedná se o informaci, zda se jedná o položku, která je do rozpočtu zadána z cenové soustavy RTS, nebo vlastní.
Note on T6: Jedná se o název CÚ, která je zadána u položky rozpočtu

## SO 01 P4
Položkový rozpočet | [26 empty] | #TypZaznamu#
S: |  | Rekonstrukce bytu - Hlavní náměstí 43 byt č.12, 15, 18 | [24 empty] | STA
O: |  | Oprava schodiště a přívod elektro do 12 bytů | [21 empty] | STA |  |  | OBJ
R: |  | Přívody elektro do 12 bytů | [24 empty] | ROZ
P.č. | Číslo položky | Název položky | MJ | Množství | Cena / MJ | Celkem | Dodávka | Dodávka celk. | Montáž | Montáž celk. | DPH | Cena s DPH | Hmotnost / MJ | Hmotnost celk.(t) | Dem. hmotnost / MJ | Dem. hmotnost celk.(t) | Ceník | Cen. soustava / platnost | Cenová úroveň | Nhod / MJ | Nhod celk. | Dodavatel | Typ položky
Díl: | 3 | Svislé a kompletní konstrukce |  |  |  | 0 |  | 67.77 |  | 251.73 |  | 0 |  | 0.01 |  | 0 |  |  |  |  | 0.54 | [5 empty] | DIL
1 | 340235211 | Zazdívka otvorů 0,0225 m2 cihlami, tl.zdi do 10cm s použitím suché maltové směsi | kus | 3 |  | 0 | 22.59 | 67.77 | 83.91 | 251.73 | 15 | 0 | 0.00307 | 0.01 | 0 | 0 |  | RTS 21/ II | RTS 21/ II | 0.18107 | 0.54 |  | Práce |  |  |  | POL1_
Díl: | 94 | Lešení a stavební výtahy |  |  |  | 0 |  | 1584.67 |  | 3107.33 |  | 0 |  | 0.05 |  | 0 |  |  |  |  | 7.22 | [5 empty] | DIL
2 | 941955001 | Lešení lehké pomocné, výška podlahy do 1,2 m | m2 | 40.8 |  | 0 | 38.84 | 1584.67 | 76.16 | 3107.33 | 15 | 0 | 0.00121 | 0.05 | 0 | 0 |  | RTS 21/ II | RTS 21/ II | 0.177 | 7.22 |  | Práce |  |  |  | POL1_
|  | 34,0*0,6*2 |  | 40.8 | [22 empty] | VV | 0
Díl: | 95 | Dokončovací konstrukce na pozemních stavbách |  |  |  | 0 |  | 9022.14 |  | 10094.37 |  | 0 |  | 0.29 |  | 0 |  |  |  |  | 18.47 | [5 empty] | DIL
3 | 954312102 | Opláštění z SDK,2.str.,do 200x200 mm,RF tl.12,5 mm | m | 34 |  | 0 | 201.49 | 6850.66 | 229.51 | 7803.34 | 15 | 0 | 0.0065 | 0.22 | 0 | 0 |  | RTS 21/ II | RTS 21/ II | 0.42 | 14.28 |  | Práce |  |  |  | POL1_
|  | SDK kufr pro přívod elektro : 34,0 |  | 34 | [22 empty] | VV | 0
4 | 954313101 | Opláštění z SDK,3.str.,do 200x200 mm,RB tl.12,5 mm | m | 7.5 |  | 0 | 289.53 | 2171.48 | 305.47 | 2291.03 | 15 | 0 | 0.0087 | 0.07 | 0 | 0 |  | RTS 21/ II | RTS 21/ II | 0.559 | 4.19 |  | Práce |  |  |  | POL1_
|  | 1,5*5 |  | 7.5 | [22 empty] | VV | 0
Díl: | 96 | Bourání konstrukcí |  |  |  | 0 |  | 0 |  | 168.6 |  | 0 |  | 0 |  | 0.01 |  |  |  |  | 0.48 | [5 empty] | DIL
5 | 971033231 | Vybourání otv. zeď cihel. 0,0225 m2, tl. 15cm, MVC | kus | 3 |  | 0 | 0 | 0 | 56.2 | 168.6 | 15 | 0 | 0 | 0 | 0.004 | 0.01 |  | RTS 21/ II | RTS 21/ II | 0.16 | 0.48 |  | Práce |  |  |  | POL1_
Díl: | 99 | Staveništní přesun hmot |  |  |  | 0 |  | 0 |  | 134.66 |  | 0 |  | 0 |  | 0 |  |  |  |  | 0.32 | [5 empty] | DIL
6 | 999281105 | Přesun hmot pro opravy a údržbu do výšky 6 m | t | 0.34483 |  | 0 | 0 | 0 | 390.5 | 134.66 | 15 | 0 | 0 | 0 | 0 | 0 |  | RTS 21/ II | RTS 21/ II | 0.9385 | 0.32 |  | Přesun hmot |  |  |  | POL7_
Díl: | 784 | Malby |  |  |  | 0 |  | 16.12 |  | 100.13 |  | 0 |  | 0 |  | 0 |  |  |  |  | 0.2 | [5 empty] | DIL
7 | 784191101 | Penetrace podkladu univerzální Primalex 1x | m2 | 1.1887 |  | 0 | 4.68 | 5.56 | 16.42 | 19.52 | 15 | 0 | 7e-05 | 0 | 0 | 0 |  | RTS 21/ II | RTS 21/ II | 0.03248 | 0.04 |  | Práce |  |  |  | POL1_
|  | SDK kufr pro přívod elektro : 34,0*(0,2*0,15) |  | 1.02 | [22 empty] | VV | 0
|  | 7,5*(0,15*0,15) |  | 0.16875 | [22 empty] | VV | 0
8 | 784195112 | Malba Primalex Standard, bílá, bez penetrace, 2 x | m2 | 1.1887 |  | 0 | 4.21 | 5 | 51.39 | 61.09 | 15 | 0 | 0.00014 | 0 | 0 | 0 |  | RTS 21/ II | RTS 21/ II | 0.10191 | 0.12 |  | Práce |  |  |  | POL1_
|  | SDK kufr pro přívod elektro : 34,0*(0,2*0,15) |  | 1.02 | [22 empty] | VV | 0
|  | 7,5*(0,15*0,15) |  | 0.16875 | [22 empty] | VV | 0
9 | 784191101 | Penetrace podkladu univerzální Primalex 1x | m2 | 1.1887 |  | 0 | 4.68 | 5.56 | 16.42 | 19.52 | 15 | 0 | 7e-05 | 0 | 0 | 0 |  | RTS 21/ II | RTS 21/ II | 0.03248 | 0.04 |  | Práce |  |  |  | POL1_
|  | SDK kufr pro přívod elektro : 34,0*(0,2*0,15) |  | 1.02 | [22 empty] | VV | 0
|  | 7,5*(0,15*0,15) |  | 0.16875 | [22 empty] | VV | 0
Díl: | M21 | Elektromontáže |  |  |  | 0 |  | 12929.52 |  | 8434.88 |  | 0 |  | 0.06 |  | 0 |  |  |  |  | 18 | [5 empty] | DIL
10 | 622300181 | Montáž chráničky kabelu vč. chráničky Kopoflex DN 50 mm | m | 43.5 |  | 0 | 25.52 | 1110.12 | 60.88 | 2648.28 | 15 | 0 | 0.00027 | 0.01 | 0 | 0 |  | RTS 21/ II | RTS 21/ II | 0.125 | 5.44 |  | Práce |  |  |  | POL1_
11 | 953991111 | Osazení hmoždinek ve stěnách z cihel DN 6 - 8 mm | kus | 90 |  | 0 | 1.86 | 167.4 | 20.14 | 1812.6 | 15 | 0 | 0 | 0 | 0 | 0 |  | RTS 21/ II | RTS 21/ II | 0.05 | 4.5 |  | Práce |  |  |  | POL1_
12 | 210810013 | Kabel CYKY-m 750 V 4 x 10 mm2 volně uložený | m | 96 |  | 0 | 0 | 0 | 30.9 | 2966.4 | 15 | 0 | 0 | 0 | 0 | 0 |  | RTS 21/ II | RTS 21/ II | 0.0627 | 6.02 |  | Práce |  |  |  | POL1_
|  | byt 7 : 2,0 |  | 2 | [22 empty] | VV | 0
|  | byt 8 : 8,0 |  | 8 | [22 empty] | VV | 0
|  | byt 9 : 13,0 |  | 13 | [22 empty] | VV | 0
|  | byt 10 : 22,0 |  | 22 | [22 empty] | VV | 0
|  | byt 11 : 13,0 |  | 13 | [22 empty] | VV | 0
|  | byt 12 : | [24 empty] | VV | 0
|  | byt 14 : 6,0 |  | 6 | [22 empty] | VV | 0
|  | byt 15 : | [24 empty] | VV | 0
|  | byt 16 : 19,0 |  | 19 | [22 empty] | VV | 0
|  | byt 17 : 11,0 |  | 11 | [22 empty] | VV | 0
|  | byt 18 : | [24 empty] | VV | 0
|  | byt 19 : 2,0 |  | 2 | [22 empty] | VV | 0
13 | 34111100 | Kabel silový s Cu jádrem 750 V CYKY 5 x 6 mm2 | m | 96 |  | 0 | 103.5 | 9936 | 0 | 0 | 15 | 0 | 0.00053 | 0.05 | 0 | 0 | SPCM | RTS 21/ II | RTS 21/ II | 0 | 0 |  | Specifikace |  |  |  | POL3_
|  | byt 7 : 2,0 |  | 2 | [22 empty] | VV | 0
|  | byt 8 : 8,0 |  | 8 | [22 empty] | VV | 0
|  | byt 9 : 13,0 |  | 13 | [22 empty] | VV | 0
|  | byt 10 : 22,0 |  | 22 | [22 empty] | VV | 0
|  | byt 11 : 13,0 |  | 13 | [22 empty] | VV | 0
|  | byt 12 : | [24 empty] | VV | 0
|  | byt 14 : 6,0 |  | 6 | [22 empty] | VV | 0
|  | byt 15 : | [24 empty] | VV | 0
|  | byt 16 : 19,0 |  | 19 | [22 empty] | VV | 0
|  | byt 17 : 11,0 |  | 11 | [22 empty] | VV | 0
|  | byt 18 : | [24 empty] | VV | 0
|  | byt 19 : 2,0 |  | 2 | [22 empty] | VV | 0
14 | 210800528 | Vodič H07V-U (CY) 10 mm2 uložený volně | m | 44 |  | 0 | 0 | 0 | 22.9 | 1007.6 | 15 | 0 | 2e-05 | 0 | 0 | 0 |  | RTS 21/ II | RTS 21/ II | 0.04633 | 2.04 |  | Práce |  |  |  | POL1_
15 | 34140967 | Vodič silový CY zelenožlutý 10,00 mm2 - drát | m | 44 |  | 0 | 39 | 1716 | 0 | 0 | 15 | 0 | 0.00011 | 0 | 0 | 0 | SPCM | RTS 21/ II | RTS 21/ II | 0 | 0 |  | Specifikace |  |  |  | POL3_
Díl: | M22 | Montáž sdělovací a zabezp. techniky |  |  |  | 0 |  | 0 |  | 1760 |  | 0 |  | 0 |  | 0 |  |  |  |  | 4 | [5 empty] | DIL
16 | 909 | Hzs-nezmeritelne stavebni prace | h | 4 |  | 0 | 0 | 0 | 440 | 1760 | 15 | 0 | 0 | 0 | 0 | 0 |  | RTS 21/ II | RTS 21/ II | 1 | 4 |  | Práce |  |  |  | POL1_
|  | Úprava stávajících SLP rozvodů na chodbě : 4 |  | 4 | [22 empty] | VV | 0
[25 empty] | 15 | 21 | DPH
| Celkem |  |  |  |  | 0 | [18 empty] | 0 | 0 | SUM
Poznámky uchazeče k zadání
POPUZIV
END
Note on S6: Jedná se o informaci, zda se jedná o položku, která je do rozpočtu zadána z cenové soustavy RTS, nebo vlastní.
Note on T6: Jedná se o název CÚ, která je zadána u položky rozpočtu

## SO 01 P5
Položkový rozpočet | [26 empty] | #TypZaznamu#
S: |  | Rekonstrukce bytu - Hlavní náměstí 43 byt č.12, 15, 18 | [24 empty] | STA
O: |  | Oprava schodiště a přívod elektro do 12 bytů | [21 empty] | STA |  |  | OBJ
R: |  | Oprava hlavního schodiště PVC krytina - Hlavní náměstí 43 | [24 empty] | ROZ
P.č. | Číslo položky | Název položky | MJ | Množství | Cena / MJ | Celkem | Dodávka | Dodávka celk. | Montáž | Montáž celk. | DPH | Cena s DPH | Hmotnost / MJ | Hmotnost celk.(t) | Dem. hmotnost / MJ | Dem. hmotnost celk.(t) | Ceník | Cen. soustava / platnost | Cenová úroveň | Nhod / MJ | Nhod celk. | Dodavatel | Typ položky
Díl: | 61 | Úpravy povrchů vnitřní |  |  |  | 0 |  | 572.79 |  | 4528.23 |  | 0 |  | 0.06 |  | 0 |  |  |  |  | 2.69 | [5 empty] | DIL
1 | 601021172 | Štuk na schodišťovém rameni tl. 3 mm, ručně | m2 | 4.7 |  | 0 | 59.34 | 278.9 | 296.66 | 1394.3 | 15 | 0 | 0.00423 | 0.02 | 0 | 0 |  | RTS 21/ II | Indiv | 0.365 | 1.72 |  | Práce |  |  |  | POL1_
|  | Štuk ramene schodiště : 2,3*0,25*6 |  | 3.45 | [22 empty] | VV | 0
|  | 5,0*0,25 |  | 1.25 | [22 empty] | VV | 0
2 | 622300131 | Vyrovnávací tmel tl. do 5 mm | m2 | 4.7 |  | 0 | 62.43 | 293.42 | 54.07 | 254.13 | 15 | 0 | 0.008 | 0.04 | 0 | 0 |  | RTS 21/ II | RTS 21/ II | 0.111 | 0.52 |  | Práce |  |  |  | POL1_
|  | Vyrovnání ramene schodiště : 2,3*0,25*6 |  | 3.45 | [22 empty] | VV | 0
|  | 5,0*0,25 |  | 1.25 | [22 empty] | VV | 0
3 | 784402801 | Odstranění malby oškrábáním ze schodišťových ramen | m2 | 4.7 |  | 0 | 0.1 | 0.47 | 34 | 159.8 | 15 | 0 | 0 | 0 | 0 | 0 |  | RTS 21/ II | RTS 21/ II | 0.06971 | 0.33 |  | Práce |  |  |  | POL1_
|  | 2,3*0,25*6 |  | 3.45 | [22 empty] | VV | 0
|  | 5,0*0,25 |  | 1.25 | [22 empty] | VV | 0
4 | 784011221 | Zřízení ochrané stěny | ks | 4 |  | 0 | 0 | 0 | 680 | 2720 | 15 | 0 | 0 | 0 | 0 | 0 |  | RTS 21/ II | Indiv | 0.029 | 0.12 |  | Práce |  |  |  | POL1_
|  | Provedení ochranné stěny před zněčištěním hlavní chodby, : 4 |  | 4 | [22 empty] | VV | 0
|  | opravované schodiště se uzavře pro nájemniky, po dokončení : | [24 empty] | VV | 0
|  | prací budou stěny demontovány a chodba uvedená do : | [24 empty] | VV | 0
|  | původního stavu. : | [24 empty] | VV | 0
|  | 2,3*3,5m - fólie + latě : | [24 empty] | VV | 0
Díl: | 99 | Staveništní přesun hmot |  |  |  | 0 |  | 0 |  | 45.58 |  | 0 |  | 0 |  | 0 |  |  |  |  | 0.11 | [5 empty] | DIL
5 | 999281108 | Přesun hmot pro opravy a údržbu do výšky 12 m | t | 0.05748 |  | 0 | 0 | 0 | 793 | 45.58 | 15 | 0 | 0 | 0 | 0 | 0 |  | RTS 21/ II | RTS 21/ II | 1.892 | 0.11 |  | Přesun hmot |  |  |  | POL7_
Díl: | 776 | Podlahy povlakové |  |  |  | 0 |  | 37386.01 |  | 66444.9 |  | 0 |  | 0.02 |  | 0.46 |  |  |  |  | 96.03 | [5 empty] | DIL
6 | 776200810 | Odstranění PVC podlah lepen. bez podl. ze schodišť | m | 66.7 |  | 0 | 0 | 0 | 31.7 | 2114.39 | 15 | 0 | 0 | 0 | 0.005 | 0.33 |  | RTS 21/ II | RTS 21/ II | 0.08 | 5.34 |  | Práce |  |  |  | POL1_7
|  | 1,15*(10+8*6) |  | 66.7 | [22 empty] | VV | 0
7 | 776200830 | Odstranění hran schodišťových stupňů | m | 66.7 |  | 0 | 0 | 0 | 15.8 | 1053.86 | 15 | 0 | 0 | 0 | 0.0003 | 0.02 |  | RTS 21/ II | RTS 21/ II | 0.04 | 2.67 |  | Práce |  |  |  | POL1_7
|  | 1,15*(10+8*6) |  | 66.7 | [22 empty] | VV | 0
8 | 776210300 | Lepení hran pryžových na stupně pouze lepení - hrana ve specifikaci | m | 66.7 |  | 0 | 13.98 | 932.47 | 65.52 | 4370.18 | 15 | 0 | 5e-05 | 0 | 0 | 0 |  | RTS 21/ II | RTS 21/ II | 0.13 | 8.67 |  | Práce |  |  |  | POL1_7
|  | 1,15*(10+8*6) |  | 66.7 | [22 empty] | VV | 0
9 | 776220110 | Lepení podlah z PVC na stupnice rovné pouze lepení - PVC ve specifikaci | m | 58.65 |  | 0 | 25.17 | 1476.22 | 196.83 | 11544.08 | 15 | 0 | 9e-05 | 0.01 | 0 | 0 |  | RTS 21/ II | RTS 21/ II | 0.39 | 22.87 |  | Práce |  |  |  | POL1_7
|  | 1,15*(9+7*6) |  | 58.65 | [22 empty] | VV | 0
10 | 776220200 | Lepení podlah z PVC na podstupnice pouze lepení - PVC ve specifikaci | m | 66.7 |  | 0 | 13.98 | 932.47 | 226.02 | 15075.53 | 15 | 0 | 5e-05 | 0 | 0 | 0 |  | RTS 21/ II | RTS 21/ II | 0.4485 | 29.91 |  | Práce |  |  |  | POL1_7
|  | 1,15*(10+8*6) |  | 66.7 | [22 empty] | VV | 0
11 | 776511810 | Odstranění PVC a koberců lepených bez podložky | m2 | 21.392 |  | 0 | 0 | 0 | 41.6 | 889.91 | 15 | 0 | 0 | 0 | 0.005 | 0.11 |  | RTS 21/ II | RTS 21/ II | 0.11 | 2.35 |  | Práce |  |  |  | POL1_7
|  | 1,24*1,3 |  | 1.612 | [22 empty] | VV | 0
|  | 1,5*2,3 |  | 3.45 | [22 empty] | VV | 0
|  | 1,3*2,3*3 |  | 8.97 | [22 empty] | VV | 0
|  | 1,6*2,3*2 |  | 7.36 | [22 empty] | VV | 0
12 | 776521110 | Lepení povlak.podlah z pásů PVC na lepidlo V7508 | m2 | 21.392 |  | 0 | 39.16 | 837.71 | 191.34 | 4093.15 | 15 | 0 | 0.0004 | 0.01 | 0 | 0 |  | RTS 21/ II | RTS 21/ II | 0.38 | 8.13 |  | Práce |  |  |  | POL1_7
|  | 1,24*1,3 |  | 1.612 | [22 empty] | VV | 0
|  | 1,5*2,3 |  | 3.45 | [22 empty] | VV | 0
|  | 1,3*2,3*3 |  | 8.97 | [22 empty] | VV | 0
|  | 1,6*2,3*2 |  | 7.36 | [22 empty] | VV | 0
13 | 776994111 | Svařování povlakových podlah z pásů nebo čtverců včetně svařovací šňůry | m | 25.0768 |  | 0 | 10.92 | 273.84 | 39.38 | 987.52 | 15 | 0 | 0 | 0 | 0 | 0 |  | RTS 21/ II | RTS 21/ II | 0.0782 | 1.96 |  | Práce |  |  |  | POL1_7
|  | Začátek provozního součtu | [24 empty] | VV
|  | 1,15*(10+8*6)*0,185 |  | 12.3395 | [22 empty] | VV | 2
|  | 1,15*(9+7*6)*0,28 |  | 16.422 | [22 empty] | VV | 2
|  | 1,24*1,3 |  | 1.612 | [22 empty] | VV | 2
|  | 1,5*2,3 |  | 3.45 | [22 empty] | VV | 2
|  | 1,3*2,3*3 |  | 8.97 | [22 empty] | VV | 2
|  | 1,6*2,3*2 |  | 7.36 | [22 empty] | VV | 2
|  | Konec provozního součtu | [24 empty] | VV
|  | 50,1535*0,5 |  | 25.0768 | [22 empty] | VV | 0
14 | 909 | Hzs-nezmeritelne stavebni prace | h | 10 |  | 0 | 0 | 0 | 440 | 4400 | 15 | 0 | 0 | 0 | 0 | 0 |  | RTS 21/ II | RTS 21/ II | 1 | 10 |  | Práce |  |  |  | POL1_7
|  | Napojení na stávající podlahovou krytinu. : 10 |  | 10 | [22 empty] | VV | 0
|  | Oprava svarů PVC na stávajících chodbách. : | [24 empty] | VV | 0
|  | Oprava maleb. : | [24 empty] | VV | 0
15 | 283424020 | Schodová hrana PVC - 65 mm dl.250cm | m | 29 |  | 0 | 0 | 0 | 135 | 3915 | 15 | 0 | 0 | 0 | 0 | 0 |  | Vlastní | Indiv | 0 | 0 |  | Práce |  |  |  | POL1_7
|  | 29 |  | 29 | [22 empty] | VV | 0
16 | 775592005R00 | Přebroušení stěrky nebo betonov. podkladu strojní | m2 | 37.814 |  | 0 | 0 | 0 | 150 | 5672.1 | 15 | 0 | 0 | 0 | 0 | 0 |  | Vlastní | Indiv | 0 | 0 |  | Práce |  |  |  | POL1_7
|  | 1,15*(9+7*6)*0,28 |  | 16.422 | [22 empty] | VV | 0
|  | 1,24*1,3 |  | 1.612 | [22 empty] | VV | 0
|  | 1,5*2,3 |  | 3.45 | [22 empty] | VV | 0
|  | 1,3*2,3*3 |  | 8.97 | [22 empty] | VV | 0
|  | 1,6*2,3*2 |  | 7.36 | [22 empty] | VV | 0
17 | 776578011R00 | Spára podlaha - stěna, silikonem - zatmelení spáry mezi PVC a keram. soklem | m | 58.93 |  | 0 | 0 | 0 | 57.1 | 3364.9 | 15 | 0 | 4e-05 | 0 | 0 | 0 |  | Vlastní | RTS 21/ II | 0.07 | 4.13 |  | Práce |  |  |  | POL1_
|  | Podesty : 2,2+1,2+1,15+3,5+1,1+4,7-1,6-0,8 |  | 11.45 | [22 empty] | VV | 0
|  | 1,3 |  | 1.3 | [22 empty] | VV | 0
|  | 1,5+2,3+1,5 |  | 5.3 | [22 empty] | VV | 0
|  | 1,3*2*3 |  | 7.8 | [22 empty] | VV | 0
|  | 1,6*2*2 |  | 6.4 | [22 empty] | VV | 0
|  | Stupně : (0,18+0,28)*58 |  | 26.68 | [22 empty] | VV | 0
18 | 776590100RZ1 | Vysátí podkladu nášlap ploch podlah | m2 | 37.814 |  | 0 | 0 | 0 | 50 | 1890.7 | 15 | 0 | 0 | 0 | 0 | 0 |  | Vlastní | Indiv | 0 | 0 |  | Práce |  |  |  | POL1_7
|  | 1,15*(9+7*6)*0,28 |  | 16.422 | [22 empty] | VV | 0
|  | 1,24*1,3 |  | 1.612 | [22 empty] | VV | 0
|  | 1,5*2,3 |  | 3.45 | [22 empty] | VV | 0
|  | 1,3*2,3*3 |  | 8.97 | [22 empty] | VV | 0
|  | 1,6*2,3*2 |  | 7.36 | [22 empty] | VV | 0
19 | 776590100RZ2 | Lokální vyspravení podkladu | m2 | 37.814 |  | 0 | 0 | 0 | 165 | 6239.31 | 15 | 0 | 0 | 0 | 0 | 0 |  | Vlastní | Indiv | 0 | 0 |  | Práce |  |  |  | POL1_7
|  | 1,15*(9+7*6)*0,28 |  | 16.422 | [22 empty] | VV | 0
|  | 1,24*1,3 |  | 1.612 | [22 empty] | VV | 0
|  | 1,5*2,3 |  | 3.45 | [22 empty] | VV | 0
|  | 1,3*2,3*3 |  | 8.97 | [22 empty] | VV | 0
|  | 1,6*2,3*2 |  | 7.36 | [22 empty] | VV | 0
20 | 284123097 | Podlahovina PVC homogenní 43 PUR tl. 2 mm | m2 | 57.6765 |  | 0 | 571 | 32933.3 | 0 | 0 | 15 | 0 | 0 | 0 | 0 | 0 | SPCM | RTS 21/ II | RTS 21/ II | 0 | 0 |  | Specifikace |  |  |  | POL3_
|  | Začátek provozního součtu | [24 empty] | VV
|  | 1,15*(10+8*6)*0,185 |  | 12.3395 | [22 empty] | VV | 2
|  | 1,15*(9+7*6)*0,28 |  | 16.422 | [22 empty] | VV | 2
|  | 1,24*1,3 |  | 1.612 | [22 empty] | VV | 2
|  | 1,5*2,3 |  | 3.45 | [22 empty] | VV | 2
|  | 1,3*2,3*3 |  | 8.97 | [22 empty] | VV | 2
|  | 1,6*2,3*2 |  | 7.36 | [22 empty] | VV | 2
|  | Konec provozního součtu | [24 empty] | VV
|  | 50,1535*1,15 |  | 57.6765 | [22 empty] | VV | 0
21 | 998776202 | Přesun hmot pro podlahy povlakové, výšky do 12 m | % | 1029.9664 |  | 0 | 0 | 0 | 0.81 | 834.27 | 15 | 0 | 0 | 0 | 0 | 0 |  | RTS 21/ II | RTS 21/ II | 0 | 0 |  | Přesun hmot |  |  |  | POL7_
Díl: | 781 | Obklady keramické |  |  |  | 0 |  | 728.4 |  | 756.6 |  | 0 |  | 0.14 |  | 0 |  |  |  |  | 1.5 | [5 empty] | DIL
22 | 781411903 | Oprava obkladů z obkladaček porovin. 150x150 včetně zaspárování a provdedení náběhů v napojení se stěnou | kus | 10 |  | 0 | 7.84 | 78.4 | 75.66 | 756.6 | 15 | 0 | 0.00139 | 0.01 | 0 | 0 |  | RTS 21/ II | RTS 21/ II | 0.15 | 1.5 |  | Práce |  |  |  | POL1_
23 | 597622126 | Obkladačka 10x10 cm dle stávající | ks | 10 |  | 0 | 65 | 650 | 0 | 0 | 15 | 0 | 0.0129 | 0.13 | 0 | 0 | SPCM | RTS 21/ II | Indiv | 0 | 0 |  | Specifikace |  |  |  | POL3_
Díl: | 784 | Malby |  |  |  | 0 |  | 19.79 |  | 241.53 |  | 0 |  | 0 |  | 0 |  |  |  |  | 0.48 | [5 empty] | DIL
24 | 784195112 | Malba Primalex Standard, bílá, bez penetrace, 2 x | m2 | 4.7 |  | 0 | 4.21 | 19.79 | 51.39 | 241.53 | 15 | 0 | 0.00014 | 0 | 0 | 0 |  | RTS 21/ II | RTS 21/ II | 0.10191 | 0.48 |  | Práce |  |  |  | POL1_
|  | Malba ramene schodiště : 2,3*0,25*6 |  | 3.45 | [22 empty] | VV | 0
|  | 5,0*0,25 |  | 1.25 | [22 empty] | VV | 0
Díl: | D96 | Přesuny suti a vybouraných hmot |  |  |  | 0 |  | 0 |  | 2108.29 |  | 0 |  | 0 |  | 0 |  |  |  |  | 2.31 | [5 empty] | DIL
25 | 979097011 | Pronájem kontejneru 4 t | den | 2 |  | 0 | 0 | 0 | 49.7 | 99.4 | 15 | 0 | 0 | 0 | 0 | 0 |  | RTS 21/ II | RTS 21/ II | 0 | 0 |  | Práce |  |  |  | POL1_
26 | 979086112 | Nakládání nebo překládání suti a vybouraných hmot | t | 0.46047 |  | 0 | 0 | 0 | 168.5 | 77.59 | 15 | 0 | 0 | 0 | 0 | 0 |  | RTS 21/ II | RTS 21/ II | 0.277 | 0.13 |  | Přesun suti |  |  |  | POL8_
27 | 979011211 | Svislá doprava suti a vybour. hmot za 2.NP nošením | t | 0.46047 |  | 0 | 0 | 0 | 706 | 325.09 | 15 | 0 | 0 | 0 | 0 | 0 |  | RTS 21/ II | RTS 21/ II | 2.009 | 0.93 |  | Přesun suti |  |  |  | POL8_
28 | 979011219 | Přípl.k svislé dopr.suti za každé další NP nošením | t | 0.46047 |  | 0 | 0 | 0 | 337 | 155.18 | 15 | 0 | 0 | 0 | 0 | 0 |  | RTS 21/ II | RTS 21/ II | 0.959 | 0.44 |  | Přesun suti |  |  |  | POL8_
29 | 979081111 | Odvoz suti a vybour. hmot na skládku do 1 km | t | 0.46047 |  | 0 | 0 | 0 | 234.5 | 107.98 | 15 | 0 | 0 | 0 | 0 | 0 |  | RTS 21/ II | RTS 21/ II | 0.49 | 0.23 |  | Přesun suti |  |  |  | POL8_
30 | 979081121 | Příplatek k odvozu za každý další 1 km | t | 9.2094 |  | 0 | 0 | 0 | 16 | 147.35 | 15 | 0 | 0 | 0 | 0 | 0 |  | RTS 21/ II | RTS 21/ II | 0 | 0 |  | Přesun suti |  |  |  | POL8_
31 | 979082111 | Vnitrostaveništní doprava suti do 10 m | t | 0.46047 |  | 0 | 0 | 0 | 331 | 152.42 | 15 | 0 | 0 | 0 | 0 | 0 |  | RTS 21/ II | RTS 21/ II | 0.942 | 0.43 |  | Přesun suti |  |  |  | POL8_
32 | 979082121 | Příplatek k vnitrost. dopravě suti za dalších 5 m | t | 1.3814 |  | 0 | 0 | 0 | 36.9 | 50.97 | 15 | 0 | 0 | 0 | 0 | 0 |  | RTS 21/ II | RTS 21/ II | 0.105 | 0.15 |  | Přesun suti |  |  |  | POL8_
33 | 979990181 | Poplatek za skládku suti - PVC podlahová krytina | t | 0.46047 |  | 0 | 0 | 0 | 2155 | 992.31 | 15 | 0 | 0 | 0 | 0 | 0 |  | RTS 21/ II | RTS 21/ II | 0 | 0 |  | Přesun suti |  |  |  | POL8_
[25 empty] | 15 | 21 | DPH
| Celkem |  |  |  |  | 0 | [18 empty] | 0 | 0 | SUM
Poznámky uchazeče k zadání
POPUZIV
END
Note on S6: Jedná se o informaci, zda se jedná o položku, která je do rozpočtu zadána z cenové soustavy RTS, nebo vlastní.
Note on T6: Jedná se o název CÚ, která je zadána u položky rozpočtu