## Pokyny pro vyplnění
Pokyny pro vyplnění
Ve všech listech tohoto souboru můžete měnit pouze buňky s modrým pozadím. Jedná se o tyto údaje : - údaje o firmě - jednotkové ceny položek zadané na maximálně dvě desetinná místa

## Stavba
#RTSROZP# | Položkový rozpočet stavby
| Stavba: |  |  | Rekonstrukce bytu - Revoluční 12 byt č.1 a 2
| Objednatel: |  | Město Krnov |  |  |  | IČO: | 296139
|  |  | Hlavní náměstí 96/1 |  |  |  | DIČ: | CZ00296139
|  |  | 79401 | Krnov-Pod Bezručovým vrchem
| Projektant: | [5 empty] | IČO:
DIČ:
| Zhotovitel: | [5 empty] | IČO:
DIČ:
Vypracoval:
| Rozpis ceny | [6 empty] | Celkem
HSV | HSV | [6 empty] | 0
PSV | PSV | [6 empty] | 0
MON | MON | [6 empty] | 0
VN | Vedlejší náklady | [6 empty] | 0
ON | Ostatní náklady | [6 empty] | 0
| Celkem | [6 empty] | 0
Rekapitulace daní
0 | Základ pro sníženou DPH |  |  | 12 | % | 0 |  |  | CZK
0 | Snížená DPH |  |  | 12 | % | 0 |  |  | CZK
0 | Základ pro základní DPH |  |  | 21 | % | 0 |  |  | CZK
0 | Základní DPH |  |  | 21 | % | 0 |  |  | CZK
0 | Zaokrouhlení |  |  |  |  | 0 |  |  | CZK
| Cena celkem bez DPH |  |  |  |  | 0 |  |  | CZK
0 | Cena celkem s DPH |  |  |  |  | 0 |  |  | CZK
|  | v |  |  | dne
|  |  | Za zhotovitele |  |  |  | Za objednatele
Rekapitulace dílčích částí
#CASTI>> | Číslo | Název |  |  | Základ pro sníženou DPH | Základ pro základní DPH | DPH celkem | Cena celkem | %
1 | Stavba |  |  |  | 0 | 0 | 0 | 0
2 | SO | Rekonstrukce bytu |  |  | 0 | 0 | 0 | 0
3 | 01 | Rekonstrukce bytu - Revoluční 12 byt č.1 |  |  | 0 | 0 | 0 | 0
3 | 01 | Rekonstrukce bytu - Revoluční 12 byt č.2 |  |  | 0 | 0 | 0 | 0
3 | 01 | Rekonstrukce bytu - vedlejší a ostatní náklady |  |  | 0 | 0 | 0 | 0
| Celkem za stavbu |  |  |  | 0 | 0 | 0 | 0 | 0
Rekapitulace dílů
| Číslo | Název |  |  | Typ dílu |  |  | Celkem | %
| 3 | Svislé a kompletní konstrukce |  |  | HSV |  |  | 0
| 4 | Vodorovné konstrukce |  |  | HSV |  |  | 0
| 61 | Úpravy povrchů vnitřní |  |  | HSV |  |  | 0
| 63 | Podlahy a podlahové konstrukce |  |  | HSV |  |  | 0
| 64 | Výplně otvorů |  |  | HSV |  |  | 0
| 94 | Lešení a stavební výtahy |  |  | HSV |  |  | 0
| 95 | Dokončovací konstrukce na pozemních stavbách |  |  | HSV |  |  | 0
| 96 | Bourání konstrukcí |  |  | HSV |  |  | 0
| 99 | Staveništní přesun hmot |  |  | HSV |  |  | 0
| 711 | Izolace proti vodě |  |  | PSV |  |  | 0
| 720 | Zdravotechnická instalace |  |  | PSV |  |  | 0
| 721 | Vnitřní kanalizace |  |  | PSV |  |  | 0
| 722 | Vnitřní vodovod |  |  | PSV |  |  | 0
| 723 | Vnitřní plynovod |  |  | PSV |  |  | 0
| 725 | Zařizovací předměty |  |  | PSV |  |  | 0
| 731 | Kotelny |  |  | PSV |  |  | 0
| 732 | Strojovny |  |  | PSV |  |  | 0
| 733 | Rozvod potrubí |  |  | PSV |  |  | 0
| 734 | Armatury |  |  | PSV |  |  | 0
| 735 | Otopná tělesa |  |  | PSV |  |  | 0
| 763 | Dřevostavby |  |  | PSV |  |  | 0
| 766 | Konstrukce truhlářské |  |  | PSV |  |  | 0
| 767 | Konstrukce zámečnické |  |  | PSV |  |  | 0
| 771 | Podlahy z dlaždic a obklady |  |  | PSV |  |  | 0
| 775 | Podlahy vlysové a parketové |  |  | PSV |  |  | 0
| 776 | Podlahy povlakové |  |  | PSV |  |  | 0
| 781 | Obklady keramické |  |  | PSV |  |  | 0
| 783 | Nátěry |  |  | PSV |  |  | 0
| 784 | Malby |  |  | PSV |  |  | 0
| 785 | Tapety |  |  | PSV |  |  | 0
| 786 | Zastiňující technika |  |  | PSV |  |  | 0
| 787 | Zasklívání |  |  | PSV |  |  | 0
| M21 | Elektromontáže |  |  | MON |  |  | 0
| M22 | Montáž sdělovací a zabezp. techniky |  |  | MON |  |  | 0
| D96 | Přesuny suti a vybouraných hmot |  |  | PSU |  |  | 0
| ON | Ostatní náklady |  |  | ON |  |  | 0
| Cena celkem | [6 empty] | 0 | 0
Note on D11: Název
Note on D12: Ulice
Note on D13: PSČ
Note on E13: Místo
Note on I11: IČO
Note on I12: DIČ

## VzorPolozky (hidden)
Položkový rozpočet
S:
O:
R:

## SO 01 Pol
Položkový rozpočet | [26 empty] | #TypZaznamu#
S: |  | Rekonstrukce bytu - Revoluční 12 byt č.1 a 2 | [24 empty] | STA
O: |  | Rekonstrukce bytu | [21 empty] | STA |  |  | OBJ
R: |  | Rekonstrukce bytu - vedlejší a ostatní náklady | [24 empty] | ROZ
P.č. | Číslo položky | Název položky | MJ | Množství | Cena / MJ | Celkem | Dodávka | Dodávka celk. | Montáž | Montáž celk. | DPH | Cena s DPH | Hmotnost / MJ | Hmotnost celk.(t) | Dem. hmotnost / MJ | Dem. hmotnost celk.(t) | Ceník | Cen. soustava / platnost | Cenová úroveň | Nhod / MJ | Nhod celk. | Dodavatel | Typ položky
Díl: | ON | Ostatní náklady |  |  |  | 0 |  | 0 |  | 18700 |  | 0 |  | 0 |  | 0 |  |  |  |  | 0 | [5 empty] | DIL
1 | 005121 R | Zařízení staveniště | Soubor | 1 |  | 0 | 0 | 0 | 3000 | 3000 | 15 | 0 | 0 | 0 | 0 | 0 |  | Vlastní | Indiv | 0 | 0 |  | VRN |  |  |  | POL99_8
2 | 005122 R | Provozní vlivy | Soubor | 1 |  | 0 | 0 | 0 | 3000 | 3000 | 15 | 0 | 0 | 0 | 0 | 0 |  | Vlastní | Indiv | 0 | 0 |  | VRN |  |  |  | POL99_8
3 | 005211080R | Bezpečnostní a hygienická opatření na staveništi | Soubor | 1 |  | 0 | 0 | 0 | 2000 | 2000 | 15 | 0 | 0 | 0 | 0 | 0 |  | Vlastní | Indiv | 0 | 0 |  | VRN |  |  |  | POL99_8
4 | 00523 R | Zkoušky a revize celého bytu vč. hlavního jističe | Soubor | 1 |  | 0 | 0 | 0 | 2000 | 2000 | 15 | 0 | 0 | 0 | 0 | 0 |  | Vlastní | Indiv | 0 | 0 |  | VRN |  |  |  | POL99_8
5 | 00144854 | Vzorkování dlažeb, obkladů, pvc, kuchyň linky | Soubor | 1 |  | 0 | 0 | 0 | 500 | 500 | 15 | 0 | 0 | 0 | 0 | 0 |  | Vlastní | Indiv | 0 | 0 |  | VRN |  |  |  | POL99_8
6 | 0041477 | Průběžný úklid společných prostor | Soubor | 1 |  | 0 | 0 | 0 | 2000 | 2000 | 15 | 0 | 0 | 0 | 0 | 0 |  | Vlastní | Indiv | 0 | 0 |  | VRN |  |  |  | POL99_8
7 | 004211 | Mimostaveništní doprava materiálu | Soubor | 1 |  | 0 | 0 | 0 | 6000 | 6000 | 15 | 0 | 0 | 0 | 0 | 0 |  | Vlastní | Indiv | 0 | 0 |  | VRN |  |  |  | POL99_8
8 | 0051444 | Fotodokumentace | Soubor | 1 |  | 0 | 0 | 0 | 200 | 200 | 15 | 0 | 0 | 0 | 0 | 0 |  | Vlastní | Indiv | 0 | 0 |  | VRN |  |  |  | POL99_8
[25 empty] | 15 | 21 | DPH
| Celkem |  |  |  |  | 0 | [18 empty] | 0 | 0 | SUM
Poznámky uchazeče k zadání
POPUZIV
END
Note on S6: Jedná se o informaci, zda se jedná o položku, která je do rozpočtu zadána z cenové soustavy RTS, nebo vlastní.
Note on T6: Jedná se o název CÚ, která je zadána u položky rozpočtu

## SO 01 P1
Položkový rozpočet | [26 empty] | #TypZaznamu#
S: |  | Rekonstrukce bytu - Revoluční 12 byt č.1 a 2 | [24 empty] | STA
O: |  | Rekonstrukce bytu | [21 empty] | STA |  |  | OBJ
R: |  | Rekonstrukce bytu - Revoluční 12 byt č.1 | [24 empty] | ROZ
P.č. | Číslo položky | Název položky | MJ | Množství | Cena / MJ | Celkem | Dodávka | Dodávka celk. | Montáž | Montáž celk. | DPH | Cena s DPH | Hmotnost / MJ | Hmotnost celk.(t) | Dem. hmotnost / MJ | Dem. hmotnost celk.(t) | Ceník | Cen. soustava / platnost | Cenová úroveň | Nhod / MJ | Nhod celk. | Dodavatel | Typ položky
Díl: | 3 | Svislé a kompletní konstrukce |  |  |  | 0 |  | 4720.77 |  | 1475.54 |  | 0 |  | 0.31 |  | 0 |  |  |  |  | 3.12 | [5 empty] | DIL
1 | 317944311 | Válcované nosníky do č.12 do připravených otvorů | t | 0.04406 |  | 0 | 42724.55 | 1882.44 | 9555.45 | 421.01 | 15 | 0 | 1.09 | 0.05 | 0 | 0 |  | RTS 21/ II | RTS 21/ II | 20.6 | 0.91 |  | Práce |  |  |  | POL1_
|  | 1,2*3,06*2/1000*6 |  | 0.04406 | [22 empty] | VV | 0
2 | 340237212 | Zazdívka zárubní 60x197 do stávajícícho otvoru | kus | 1 |  | 0 | 89.7 | 89.7 | 198.3 | 198.3 | 15 | 0 | 0.04954 | 0.05 | 0 | 0 |  | RTS 21/ II | RTS 21/ II | 0.421 | 0.42 |  | Práce |  |  |  | POL1_
3 | 340271610 | Zazdívka otvorů pl.do 4 m2, pórobet.tvár.,tl.10 cm | m3 | 0.204 |  | 0 | 4853.74 | 990.16 | 1431.26 | 291.98 | 15 | 0 | 0.76182 | 0.16 | 0 | 0 |  | RTS 21/ II | RTS 21/ II | 3.0819 | 0.63 |  | Práce |  |  |  | POL1_
|  | Zazdívka dveří z chodby do pokoje : (1,4*2,6-0,8*2,0)*0,10 |  | 0.204 | [22 empty] | VV | 0
4 | 342948111 | Ukotvení příček k cihel.konstr. kotvami na hmožd. | m | 5.2 |  | 0 | 24.99 | 129.95 | 108.51 | 564.25 | 15 | 0 | 0.00102 | 0.01 | 0 | 0 |  | RTS 21/ II | RTS 21/ II | 0.223 | 1.16 |  | Práce |  |  |  | POL1_
|  | Zazdívka dveří : 2,6*2,0 |  | 5.2 | [22 empty] | VV | 0
5 | 15411740 | Profil L rovnoramenný S235 50x50x4 mm | t | 0.04039 |  | 0 | 40320 | 1628.52 | 0 | 0 | 15 | 0 | 1 | 0.04 | 0 | 0 | SPCM | RTS 21/ II | RTS 21/ II | 0 | 0 |  | Specifikace |  |  |  | POL3_
|  | 1,1*3,06*2/1000*6 |  | 0.04039 | [22 empty] | VV | 0
Díl: | 61 | Úpravy povrchů vnitřní |  |  |  | 0 |  | 4154.78 |  | 45020.89 |  | 0 |  | 2.17 |  | 0 |  |  |  |  | 88.33 | [5 empty] | DIL
6 | 602011141 | Štuk na stěnách vnitřní, ručně tloušťka vrstvy 4 mm | m2 | 5.76 |  | 0 | 28.71 | 165.37 | 119.79 | 689.99 | 15 | 0 | 0.0049 | 0.03 | 0 | 0 |  | RTS 21/ II | RTS 21/ II | 0.25 | 1.44 |  | Práce |  |  |  | POL1_
|  | Zazdívka dveří z chodby do pokoje : (1,6*2,8-0,8*2,0)*2 |  | 5.76 | [22 empty] | VV | 0
7 | 610991111 | Zakrývání výplní vnitřních otvorů, oken | m2 | 18.13 |  | 0 | 13.56 | 245.84 | 33.04 | 599.02 | 15 | 0 | 4e-05 | 0 | 0 | 0 |  | RTS 21/ II | RTS 20/ II | 0.078 | 1.41 |  | Práce |  |  |  | POL1_
|  | 1,3*2,2 |  | 2.86 | [22 empty] | VV | 0
|  | 1,3*2,1 |  | 2.73 | [22 empty] | VV | 0
|  | 1,1*2,2 |  | 2.42 | [22 empty] | VV | 0
|  | 2,0*2,3 |  | 4.6 | [22 empty] | VV | 0
|  | 1,2*2,3*2 |  | 5.52 | [22 empty] | VV | 0
8 | 611441141 | Oprava sádrové omítky stropů rovných do 5% plochy | m2 | 127.35 |  | 0 | 10.93 | 1391.94 | 117.57 | 14972.54 | 15 | 0 | 0.00314 | 0.4 | 0 | 0 |  | RTS 21/ II | RTS 21/ II | 0.23144 | 29.47 |  | Práce |  |  |  | POL1_
|  | Chodba : 3,4*2,1 |  | 7.14 | [22 empty] | VV | 0
|  | WC : 2,3*0,9 |  | 2.07 | [22 empty] | VV | 0
|  | Kuchyň : 4,6*1,9+2,3*0,9 |  | 10.81 | [22 empty] | VV | 0
|  | Pokoj 1 : 6,9*4,2 |  | 28.98 | [22 empty] | VV | 0
|  | Komora : 3,9*1,5 |  | 5.85 | [22 empty] | VV | 0
|  | Koupelna : 1,9*3,0 |  | 5.7 | [22 empty] | VV | 0
|  | Pokoj 2 : 6,7*6,0 |  | 40.2 | [22 empty] | VV | 0
|  | Pokoj 3 : 7,0*3,8 |  | 26.6 | [22 empty] | VV | 0
9 | 612421231 | Oprava vápen.omítek stěn do 10 % pl. - štukových | m2 | 317.06 |  | 0 | 5.25 | 1664.57 | 87.05 | 27600.07 | 15 | 0 | 0.00543 | 1.72 | 0 | 0 |  | RTS 21/ II | RTS 21/ II | 0.16942 | 53.72 |  | Práce |  |  |  | POL1_
|  | Chodba (z 20% tapety) : (3,4*2+2,1*2)*3,2 |  | 35.2 | [22 empty] | VV | 0
|  | 0,8*2,0*3 |  | 4.8 | [22 empty] | VV | 0
|  | 0,6*2,0 |  | 1.2 | [22 empty] | VV | 0
|  | 1,4*2,6 |  | 3.64 | [22 empty] | VV | 0
|  | Kuchyň : (4,6*2+2,8*2)*3,2 |  | 47.36 | [22 empty] | VV | 0
|  | -0,8*2,0 |  | -1.6 | [22 empty] | VV | 0
|  | -1,3*2,2 |  | -2.86 | [22 empty] | VV | 0
|  | Pokoj 1 : (6,9*2+4,2*2)*3,2 |  | 71.04 | [22 empty] | VV | 0
|  | -0,8*2,0*3 |  | -4.8 | [22 empty] | VV | 0
|  | -0,6*2,0 |  | -1.2 | [22 empty] | VV | 0
|  | -1,3*2,2 |  | -2.86 | [22 empty] | VV | 0
|  | -1,1*2,2 |  | -2.42 | [22 empty] | VV | 0
|  | Komora : (3,9*2+1,5*2)*3,2 |  | 34.56 | [22 empty] | VV | 0
|  | -0,6*2,0 |  | -1.2 | [22 empty] | VV | 0
|  | Pokoj 2 (z 50% tapety) : (6,7*2+6,0*2)*3,2 |  | 81.28 | [22 empty] | VV | 0
|  | -1,4*2,6 |  | -3.64 | [22 empty] | VV | 0
|  | -0,8*2,0 |  | -1.6 | [22 empty] | VV | 0
|  | -1,2*2,3 |  | -2.76 | [22 empty] | VV | 0
|  | Pokoj 3 (z 30% tapety) : (7,0*2+3,8*2)*3,2 |  | 69.12 | [22 empty] | VV | 0
|  | -2,0*2,3 |  | -4.6 | [22 empty] | VV | 0
|  | -0,8*2,0 |  | -1.6 | [22 empty] | VV | 0
10 | 612481211 | Montáž výztužné sítě(perlinky)do stěrky-vnit.stěny včetně výztužné sítě a stěrkového tmelu | m2 | 4.9 |  | 0 | 92.82 | 454.82 | 186.18 | 912.28 | 15 | 0 | 0.00361 | 0.02 | 0 | 0 |  | RTS 21/ II | RTS 21/ II | 0.362 | 1.77 |  | Práce |  |  |  | POL1_
|  | Zazdívka dveří z chodby do pokoje : (1,5*2,7-0,8*2,0)*2 |  | 4.9 | [22 empty] | VV | 0
11 | 632411904 | Penetrace savých podkladů 0,25 l/m2 | m2 | 5.76 |  | 0 | 40.32 | 232.24 | 42.88 | 246.99 | 15 | 0 | 0.00026 | 0 | 0 | 0 |  | RTS 21/ II | Indiv | 0.09 | 0.52 |  | Práce |  |  |  | POL1_
|  | Zazdívka dveří z chodby do pokoje : (1,6*2,8-0,8*2,0)*2 |  | 5.76 | [22 empty] | VV | 0
Díl: | 63 | Podlahy a podlahové konstrukce |  |  |  | 0 |  | 2067.69 |  | 1318.3 |  | 0 |  | 0.11 |  | 0 |  |  |  |  | 2.8 | [5 empty] | DIL
12 | 632411904 | Penetrace savých podkladů 0,25 l/m2 | m2 | 5.85 |  | 0 | 41.83 | 244.71 | 41.37 | 242.01 | 15 | 0 | 0.00026 | 0 | 0 | 0 |  | RTS 21/ II | RTS 21/ II | 0.09 | 0.53 |  | Práce |  |  |  | POL1_
|  | Komora : 3,9*1,5 |  | 5.85 | [22 empty] | VV | 0
13 | 632421120 | Potěr samonivelační ,ručně zpracovaný,tl. do 10 mm | m2 | 5.85 |  | 0 | 311.62 | 1822.98 | 176.88 | 1034.75 | 15 | 0 | 0.01806 | 0.11 | 0 | 0 |  | RTS 21/ II | RTS 21/ II | 0.372 | 2.18 |  | Práce |  |  |  | POL1_
|  | Komora : 3,9*1,5 |  | 5.85 | [22 empty] | VV | 0
14 | 637101101R00 | Příprava podkladu - vysávání podlah prům.vysavačem | m2 | 5.85 |  | 0 | 0 | 0 | 7.1 | 41.54 | 15 | 0 | 0 | 0 | 0 | 0 |  | Vlastní | RTS 21/ II | 0.016 | 0.09 |  | Práce |  |  |  | POL1_
|  | Komora : 3,9*1,5 |  | 5.85 | [22 empty] | VV | 0
Díl: | 64 | Výplně otvorů |  |  |  | 0 |  | 2851.04 |  | 1806.96 |  | 0 |  | 0.06 |  | 0 |  |  |  |  | 3.72 | [5 empty] | DIL
15 | 642942111 | Osazení zárubní dveřních ocelových, pl. do 2,5 m2 | kus | 2 |  | 0 | 19.52 | 39.04 | 903.48 | 1806.96 | 15 | 0 | 0.01897 | 0.04 | 0 | 0 |  | RTS 21/ II | RTS 21/ II | 1.86 | 3.72 |  | Práce |  |  |  | POL1_
16 | 55330405 | Zárubeň ocelová YH125 600x1970x125 ZAKO pro přesné zdění, bez drážky, pevně přivařené závěsy | kus | 1 |  | 0 | 1379 | 1379 | 0 | 0 | 15 | 0 | 0.01212 | 0.01 | 0 | 0 | SPCM | RTS 21/ II | RTS 21/ II | 0 | 0 |  | Specifikace |  |  |  | POL3_
17 | 55330409 | Zárubeň ocelová YH125 800x1970x125 ZAKO pro přesné zdění, bez drážky, pevně přivařené závěsy | kus | 1 |  | 0 | 1433 | 1433 | 0 | 0 | 15 | 0 | 0.01272 | 0.01 | 0 | 0 | SPCM | RTS 21/ II | RTS 21/ II | 0 | 0 |  | Specifikace |  |  |  | POL3_
Díl: | 94 | Lešení a stavební výtahy |  |  |  | 0 |  | 4946.27 |  | 9698.98 |  | 0 |  | 0.15 |  | 0 |  |  |  |  | 22.54 | [5 empty] | DIL
18 | 941955001 | Lešení lehké pomocné, výška podlahy do 1,2 m | m2 | 127.35 |  | 0 | 38.84 | 4946.27 | 76.16 | 9698.98 | 15 | 0 | 0.00121 | 0.15 | 0 | 0 |  | RTS 21/ II | RTS 21/ II | 0.177 | 22.54 |  | Práce |  |  |  | POL1_
|  | Chodba : 3,4*2,1 |  | 7.14 | [22 empty] | VV | 0
|  | WC : 2,3*0,9 |  | 2.07 | [22 empty] | VV | 0
|  | Kuchyň : 4,6*1,9+2,3*0,9 |  | 10.81 | [22 empty] | VV | 0
|  | Pokoj 1 : 6,9*4,2 |  | 28.98 | [22 empty] | VV | 0
|  | Komora : 3,9*1,5 |  | 5.85 | [22 empty] | VV | 0
|  | Koupelna : 1,9*3,0 |  | 5.7 | [22 empty] | VV | 0
|  | Pokoj 2 : 6,7*6,0 |  | 40.2 | [22 empty] | VV | 0
|  | Pokoj 3 : 7,0*3,8 |  | 26.6 | [22 empty] | VV | 0
Díl: | 95 | Dokončovací konstrukce na pozemních stavbách |  |  |  | 0 |  | 144.57 |  | 11632 |  | 0 |  | 0.01 |  | 0 |  |  |  |  | 41.58 | [5 empty] | DIL
19 | 952901111 | Vyčištění budov o výšce podlaží do 4 m | m2 | 127.35 |  | 0 | 0.99 | 126.08 | 84.01 | 10698.67 | 15 | 0 | 4e-05 | 0.01 | 0 | 0 |  | RTS 21/ II | Indiv | 0.308 | 39.22 |  | Práce |  |  |  | POL1_
|  | Chodba : 3,4*2,1 |  | 7.14 | [22 empty] | VV | 0
|  | WC : 2,3*0,9 |  | 2.07 | [22 empty] | VV | 0
|  | Kuchyň : 4,6*1,9+2,3*0,9 |  | 10.81 | [22 empty] | VV | 0
|  | Pokoj 1 : 6,9*4,2 |  | 28.98 | [22 empty] | VV | 0
|  | Komora : 3,9*1,5 |  | 5.85 | [22 empty] | VV | 0
|  | Koupelna : 1,9*3,0 |  | 5.7 | [22 empty] | VV | 0
|  | Pokoj 2 : 6,7*6,0 |  | 40.2 | [22 empty] | VV | 0
|  | Pokoj 3 : 7,0*3,8 |  | 26.6 | [22 empty] | VV | 0
20 | 952901110 | Čištění mytím ploch oken, dveří a parapetů | m2 | 18.13 |  | 0 | 1.02 | 18.49 | 51.48 | 933.33 | 15 | 0 | 1e-05 | 0 | 0 | 0 |  | RTS 21/ II | RTS 21/ II | 0.13 | 2.36 |  | Práce |  |  |  | POL1_
|  | 1,3*2,2 |  | 2.86 | [22 empty] | VV | 0
|  | 1,3*2,1 |  | 2.73 | [22 empty] | VV | 0
|  | 1,1*2,2 |  | 2.42 | [22 empty] | VV | 0
|  | 2,0*2,3 |  | 4.6 | [22 empty] | VV | 0
|  | 1,2*2,3*2 |  | 5.52 | [22 empty] | VV | 0
Díl: | 96 | Bourání konstrukcí |  |  |  | 0 |  | 96.75 |  | 5153.49 |  | 0 |  | 0 |  | 1.76 |  |  |  |  | 14.48 | [5 empty] | DIL
21 | 968061125 | Vyvěšení dřevěných dveřních křídel pl. do 2 m2 | kus | 6 |  | 0 | 0 | 0 | 17.6 | 105.6 | 15 | 0 | 0 | 0 | 0 | 0 |  | RTS 21/ II | RTS 21/ II | 0.05 | 0.3 |  | Práce |  |  |  | POL1_
22 | 968061126 | Vyvěšení dřevěných dveřních křídel pl. nad 2 m2 | kus | 2 |  | 0 | 0 | 0 | 31.6 | 63.2 | 15 | 0 | 0 | 0 | 0 | 0 |  | RTS 21/ II | RTS 21/ II | 0.09 | 0.18 |  | Práce |  |  |  | POL1_
23 | 968062456 | Vybourání dřevěných dveřních zárubní pl. nad 2 m2 | m2 | 3.64 |  | 0 | 26.58 | 96.75 | 209.92 | 764.11 | 15 | 0 | 0.001 | 0 | 0.067 | 0.24 |  | RTS 21/ II | RTS 21/ II | 0.533 | 1.94 |  | Práce |  |  |  | POL1_
|  | 1,4*2,6 |  | 3.64 | [22 empty] | VV | 0
24 | 978011111 | Otlučení omítek vnitřních vápenných stropů do 5 % | m2 | 127.35 |  | 0 | 0 | 0 | 7 | 891.45 | 15 | 0 | 0 | 0 | 0.002 | 0.25 |  | RTS 21/ II | RTS 21/ II | 0.02 | 2.55 |  | Práce |  |  |  | POL1_
|  | Chodba : 3,4*2,1 |  | 7.14 | [22 empty] | VV | 0
|  | WC : 2,3*0,9 |  | 2.07 | [22 empty] | VV | 0
|  | Kuchyň : 4,6*1,9+2,3*0,9 |  | 10.81 | [22 empty] | VV | 0
|  | Pokoj 1 : 6,9*4,2 |  | 28.98 | [22 empty] | VV | 0
|  | Komora : 3,9*1,5 |  | 5.85 | [22 empty] | VV | 0
|  | Koupelna : 1,9*3,0 |  | 5.7 | [22 empty] | VV | 0
|  | Pokoj 2 : 6,7*6,0 |  | 40.2 | [22 empty] | VV | 0
|  | Pokoj 3 : 7,0*3,8 |  | 26.6 | [22 empty] | VV | 0
25 | 978013121 | Otlučení omítek vnitřních stěn v rozsahu do 10 % | m2 | 317.06 |  | 0 | 0 | 0 | 10.5 | 3329.13 | 15 | 0 | 0 | 0 | 0.004 | 1.27 |  | RTS 21/ II | RTS 21/ II | 0.03 | 9.51 |  | Práce |  |  |  | POL1_
|  | Chodba (z 20% tapety) : (3,4*2+2,1*2)*3,2 |  | 35.2 | [22 empty] | VV | 0
|  | 0,8*2,0*3 |  | 4.8 | [22 empty] | VV | 0
|  | 0,6*2,0 |  | 1.2 | [22 empty] | VV | 0
|  | 1,4*2,6 |  | 3.64 | [22 empty] | VV | 0
|  | Kuchyň : (4,6*2+2,8*2)*3,2 |  | 47.36 | [22 empty] | VV | 0
|  | -0,8*2,0 |  | -1.6 | [22 empty] | VV | 0
|  | -1,3*2,2 |  | -2.86 | [22 empty] | VV | 0
|  | Pokoj 1 : (6,9*2+4,2*2)*3,2 |  | 71.04 | [22 empty] | VV | 0
|  | -0,8*2,0*3 |  | -4.8 | [22 empty] | VV | 0
|  | -0,6*2,0 |  | -1.2 | [22 empty] | VV | 0
|  | -1,3*2,2 |  | -2.86 | [22 empty] | VV | 0
|  | -1,1*2,2 |  | -2.42 | [22 empty] | VV | 0
|  | Komora : (3,9*2+1,5*2)*3,2 |  | 34.56 | [22 empty] | VV | 0
|  | -0,6*2,0 |  | -1.2 | [22 empty] | VV | 0
|  | Pokoj 2 (z 50% tapety) : (6,7*2+6,0*2)*3,2 |  | 81.28 | [22 empty] | VV | 0
|  | -1,4*2,6 |  | -3.64 | [22 empty] | VV | 0
|  | -0,8*2,0 |  | -1.6 | [22 empty] | VV | 0
|  | -1,2*2,3 |  | -2.76 | [22 empty] | VV | 0
|  | Pokoj 3 (z 30% tapety) : (7,0*2+3,8*2)*3,2 |  | 69.12 | [22 empty] | VV | 0
|  | -2,0*2,3 |  | -4.6 | [22 empty] | VV | 0
|  | -0,8*2,0 |  | -1.6 | [22 empty] | VV | 0
Díl: | 99 | Staveništní přesun hmot |  |  |  | 0 |  | 0 |  | 2479.13 |  | 0 |  | 0 |  | 0 |  |  |  |  | 5.88 | [5 empty] | DIL
26 | 999281145 | Přesun hmot pro opravy a údržbu do v. 6 m, nošením | t | 2.8013 |  | 0 | 0 | 0 | 885 | 2479.13 | 15 | 0 | 0 | 0 | 0 | 0 |  | RTS 21/ II | RTS 21/ II | 2.1 | 5.88 |  | Přesun hmot |  |  |  | POL7_
Díl: | 720 | Zdravotechnická instalace |  |  |  | 0 |  | 0 |  | 1500 |  | 0 |  | 0 |  | 0 |  |  |  |  | 0.16 | [5 empty] | DIL
27 | 7201947774 | Podružný materiál pro ZTI (vyústění, přechodky, hadice) | kpl | 1 |  | 0 | 0 | 0 | 1500 | 1500 | 15 | 0 | 0 | 0 | 0 | 0 |  | Vlastní | Indiv | 0.157 | 0.16 |  | Práce |  |  |  | POL1_
|  | Výměna připojovacích hadic, ventilů : 1 |  | 1 | [22 empty] | VV | 0
Díl: | 722 | Vnitřní vodovod |  |  |  | 0 |  | 0 |  | 1800.35 |  | 0 |  | 0 |  | 0 |  |  |  |  | 3 | [5 empty] | DIL
28 | 900 | Revize rozvodu vody | h | 3 |  | 0 | 0 | 0 | 593 | 1779 | 15 | 0 | 0 | 0 | 0 | 0 | Prav.M | RTS 21/ II | RTS 21/ II | 1 | 3 |  | HZS |  |  |  | POL10_
29 | 998722201 | Přesun hmot pro vnitřní vodovod, výšky do 6 m | % | 17.79 |  | 0 | 0 | 0 | 1.2 | 21.35 | 15 | 0 | 0 | 0 | 0 | 0 |  | RTS 21/ II | RTS 21/ II | 0 | 0 |  | Přesun hmot |  |  |  | POL7_
Díl: | 723 | Vnitřní plynovod |  |  |  | 0 |  | 2670.06 |  | 5500.32 |  | 0 |  | 0 |  | 0 |  |  |  |  | 0.74 | [5 empty] | DIL
30 | 723190251 | Vyvedení a upevnění plynovodních výpustek DN 15 | kus | 1 |  | 0 | 126.47 | 126.47 | 234.03 | 234.03 | 15 | 0 | 0.00093 | 0 | 0 | 0 |  | RTS 21/ II | RTS 21/ II | 0.424 | 0.42 |  | Práce |  |  |  | POL1_
31 | 723191113 | Hadice pro spotřeb. IVAR.FLEXIGAS DN 15,dl. 1,5 m | soubor | 1 |  | 0 | 1802.76 | 1802.76 | 79.24 | 79.24 | 15 | 0 | 0.001 | 0 | 0 | 0 |  | RTS 21/ II | RTS 21/ II | 0.145 | 0.15 |  | Práce |  |  |  | POL1_
32 | 723191118 | Kohout kulový pro flexigas rohový IVAR.G2T DN 15 | soubor | 1 |  | 0 | 740.83 | 740.83 | 90.17 | 90.17 | 15 | 0 | 0.0005 | 0 | 0 | 0 |  | RTS 21/ II | RTS 21/ II | 0.165 | 0.17 |  | Práce |  |  |  | POL1_
33 | 723548777 | Revize PLYNU, včetně plynového kotle | kpl | 1 |  | 0 | 0 | 0 | 5000 | 5000 | 15 | 0 | 0 | 0 | 0 | 0 |  | Vlastní | Indiv | 0 | 0 |  | Práce |  |  |  | POL1_
34 | 998723201 | Přesun hmot pro vnitřní plynovod, výšky do 6 m | % | 80.735 |  | 0 | 0 | 0 | 1.2 | 96.88 | 15 | 0 | 0 | 0 | 0 | 0 |  | RTS 21/ II | RTS 21/ II | 0 | 0 |  | Přesun hmot |  |  |  | POL7_
Díl: | 725 | Zařizovací předměty |  |  |  | 0 |  | 2979.67 |  | 2763.85 |  | 0 |  | 0.01 |  | 0 |  |  |  |  | 3.24 | [5 empty] | DIL
35 | 725299101 | Montáž koupelnových doplňků - mýdelníků, držáků ap | soubor | 2 |  | 0 | 18.26 | 36.52 | 171.74 | 343.48 | 15 | 0 | 3e-05 | 0 | 0 | 0 |  | RTS 21/ II | Indiv | 0.33 | 0.66 |  | Práce |  |  |  | POL1_
36 | 725810402 | Ventil rohový kulový s filtrem 1/2" x 3/8" | soubor | 4 |  | 0 | 127.41 | 509.64 | 116.09 | 464.36 | 15 | 0 | 0.00017 | 0 | 0 | 0 |  | RTS 21/ II | Indiv | 0.227 | 0.91 |  | Práce |  |  |  | POL1_
37 | 725814122 | Ventil pračkový kulový se zpětnou klapkou a filtrem 3/4" | soubor | 2 |  | 0 | 195.34 | 390.68 | 63.66 | 127.32 | 15 | 0 | 0.00024 | 0 | 0 | 0 |  | RTS 21/ II | Indiv | 0.124 | 0.25 |  | Práce |  |  |  | POL1_
38 | 725829301 | Montáž baterie umyv.a dřezové stojánkové stávající | kus | 1 |  | 0 | 7.11 | 7.11 | 224.39 | 224.39 | 15 | 0 | 4e-05 | 0 | 0 | 0 |  | RTS 21/ II | RTS 21/ II | 0.445 | 0.45 |  | Práce |  |  |  | POL1_
39 | 725820802 | Demontáž baterie stojánkové do 1otvoru pro opětovné použití | soubor | 1 |  | 0 | 0 | 0 | 87.9 | 87.9 | 15 | 0 | 0 | 0 | 0.00086 | 0 |  | RTS 21/ II | RTS 21/ II | 0.222 | 0.22 |  | Práce |  |  |  | POL1_
40 | 725860201 | Sifon dřezový HL100, 6/4 ", přípoj myčka, pračka | kus | 1 |  | 0 | 353.7 | 353.7 | 128.8 | 128.8 | 15 | 0 | 0.00026 | 0 | 0 | 0 |  | RTS 21/ II | Indiv | 0.246 | 0.25 |  | Práce |  |  |  | POL1_
41 | 787911111 | Montáž zrcadla na stěnu, na lepidlo, pl. do 2 m2 | m2 | 0.24 |  | 0 | 29.26 | 7.02 | 1076.74 | 258.42 | 15 | 0 | 8e-05 | 0 | 0 | 0 |  | RTS 21/ II | Indiv | 2.1 | 0.5 |  | Práce |  |  |  | POL1_
|  | 0,4*0,6 |  | 0.24 | [22 empty] | VV | 0
42 | 42377000R | Dvojháček chrom lesklá | kus | 1 |  | 0 | 345 | 345 | 0 | 0 | 15 | 0 | 0.0009 | 0 | 0 | 0 |  | Vlastní | Indiv | 0 | 0 |  | Specifikace |  |  |  | POL3_
43 | 551789001R | Držák toaletního papíru chrom | kus | 1 |  | 0 | 480 | 480 | 0 | 0 | 15 | 0 | 0.002 | 0 | 0 | 0 |  | Vlastní | Indiv | 0 | 0 |  | Specifikace |  |  |  | POL3_
44 | 63465124 | Zrcadlo nemontované čiré tl. 4 mm 40x60cm | ks | 1 |  | 0 | 850 | 850 | 0 | 0 | 15 | 0 | 0.01 | 0.01 | 0 | 0 | SPCM | RTS 21/ II | Indiv | 0 | 0 |  | Specifikace |  |  |  | POL3_
45 | 725619101R00 | Montáž plynových sporáků | kus | 1 |  | 0 | 0 | 0 | 1112 | 1112 | 15 | 0 | 0.00182 | 0 | 0 | 0 |  | RTS 21/ II | RTS 21/ II | 0 | 0 |  | R-položka |  |  |  | POL12_1
46 | 998725201 | Přesun hmot pro zařizovací předměty, výšky do 6 m | % | 57.2634 |  | 0 | 0 | 0 | 0.3 | 17.18 | 15 | 0 | 0 | 0 | 0 | 0 |  | RTS 21/ II | RTS 21/ II | 0 | 0 |  | Přesun hmot |  |  |  | POL7_
Díl: | 733 | Rozvod potrubí |  |  |  | 0 |  | 1068.3 |  | 881.7 |  | 0 |  | 0 |  | 0 |  |  |  |  | 0.85 | [5 empty] | DIL
47 | 733173101R00 | Úprava potrubí pro přemístění tělesa | h | 3 |  | 0 | 356.1 | 1068.3 | 293.9 | 881.7 | 15 | 0 | 0.00065 | 0 | 0 | 0 |  | Vlastní | Indiv | 0.2848 | 0.85 |  | Práce |  |  |  | POL1_
Díl: | 734 | Armatury |  |  |  | 0 |  | 4149.12 |  | 3014.34 |  | 0 |  | 0.01 |  | 0.03 |  |  |  |  | 1.91 | [5 empty] | DIL
48 | 734223111 | Ventil termostatický, rohový, IVAR.VS DN 10 s termostatickou hlavicí IVAR.T 5000 | kus | 6 |  | 0 | 691.52 | 4149.12 | 139.48 | 836.88 | 15 | 0 | 0.0009 | 0.01 | 0 | 0 |  | RTS 21/ II | Indiv | 0.247 | 1.48 |  | Práce |  |  |  | POL1_
49 | 734220871R00 | Demontáž armatur (ventilů) a šroubením | kus | 6 |  | 0 | 0 | 0 | 28.5 | 171 | 15 | 0 | 0 | 0 | 0.00491 | 0.03 |  | Vlastní | RTS 21/ II | 0.072 | 0.43 |  | Práce |  |  |  | POL1_
50 | 734370061R00 | Uzavírací šroubení pro VK tělesa 1/2" rohové | kus | 6 |  | 0 | 0 | 0 | 311 | 1866 | 15 | 0 | 0 | 0 | 0 | 0 |  | Vlastní | RTS 21/ II | 0 | 0 |  | Práce |  |  |  | POL1_
51 | 998734201 | Přesun hmot pro armatury, výšky do 6 m | % | 70.23 |  | 0 | 0 | 0 | 2 | 140.46 | 15 | 0 | 0 | 0 | 0 | 0 |  | RTS 21/ II | Indiv | 0 | 0 |  | Přesun hmot |  |  |  | POL7_
Díl: | 735 | Otopná tělesa |  |  |  | 0 |  | 38596.39 |  | 3394.32 |  | 0 |  | 0.3 |  | 0.04 |  |  |  |  | 1.87 | [5 empty] | DIL
52 | 735129140 | Montáž otopných těles ocelových článkových | m2 | 4.02 |  | 0 | 123.48 | 496.39 | 164.02 | 659.36 | 15 | 0 | 0.01632 | 0.07 | 0 | 0 |  | RTS 21/ II | RTS 21/ II | 0.362 | 1.46 |  | Práce |  |  |  | POL1_
|  | 0,9*0,6*3 |  | 1.62 | [22 empty] | VV | 0
|  | 1,2*0,6*2 |  | 1.44 | [22 empty] | VV | 0
|  | 1,6*0,6 |  | 0.96 | [22 empty] | VV | 0
53 | 735121810 | Demontáž otopných těles ocelových článkových | m2 | 4.02 |  | 0 | 0 | 0 | 37.7 | 151.55 | 15 | 0 | 0 | 0 | 0.01057 | 0.04 |  | RTS 21/ II | RTS 21/ II | 0.082 | 0.33 |  | Práce |  |  |  | POL1_
|  | 0,9*0,6*3 |  | 1.62 | [22 empty] | VV | 0
|  | 1,2*0,6*2 |  | 1.44 | [22 empty] | VV | 0
|  | 1,6*0,6 |  | 0.96 | [22 empty] | VV | 0
54 | 735191910 | Napuštění vody do otopného systému | kpl | 1 |  | 0 | 0 | 0 | 800 | 800 | 15 | 0 | 0 | 0 | 0 | 0 |  | RTS 21/ II | Indiv | 0.031 | 0.03 |  | Práce |  |  |  | POL1_
55 | 735494811 | Vypuštění vody z otopných těles | kpl | 1 |  | 0 | 0 | 0 | 600 | 600 | 15 | 0 | 0 | 0 | 0 | 0 |  | RTS 21/ II | Indiv | 0.052 | 0.05 |  | Práce |  |  |  | POL1_
56 | 48456973 | Těleso otopné des. Radik Klasik typ11 v.600dl.2000 | kus | 1 |  | 0 | 6620 | 6620 | 0 | 0 | 15 | 0 | 0.0432 | 0.04 | 0 | 0 | SPCM | RTS 21/ II | RTS 21/ II | 0 | 0 |  | Specifikace |  |  |  | POL3_
57 | 48457220 | Těleso otopné des. Radik Klasik typ22 v.600 dl.900 | kus | 1 |  | 0 | 5810 | 5810 | 0 | 0 | 15 | 0 | 0.03267 | 0.03 | 0 | 0 | SPCM | RTS 21/ II | RTS 21/ II | 0 | 0 |  | Specifikace |  |  |  | POL3_
58 | 48457220 | Těleso otopné des. Radik Klasik typ22 v.600 dl.900 | kus | 2 |  | 0 | 5810 | 11620 | 0 | 0 | 15 | 0 | 0.03267 | 0.07 | 0 | 0 | SPCM | RTS 21/ II | RTS 21/ II | 0 | 0 |  | Specifikace |  |  |  | POL3_
59 | 48457223 | Těleso otopné des.Radik Klasik typ22 v.600 dl.1200 | kus | 2 |  | 0 | 7025 | 14050 | 0 | 0 | 15 | 0 | 0.04356 | 0.09 | 0 | 0 | SPCM | RTS 21/ II | RTS 21/ II | 0 | 0 |  | Specifikace |  |  |  | POL3_
60 | 998735201 | Přesun hmot pro otopná tělesa, výšky do 6 m | % | 408.073 |  | 0 | 0 | 0 | 2.9 | 1183.41 | 15 | 0 | 0 | 0 | 0 | 0 |  | RTS 21/ II | RTS 21/ II | 0 | 0 |  | Přesun hmot |  |  |  | POL7_
Díl: | 763 | Dřevostavby |  |  |  | 0 |  | 33728.48 |  | 7657.23 |  | 0 |  | 0.39 |  | 0 |  |  |  |  | 8.34 | [5 empty] | DIL
61 | 763614142 | M.podlahy z desek do tl.18 mm, P+D, lepením vč. dodávky desky OSB ECO 3N tl. 18 mm prošroubovat se stávajícím podkladem - parkety vč. mirelon podložky | m2 | 37.41 |  | 0 | 901.59 | 33728.48 | 112.41 | 4205.26 | 15 | 0 | 0.01043 | 0.39 | 0 | 0 |  | RTS 21/ II | RTS 21/ II | 0.223 | 8.34 |  | Práce |  |  |  | POL1_
|  | Pokoj 3 : 7,0*3,8 |  | 26.6 | [22 empty] | VV | 0
|  | Kuchyň : 4,6*1,9+2,3*0,9 |  | 10.81 | [22 empty] | VV | 0
62 | 998763201 | Přesun hmot pro dřevostavby, výšky do 12 m | % | 379.3374 |  | 0 | 0 | 0 | 9.1 | 3451.97 | 15 | 0 | 0 | 0 | 0 | 0 |  | RTS 21/ II | RTS 21/ II | 0 | 0 |  | Přesun hmot |  |  |  | POL7_
Díl: | 766 | Konstrukce truhlářské |  |  |  | 0 |  | 22150.2 |  | 31627.8 |  | 0 |  | 0.06 |  | 0.01 |  |  |  |  | 16.72 | [5 empty] | DIL
63 | 766661112 | Montáž dveří do zárubně,otevíravých 1kř.do 0,8 m | kus | 7 |  | 0 | 0 | 0 | 450 | 3150 | 15 | 0 | 0 | 0 | 0 | 0 |  | RTS 21/ II | Indiv | 1.45 | 10.15 |  | Práce |  |  |  | POL1_
64 | 766661132 | Montáž dveří do zárubně,otevíravých 2kř.do 1,45 m | kus | 1 |  | 0 | 0 | 0 | 1126 | 1126 | 15 | 0 | 0 | 0 | 0 | 0 |  | RTS 21/ II | RTS 21/ II | 2.45 | 2.45 |  | Práce |  |  |  | POL1_
65 | 766662811 | Demontáž prahů dveří 1křídlových | kus | 5 |  | 0 | 0 | 0 | 50.6 | 253 | 15 | 0 | 0 | 0 | 0.0018 | 0.01 |  | RTS 21/ II | RTS 21/ II | 0.11 | 0.55 |  | Práce |  |  |  | POL1_
66 | 766664915 | Seříznutí dveřních křídel kompletizovaných | kus | 6 |  | 0 | 0 | 0 | 72.6 | 435.6 | 15 | 0 | 0 | 0 | 0 | 0 |  | RTS 21/ II | RTS 21/ II | 0.144 | 0.86 |  | Práce |  |  |  | POL1_
67 | 766664916 | Seříznutí dveřních křídel z tvrdého dřeva | kus | 2 |  | 0 | 0 | 0 | 98.3 | 196.6 | 15 | 0 | 0 | 0 | 0 | 0 |  | RTS 21/ II | RTS 21/ II | 0.195 | 0.39 |  | Práce |  |  |  | POL1_
68 | 04 | D+M kombi sporák, Počet hořáků 4,senzory StopGas,integrovaným zapalováním a klasickou elektrickou troubu s dvojicí topných těles a horkovzdušným ventilátorem. | kus | 1 |  | 0 | 0 | 0 | 4980 | 4980 | 15 | 0 | 0 | 0 | 0 | 0 |  | Vlastní | Indiv | 0 | 0 |  | Práce |  |  |  | POL1_
69 | 766695443R00 | Dodávka a montáž prahů dveří š. nad 10 cm - odlišná úroveň podlah | kpl | 8.2 |  | 0 | 12.22 | 100.2 | 377.78 | 3097.8 | 15 | 0 | 1e-05 | 0 | 0 | 0 |  | Vlastní | Indiv | 0.28 | 2.3 |  | Práce |  |  |  | POL1_
|  | 0,6*2 |  | 1.2 | [22 empty] | VV | 0
|  | 0,8 |  | 0.8 | [22 empty] | VV | 0
|  | 1,3*4 |  | 5.2 | [22 empty] | VV | 0
|  | 1,0 |  | 1 | [22 empty] | VV | 0
70 | 766902110R00 | Vyčištění stávajícího regálu v komoře | hod | 1 |  | 0 | 0 | 0 | 440 | 440 | 15 | 0 | 0 | 0 | 0 | 0 |  | Vlastní | Indiv | 0.015 | 0.02 |  | Práce |  |  |  | POL1_
71 | 61160101Rwc | Dveře vnitřní hladké plné 1kř. 60x197 bílé včetně kování WC | kus | 1 |  | 0 | 2600 | 2600 | 0 | 0 | 15 | 0 | 0.013 | 0.01 | 0 | 0 |  | Vlastní | Indiv | 0 | 0 |  | Specifikace |  |  |  | POL3_
72 | 61160401Rwc | Dveře vnitřní hladké plné 1kř. 60x197 bílé včetně kování | kus | 1 |  | 0 | 2100 | 2100 | 0 | 0 | 15 | 0 | 0.013 | 0.01 | 0 | 0 |  | Vlastní | Indiv | 0 | 0 |  | Specifikace |  |  |  | POL3_
73 | 61260603R | Dveře vnitřní hladké 2/3 sklo 1kř. 80x197 bílé včetně kování | kus | 2 |  | 0 | 2450 | 4900 | 0 | 0 | 15 | 0 | 0.02 | 0.04 | 0 | 0 |  | Vlastní | Indiv | 0 | 0 |  | Specifikace |  |  |  | POL3_
74 | 76685488 | D+M Vnitřní vchodové dveře 800/1970 EI 30DP3, VSTUPNÍ, PLNÉ, DEKOR DŘEVO, KOVÁNÍ BEZPEČNOSTNÍ koule-klika,KUKÁTKO, ZÁMEK S VLOŽKOU (3 KLÍČE), PRÁH, ZÁRUBEŇ stávající | kpl | 1 |  | 0 | 12450 | 12450 | 0 | 0 | 15 | 0 | 0 | 0 | 0 | 0 |  | Vlastní | Indiv | 0 | 0 |  | Specifikace |  |  |  | POL3_
75 | 06 | D+M Odsavač par bílý 630W rekuperační | kus | 1 |  | 0 | 0 | 0 | 1990 | 1990 | 15 | 0 | 0 | 0 | 0 | 0 |  | Vlastní | Indiv | 0 | 0 |  | R-položka |  |  |  | POL12_1
76 | 7665488 | Vystěhování bytu - sporáku včetně odvozu a poplatku za skládku | kpl | 1 |  | 0 | 0 | 0 | 10000 | 10000 | 15 | 0 | 0 | 0 | 0 | 0 |  | Vlastní | Indiv | 0 | 0 |  | R-položka |  |  |  | POL12_1
77 | 766877115R00 | Demontáž a opětovná montáž kuchyňské linky dl.3,0m | kpl | 1 |  | 0 | 0 | 0 | 5400 | 5400 | 15 | 0 | 0 | 0 | 0 | 0 |  | Vlastní | Indiv | 0 | 0 |  | R-položka |  |  |  | POL12_1
|  | Demontáž stávající linky pro provedení podlah, včetně dřezu a baterie. : 1 |  | 1 | [22 empty] | VV | 0
|  | Po provedení podlah bude linka včetně dřezu a baterie namontovaná zpět. : | [24 empty] | VV | 0
|  | Včetně vyčištění a seřízení skříněk a dvířek. : | [24 empty] | VV | 0
78 | 998766201 | Přesun hmot pro truhlářské konstr., výšky do 6 m | % | 532.192 |  | 0 | 0 | 0 | 1.05 | 558.8 | 15 | 0 | 0 | 0 | 0 | 0 |  | RTS 21/ II | RTS 21/ II | 0 | 0 |  | Přesun hmot |  |  |  | POL7_
Díl: | 767 | Konstrukce zámečnické |  |  |  | 0 |  | 0 |  | 800 |  | 0 |  | 0 |  | 0 |  |  |  |  | 1.1 | [5 empty] | DIL
79 | 767614415R00 | Oprava - seřízení platového okna - oprava otvíraní - doplnění táhla | kus | 1 |  | 0 | 0 | 0 | 800 | 800 | 15 | 0 | 0 | 0 | 0 | 0 |  | Vlastní | Indiv | 1.1 | 1.1 |  | Práce |  |  |  | POL1_
Díl: | 775 | Podlahy vlysové a parketové |  |  |  | 0 |  | 10460.99 |  | 14882.36 |  | 0 |  | 0.01 |  | 0.02 |  |  |  |  | 20.58 | [5 empty] | DIL
80 | 775101101 | Vysávání podlah prům.vysavačem,podlahy vlys,parket | m2 | 28.98 |  | 0 | 0 | 0 | 6.9 | 199.96 | 15 | 0 | 0 | 0 | 0 | 0 |  | RTS 21/ II | RTS 21/ I | 0.016 | 0.46 |  | Práce |  |  |  | POL1_
|  | Pokoj 1 : 6,9*4,2 |  | 28.98 | [22 empty] | VV | 0
81 | 775413010 | Montáž podlahové lišty ze dřeva, přibíjené | m | 20 |  | 0 | 0.27 | 5.4 | 75.63 | 1512.6 | 15 | 0 | 0 | 0 | 0 | 0 |  | RTS 21/ II | RTS 21/ II | 0.15 | 3 |  | Práce |  |  |  | POL1_
|  | Pokoj 1 : 6,9*2+4,2*2-0,8*2-0,6 |  | 20 | [22 empty] | VV | 0
82 | 775411810 | Demontáž lišt dřevěných, přibíjených | m | 20 |  | 0 | 0 | 0 | 11.9 | 238 | 15 | 0 | 0 | 0 | 0.001 | 0.02 |  | RTS 21/ II | RTS 21/ II | 0.03 | 0.6 |  | Práce |  |  |  | POL1_
|  | Pokoj 1 : 6,9*2+4,2*2-0,8*2-0,6 |  | 20 | [22 empty] | VV | 0
83 | 775598141R00 | Lak dřevěných podlah broušení + tmelení + lakování (3x nátěr) | m2 | 28.98 |  | 0 | 323.54 | 9376.19 | 432.46 | 12532.69 | 15 | 0 | 0.00035 | 0.01 | 0 | 0 |  | Vlastní | Indiv | 0.57 | 16.52 |  | Práce |  |  |  | POL1_
|  | Pokoj 1 : 6,9*4,2 |  | 28.98 | [22 empty] | VV | 0
84 | 61413711 | Lišta parketová dub 33 x 7 mm | m | 21 |  | 0 | 51.4 | 1079.4 | 0 | 0 | 15 | 0 | 0.00012 | 0 | 0 | 0 | SPCM | RTS 21/ II | RTS 21/ II | 0 | 0 |  | Specifikace |  |  |  | POL3_
85 | 998775201 | Přesun hmot pro podlahy vlysové, výšky do 6 m | % | 249.4424 |  | 0 | 0 | 0 | 1.6 | 399.11 | 15 | 0 | 0 | 0 | 0 | 0 |  | RTS 21/ II | RTS 21/ II | 0 | 0 |  | Přesun hmot |  |  |  | POL7_
Díl: | 776 | Podlahy povlakové |  |  |  | 0 |  | 17430.84 |  | 43573.31 |  | 0 |  | 0.32 |  | 0.02 |  |  |  |  | 39.15 | [5 empty] | DIL
86 | 776101101 | Vysávání podlah prům.vysavačem pod povlak.podlahy | m2 | 43.26 |  | 0 | 0 | 0 | 6.8 | 294.17 | 15 | 0 | 0 | 0 | 0 | 0 |  | RTS 21/ II | Indiv | 0.016 | 0.69 |  | Práce |  |  |  | POL1_
|  | Komora : 3,9*1,5 |  | 5.85 | [22 empty] | VV | 0
|  | Pokoj 3 : 7,0*3,8 |  | 26.6 | [22 empty] | VV | 0
|  | Kuchyň : 4,6*1,9+2,3*0,9 |  | 10.81 | [22 empty] | VV | 0
87 | 776101115 | Vyrovnání podkladů samonivelační hmotou - přetmelení spojů | m2 | 43.26 |  | 0 | 0 | 0 | 74.1 | 3205.57 | 15 | 0 | 0 | 0 | 0 | 0 |  | RTS 21/ II | RTS 21/ II | 0.147 | 6.36 |  | Práce |  |  |  | POL1_
|  | Komora : 3,9*1,5 |  | 5.85 | [22 empty] | VV | 0
|  | Pokoj 3 : 7,0*3,8 |  | 26.6 | [22 empty] | VV | 0
|  | Kuchyň : 4,6*1,9+2,3*0,9 |  | 10.81 | [22 empty] | VV | 0
88 | 776421100 | Lepení podlahových soklíků z PVC a vinylu včetně dodávky soklíku PVC | m | 67.88 |  | 0 | 29.85 | 2026.22 | 68.15 | 4626.02 | 15 | 0 | 8e-05 | 0.01 | 0 | 0 |  | RTS 21/ II | Indiv | 0.1372 | 9.31 |  | Práce |  |  |  | POL1_
|  | Komora : (3,9*2+1,5*2-0,6) |  | 10.2 | [22 empty] | VV | 0
|  | Pokoj 3 : (7,0*2+3,8*2-0,6-0,8*2) |  | 19.4 | [22 empty] | VV | 0
|  | Kuchyň : (4,6*2+2,8*2-0,8) |  | 14 | [22 empty] | VV | 0
|  | Pokoj 2 : (6,0*2+6,7*2-0,8*1,4) |  | 24.28 | [22 empty] | VV | 0
89 | 776511820 | Odstranění PVC a koberců lepených s podložkou včetně lišt | m2 | 16.66 |  | 0 | 0 | 0 | 101 | 1682.66 | 15 | 0 | 0 | 0 | 0.001 | 0.02 |  | RTS 21/ II | RTS 21/ II | 0.255 | 4.25 |  | Práce |  |  |  | POL1_
|  | Kuchyň : 4,6*1,9+2,3*0,9 |  | 10.81 | [22 empty] | VV | 0
|  | Komora : 3,9*1,5 |  | 5.85 | [22 empty] | VV | 0
90 | 776521100 | Lepení povlak.podlah z pásů PVC na fixační lepidlo včetně podlahoviny s nášlapnou vrstvou 0,6mm (dekor dřeva) | m2 | 40.2 |  | 0 | 372.85 | 14988.57 | 206.15 | 8287.23 | 15 | 0 | 0.00363 | 0.15 | 0 | 0 |  | RTS 21/ II | Indiv | 0.38 | 15.28 |  | Práce |  |  |  | POL1_
|  | Pokoj 2 : 6,0*6,7 |  | 40.2 | [22 empty] | VV | 0
91 | 776994111 | Svařování povlakových podlah z pásů nebo čtverců včetně svařovací šňůry PVC 1179 | m | 41.73 |  | 0 | 9.97 | 416.05 | 38.53 | 1607.86 | 15 | 0 | 4e-05 | 0 | 0 | 0 |  | RTS 21/ II | Indiv | 0.0782 | 3.26 |  | Práce |  |  |  | POL1_
|  | Začátek provozního součtu | [24 empty] | VV
|  | Komora : 3,9*1,5 |  | 5.85 | [22 empty] | VV | 2
|  | Pokoj 3 : 7,0*3,8 |  | 26.6 | [22 empty] | VV | 2
|  | Kuchyň : 4,6*1,9+2,3*0,9 |  | 10.81 | [22 empty] | VV | 2
|  | Pokoj 2 : 6,0*6,7 |  | 40.2 | [22 empty] | VV | 2
|  | Konec provozního součtu | [24 empty] | VV
|  | 83,46*0,5 |  | 41.73 | [22 empty] | VV | 0
92 | 776521100RU3 | Lepení povlak.podlah z pásů PVC na Chemopren včetně podlahoviny s nášlapnou vrstvou 0,6mm (dekor dřeva) | m2 | 43.26 |  | 0 | 0 | 0 | 541 | 23403.66 | 15 | 0 | 0.00363 | 0.16 | 0 | 0 |  | RTS 21/ II | RTS 20/ II | 0 | 0 |  | R-položka |  |  |  | POL12_1
|  | Komora : 3,9*1,5 |  | 5.85 | [22 empty] | VV | 0
|  | Pokoj 3 : 7,0*3,8 |  | 26.6 | [22 empty] | VV | 0
|  | Kuchyň : 4,6*1,9+2,3*0,9 |  | 10.81 | [22 empty] | VV | 0
93 | 998776201 | Přesun hmot pro podlahy povlakové, výšky do 6 m | % | 605.3801 |  | 0 | 0 | 0 | 0.77 | 466.14 | 15 | 0 | 0 | 0 | 0 | 0 |  | RTS 21/ II | Indiv | 0 | 0 |  | Přesun hmot |  |  |  | POL7_
Díl: | 781 | Obklady keramické |  |  |  | 0 |  | 111.4 |  | 1068.6 |  | 0 |  | 0.01 |  | 0 |  |  |  |  | 0.6 | [5 empty] | DIL
94 | 781411904 | Oprava obkladů z obkladaček porovin. 200x300 - doplnění obkladů za trubkami včetně dodání obkladu 20x30cm | kus | 4 |  | 0 | 27.85 | 111.4 | 267.15 | 1068.6 | 15 | 0 | 0.0014 | 0.01 | 0 | 0 |  | RTS 21/ II | Indiv | 0.15 | 0.6 |  | Práce |  |  |  | POL1_
Díl: | 783 | Nátěry |  |  |  | 0 |  | 2371.08 |  | 12202.79 |  | 0 |  | 0.02 |  | 0 |  |  |  |  | 26.06 | [5 empty] | DIL
95 | 783424340 | Nátěr syntet. potrubí do DN 50 mm Z+2x +1x email | m | 60 |  | 0 | 16.11 | 966.6 | 58.49 | 3509.4 | 15 | 0 | 9e-05 | 0.01 | 0 | 0 |  | RTS 21/ II | RTS 21/ II | 0.116 | 6.96 |  | Práce |  |  |  | POL1_
96 | 783623920 | Údržba, nátěr synt. truhl.výr. 1x +1x email +1x tm včetně obroušení stávajícího nátěru | m2 | 16.44 |  | 0 | 51.37 | 844.52 | 274.63 | 4514.92 | 15 | 0 | 0.00037 | 0.01 | 0 | 0 |  | RTS 21/ II | RTS 21/ II | 0.566 | 9.31 |  | Práce |  |  |  | POL1_
|  | Zárubně : (1,4+2,6*2)*0,6 |  | 3.96 | [22 empty] | VV | 0
|  | (0,8+2,1*2)*0,4 |  | 2 | [22 empty] | VV | 0
|  | Dveře : 0,7*2,6*2*2 |  | 7.28 | [22 empty] | VV | 0
|  | 0,8*2,0*2 |  | 3.2 | [22 empty] | VV | 0
97 | 783903811 | Odmaštění chemickými rozpouštědly | m2 | 40.2 |  | 0 | 4.06 | 163.21 | 58.64 | 2357.33 | 15 | 0 | 7e-05 | 0 | 0 | 0 |  | RTS 21/ II | Indiv | 0.144 | 5.79 |  | Práce |  |  |  | POL1_
|  | Pokoj 2 : 6,0*6,7 |  | 40.2 | [22 empty] | VV | 0
98 | 783903812 | Odmaštění saponáty | m2 | 14.91 |  | 0 | 2.94 | 43.84 | 24.96 | 372.15 | 15 | 0 | 5e-05 | 0 | 0 | 0 |  | RTS 21/ II | RTS 21/ II | 0.063 | 0.94 |  | Práce |  |  |  | POL1_
|  | Chodba : 3,4*2,1 |  | 7.14 | [22 empty] | VV | 0
|  | WC : 2,3*0,9 |  | 2.07 | [22 empty] | VV | 0
|  | Koupelna : 3,0*1,9 |  | 5.7 | [22 empty] | VV | 0
99 | 783225400 | Nátěr syntetický kov. konstr. 2x + 1x email + tmel | m2 | 7.4 |  | 0 | 47.69 | 352.91 | 195.81 | 1448.99 | 15 | 0 | 0.00036 | 0 | 0 | 0 |  | Vlastní | Indiv | 0.413 | 3.06 |  | Práce |  |  |  | POL1_
|  | (0,6+2*2,1)*(0,15+0,05*2)*2 |  | 2.4 | [22 empty] | VV | 0
|  | (0,8+2*2,1)*(0,15+0,05*2)*4 |  | 5 | [22 empty] | VV | 0
Díl: | 784 | Malby |  |  |  | 0 |  | 2917.92 |  | 55443.45 |  | 0 |  | 0.1 |  | 0 |  |  |  |  | 98.92 | [5 empty] | DIL
100 | 784402801 | Odstranění malby oškrábáním v místnosti H do 3,8 m | m2 | 459.37 |  | 0 | 0.1 | 45.94 | 34 | 15618.58 | 15 | 0 | 0 | 0 | 0 | 0 |  | RTS 21/ II | RTS 21/ II | 0.06971 | 32.02 |  | Práce |  |  |  | POL1_
|  | Stropy : | [24 empty] | VV | 0
|  | Chodba : 3,4*2,1 |  | 7.14 | [22 empty] | VV | 0
|  | WC : 2,3*0,9 |  | 2.07 | [22 empty] | VV | 0
|  | Kuchyň : 4,6*1,9+2,3*0,9 |  | 10.81 | [22 empty] | VV | 0
|  | Pokoj 1 : 6,9*4,2 |  | 28.98 | [22 empty] | VV | 0
|  | Komora : 3,9*1,5 |  | 5.85 | [22 empty] | VV | 0
|  | Koupelna : 1,9*3,0 |  | 5.7 | [22 empty] | VV | 0
|  | Pokoj 2 : 6,7*6,0 |  | 40.2 | [22 empty] | VV | 0
|  | Pokoj 3 : 7,0*3,8 |  | 26.6 | [22 empty] | VV | 0
|  | Stěny : | [24 empty] | VV | 0
|  | Chodba : (3,4*2+2,1*2)*3,2 |  | 35.2 | [22 empty] | VV | 0
|  | 0,8*2,0*3 |  | 4.8 | [22 empty] | VV | 0
|  | 0,6*2,0 |  | 1.2 | [22 empty] | VV | 0
|  | 1,4*2,6 |  | 3.64 | [22 empty] | VV | 0
|  | Kuchyň : (4,6*2+2,8*2)*3,2 |  | 47.36 | [22 empty] | VV | 0
|  | -0,8*2,0 |  | -1.6 | [22 empty] | VV | 0
|  | -1,3*2,2 |  | -2.86 | [22 empty] | VV | 0
|  | Pokoj 1 : (6,9*2+4,2*2)*3,2 |  | 71.04 | [22 empty] | VV | 0
|  | -0,8*2,0*3 |  | -4.8 | [22 empty] | VV | 0
|  | -0,6*2,0 |  | -1.2 | [22 empty] | VV | 0
|  | -1,3*2,2 |  | -2.86 | [22 empty] | VV | 0
|  | -1,1*2,2 |  | -2.42 | [22 empty] | VV | 0
|  | Komora : (3,9*2+1,5*2)*3,2 |  | 34.56 | [22 empty] | VV | 0
|  | -0,6*2,0 |  | -1.2 | [22 empty] | VV | 0
|  | Pokoj 2 : (6,7*2+6,0*2)*3,2 |  | 81.28 | [22 empty] | VV | 0
|  | -1,4*2,6 |  | -3.64 | [22 empty] | VV | 0
|  | -0,8*2,0 |  | -1.6 | [22 empty] | VV | 0
|  | -1,2*2,3 |  | -2.76 | [22 empty] | VV | 0
|  | Pokoj 3 : (7,0*2+3,8*2)*3,2 |  | 69.12 | [22 empty] | VV | 0
|  | -2,0*2,3 |  | -4.6 | [22 empty] | VV | 0
|  | -0,8*2,0 |  | -1.6 | [22 empty] | VV | 0
|  | WC : (2,3*2+0,9*2)*0,5 |  | 3.2 | [22 empty] | VV | 0
|  | Koupelna : (3,0*2+1,9*2)*(3,2-2,0) |  | 11.76 | [22 empty] | VV | 0
101 | 784195112 | Malba Primalex Standard, bílá, bez penetrace, 2x | m2 | 459.37 |  | 0 | 3.61 | 1658.33 | 49.79 | 22872.03 | 15 | 0 | 0.00014 | 0.06 | 0 | 0 |  | RTS 21/ II | Indiv | 0.10191 | 46.81 |  | Práce |  |  |  | POL1_
|  | Stropy : | [24 empty] | VV | 0
|  | Chodba : 3,4*2,1 |  | 7.14 | [22 empty] | VV | 0
|  | WC : 2,3*0,9 |  | 2.07 | [22 empty] | VV | 0
|  | Kuchyň : 4,6*1,9+2,3*0,9 |  | 10.81 | [22 empty] | VV | 0
|  | Pokoj 1 : 6,9*4,2 |  | 28.98 | [22 empty] | VV | 0
|  | Komora : 3,9*1,5 |  | 5.85 | [22 empty] | VV | 0
|  | Koupelna : 1,9*3,0 |  | 5.7 | [22 empty] | VV | 0
|  | Pokoj 2 : 6,7*6,0 |  | 40.2 | [22 empty] | VV | 0
|  | Pokoj 3 : 7,0*3,8 |  | 26.6 | [22 empty] | VV | 0
|  | Stěny : | [24 empty] | VV | 0
|  | Chodba : (3,4*2+2,1*2)*3,2 |  | 35.2 | [22 empty] | VV | 0
|  | 0,8*2,0*3 |  | 4.8 | [22 empty] | VV | 0
|  | 0,6*2,0 |  | 1.2 | [22 empty] | VV | 0
|  | 1,4*2,6 |  | 3.64 | [22 empty] | VV | 0
|  | Kuchyň : (4,6*2+2,8*2)*3,2 |  | 47.36 | [22 empty] | VV | 0
|  | -0,8*2,0 |  | -1.6 | [22 empty] | VV | 0
|  | -1,3*2,2 |  | -2.86 | [22 empty] | VV | 0
|  | Pokoj 1 : (6,9*2+4,2*2)*3,2 |  | 71.04 | [22 empty] | VV | 0
|  | -0,8*2,0*3 |  | -4.8 | [22 empty] | VV | 0
|  | -0,6*2,0 |  | -1.2 | [22 empty] | VV | 0
|  | -1,3*2,2 |  | -2.86 | [22 empty] | VV | 0
|  | -1,1*2,2 |  | -2.42 | [22 empty] | VV | 0
|  | Komora : (3,9*2+1,5*2)*3,2 |  | 34.56 | [22 empty] | VV | 0
|  | -0,6*2,0 |  | -1.2 | [22 empty] | VV | 0
|  | Pokoj 2 : (6,7*2+6,0*2)*3,2 |  | 81.28 | [22 empty] | VV | 0
|  | -1,4*2,6 |  | -3.64 | [22 empty] | VV | 0
|  | -0,8*2,0 |  | -1.6 | [22 empty] | VV | 0
|  | -1,2*2,3 |  | -2.76 | [22 empty] | VV | 0
|  | Pokoj 3 : (7,0*2+3,8*2)*3,2 |  | 69.12 | [22 empty] | VV | 0
|  | -2,0*2,3 |  | -4.6 | [22 empty] | VV | 0
|  | -0,8*2,0 |  | -1.6 | [22 empty] | VV | 0
|  | WC : (2,3*2+0,9*2)*0,5 |  | 3.2 | [22 empty] | VV | 0
|  | Koupelna : (3,0*2+1,9*2)*(3,2-2,0) |  | 11.76 | [22 empty] | VV | 0
102 | 784011222 | Zakrytí podlah včetně papírové lepenky | m2 | 127.35 |  | 0 | 9.53 | 1213.65 | 6.87 | 874.89 | 15 | 0 | 0.00035 | 0.04 | 0 | 0 |  | RTS 21/ II | Indiv | 0.0135 | 1.72 |  | Práce |  |  |  | POL1_
|  | Chodba : 3,4*2,1 |  | 7.14 | [22 empty] | VV | 0
|  | WC : 2,3*0,9 |  | 2.07 | [22 empty] | VV | 0
|  | Kuchyň : 4,6*1,9+2,3*0,9 |  | 10.81 | [22 empty] | VV | 0
|  | Pokoj 1 : 6,9*4,2 |  | 28.98 | [22 empty] | VV | 0
|  | Komora : 3,9*1,5 |  | 5.85 | [22 empty] | VV | 0
|  | Koupelna : 1,9*3,0 |  | 5.7 | [22 empty] | VV | 0
|  | Pokoj 2 : 6,7*6,0 |  | 40.2 | [22 empty] | VV | 0
|  | Pokoj 3 : 7,0*3,8 |  | 26.6 | [22 empty] | VV | 0
103 | 784403801 | Penetrace stěn hloubkovou penetrací pro zpevnění podkladu | m2 | 459.37 |  | 0 | 0 | 0 | 35 | 16077.95 | 15 | 0 | 0 | 0 | 0 | 0 |  | Vlastní | Indiv | 0.04 | 18.37 |  | R-položka |  |  |  | POL12_1
|  | Stropy : | [24 empty] | VV | 0
|  | Chodba : 3,4*2,1 |  | 7.14 | [22 empty] | VV | 0
|  | WC : 2,3*0,9 |  | 2.07 | [22 empty] | VV | 0
|  | Kuchyň : 4,6*1,9+2,3*0,9 |  | 10.81 | [22 empty] | VV | 0
|  | Pokoj 1 : 6,9*4,2 |  | 28.98 | [22 empty] | VV | 0
|  | Komora : 3,9*1,5 |  | 5.85 | [22 empty] | VV | 0
|  | Koupelna : 1,9*3,0 |  | 5.7 | [22 empty] | VV | 0
|  | Pokoj 2 : 6,7*6,0 |  | 40.2 | [22 empty] | VV | 0
|  | Pokoj 3 : 7,0*3,8 |  | 26.6 | [22 empty] | VV | 0
|  | Stěny : | [24 empty] | VV | 0
|  | Chodba : (3,4*2+2,1*2)*3,2 |  | 35.2 | [22 empty] | VV | 0
|  | 0,8*2,0*3 |  | 4.8 | [22 empty] | VV | 0
|  | 0,6*2,0 |  | 1.2 | [22 empty] | VV | 0
|  | 1,4*2,6 |  | 3.64 | [22 empty] | VV | 0
|  | Kuchyň : (4,6*2+2,8*2)*3,2 |  | 47.36 | [22 empty] | VV | 0
|  | -0,8*2,0 |  | -1.6 | [22 empty] | VV | 0
|  | -1,3*2,2 |  | -2.86 | [22 empty] | VV | 0
|  | Pokoj 1 : (6,9*2+4,2*2)*3,2 |  | 71.04 | [22 empty] | VV | 0
|  | -0,8*2,0*3 |  | -4.8 | [22 empty] | VV | 0
|  | -0,6*2,0 |  | -1.2 | [22 empty] | VV | 0
|  | -1,3*2,2 |  | -2.86 | [22 empty] | VV | 0
|  | -1,1*2,2 |  | -2.42 | [22 empty] | VV | 0
|  | Komora : (3,9*2+1,5*2)*3,2 |  | 34.56 | [22 empty] | VV | 0
|  | -0,6*2,0 |  | -1.2 | [22 empty] | VV | 0
|  | Pokoj 2 : (6,7*2+6,0*2)*3,2 |  | 81.28 | [22 empty] | VV | 0
|  | -1,4*2,6 |  | -3.64 | [22 empty] | VV | 0
|  | -0,8*2,0 |  | -1.6 | [22 empty] | VV | 0
|  | -1,2*2,3 |  | -2.76 | [22 empty] | VV | 0
|  | Pokoj 3 : (7,0*2+3,8*2)*3,2 |  | 69.12 | [22 empty] | VV | 0
|  | -2,0*2,3 |  | -4.6 | [22 empty] | VV | 0
|  | -0,8*2,0 |  | -1.6 | [22 empty] | VV | 0
|  | WC : (2,3*2+0,9*2)*0,5 |  | 3.2 | [22 empty] | VV | 0
|  | Koupelna : (3,0*2+1,9*2)*(3,2-2,0) |  | 11.76 | [22 empty] | VV | 0
Díl: | 785 | Tapety |  |  |  | 0 |  | 540 |  | 3469.24 |  | 0 |  | 0 |  | 0 |  |  |  |  | 7.54 | [5 empty] | DIL
104 | 785412800 | Odstranění tapet lepených ostatních s podl. 3,8 m | m2 | 64.484 |  | 0 | 0 | 0 | 53.8 | 3469.24 | 15 | 0 | 0 | 0 | 0 | 0 |  | RTS 21/ II | RTS 21/ II | 0.117 | 7.54 |  | Práce |  |  |  | POL1_
|  | Začátek provozního součtu | [24 empty] | VV
|  | Chodba (z 20% tapety) : (3,4*2+2,1*2)*3,2 |  | 35.2 | [22 empty] | VV | 2
|  | 0,8*2,0*3 |  | 4.8 | [22 empty] | VV | 2
|  | 0,6*2,0 |  | 1.2 | [22 empty] | VV | 2
|  | 1,4*2,6 |  | 3.64 | [22 empty] | VV | 2
|  | Konec provozního součtu | [24 empty] | VV
|  | 44,84*0,2 |  | 8.968 | [22 empty] | VV | 0
|  | Začátek provozního součtu | [24 empty] | VV
|  | Pokoj 2 (z 50% tapety) : (6,7*2+6,0*2)*3,2 |  | 81.28 | [22 empty] | VV | 2
|  | -1,4*2,6 |  | -3.64 | [22 empty] | VV | 2
|  | -0,8*2,0 |  | -1.6 | [22 empty] | VV | 2
|  | -1,2*2,3 |  | -2.76 | [22 empty] | VV | 2
|  | Konec provozního součtu | [24 empty] | VV
|  | 73,28*0,5 |  | 36.64 | [22 empty] | VV | 0
|  | Začátek provozního součtu | [24 empty] | VV
|  | Pokoj 3 (z 30% tapety) : (7,0*2+3,8*2)*3,2 |  | 69.12 | [22 empty] | VV | 2
|  | -2,0*2,3 |  | -4.6 | [22 empty] | VV | 2
|  | -0,8*2,0 |  | -1.6 | [22 empty] | VV | 2
|  | Konec provozního součtu | [24 empty] | VV
|  | 62,92*0,3 |  | 18.876 | [22 empty] | VV | 0
105 | 7854874588 | Aktiv Odstraňovač tapet 500ml | ks | 3 |  | 0 | 180 | 540 | 0 | 0 | 15 | 0 | 0 | 0 | 0 | 0 |  | Vlastní | Indiv | 0 | 0 |  | Specifikace |  |  |  | POL3_
Díl: | 786 | Zastiňující technika |  |  |  | 0 |  | 0 |  | 306 |  | 0 |  | 0 |  | 0.05 |  |  |  |  | 1.9 | [5 empty] | DIL
106 | 786611811 | Dmtž předokenních rolet s viditelným boxem - garnýž | kus | 3 |  | 0 | 0 | 0 | 102 | 306 | 15 | 0 | 0 | 0 | 0.016 | 0.05 |  | RTS 21/ II | Indiv | 0.6339 | 1.9 |  | Práce |  |  |  | POL1_
Díl: | M21 | Elektromontáže |  |  |  | 0 |  | 6450 |  | 7190 |  | 0 |  | 0.03 |  | 0 |  |  |  |  | 3.87 | [5 empty] | DIL
107 | 210201514 | Svítidlo LED bytové stropní závěsné 4 upevňov.body | kus | 9 |  | 0 | 0 | 0 | 185 | 1665 | 15 | 0 | 0 | 0 | 0 | 0 |  | RTS 21/ II | Indiv | 0.43 | 3.87 |  | Práce |  |  |  | POL1_
108 | 45826511 | Podružný materiál | % | 5 |  | 0 | 0 | 0 | 105 | 525 | 15 | 0 | 0 | 0 | 0 | 0 |  | Vlastní | Indiv | 0 | 0 |  | Práce |  |  |  | POL1_1
109 | 348241102 | LED Stropní svítidlo 12W/230V IP54 | kus | 6 |  | 0 | 550 | 3300 | 0 | 0 | 15 | 0 | 0.004 | 0.02 | 0 | 0 | SPCM | RTS 21/ II | Indiv | 0 | 0 |  | Specifikace |  |  |  | POL3_
110 | 348247102R | LED Stropní svítidlo 24W/230V IP54 | kus | 3 |  | 0 | 1050 | 3150 | 0 | 0 | 15 | 0 | 0.004 | 0.01 | 0 | 0 |  | Vlastní | Indiv | 0 | 0 |  | Specifikace |  |  |  | POL3_
111 | 21548777 | Revize ELEKTRO vč. přívodu a hlavního jističe | kpl | 1 |  | 0 | 0 | 0 | 5000 | 5000 | 15 | 0 | 0 | 0 | 0 | 0 |  | Vlastní | Indiv | 0 | 0 |  | R-položka |  |  |  | POL12_1
Díl: | M22 | Montáž sdělovací a zabezp. techniky |  |  |  | 0 |  | 975.21 |  | 647.79 |  | 0 |  | 0 |  | 0 |  |  |  |  | 1.32 | [5 empty] | DIL
112 | 220300642 | Ukončení koaxiálního kabelu do D 10 mm | kus | 3 |  | 0 | 75.07 | 225.21 | 116.43 | 349.29 | 15 | 0 | 0 | 0 | 0 | 0 |  | RTS 21/ II | RTS 21/ II | 0.236 | 0.71 |  | Práce |  |  |  | POL1_
113 | 222730001 | Účastnická zásuvka TV+R+SAT koncová pod omítku | kus | 3 |  | 0 | 0 | 0 | 99.5 | 298.5 | 15 | 0 | 0 | 0 | 0 | 0 |  | RTS 21/ II | RTS 21/ II | 0.20167 | 0.61 |  | Práce |  |  |  | POL1_
114 | 371202024 | Zásuvka TV+R koncová, bílá | kus | 3 |  | 0 | 250 | 750 | 0 | 0 | 15 | 0 | 1e-05 | 0 | 0 | 0 | SPCM | RTS 21/ II | Indiv | 0 | 0 |  | Specifikace |  |  |  | POL3_
Díl: | D96 | Přesuny suti a vybouraných hmot |  |  |  | 0 |  | 0 |  | 6208.09 |  | 0 |  | 0 |  | 0 |  |  |  |  | 9.65 | [5 empty] | DIL
115 | 979097011 | Pronájem kontejneru 4 t | den | 2 |  | 0 | 0 | 0 | 100 | 200 | 15 | 0 | 0 | 0 | 0 | 0 |  | RTS 21/ II | Indiv | 0 | 0 |  | Práce |  |  |  | POL1_
116 | 979086112 | Nakládání nebo překládání suti a vybouraných hmot | t | 1.9333 |  | 0 | 0 | 0 | 168.5 | 325.76 | 15 | 0 | 0 | 0 | 0 | 0 |  | RTS 21/ II | Indiv | 0.277 | 0.54 |  | Přesun suti |  |  |  | POL8_
117 | 979011211 | Svislá doprava suti a vybour. hmot za 2.NP nošením | t | 1.9333 |  | 0 | 0 | 0 | 706 | 1364.9 | 15 | 0 | 0 | 0 | 0 | 0 |  | RTS 21/ II | RTS 21/ II | 2.009 | 3.88 |  | Přesun suti |  |  |  | POL8_
118 | 979011219 | Přípl.k svislé dopr.suti za každé další NP nošením | t | 1.9333 |  | 0 | 0 | 0 | 337 | 651.52 | 15 | 0 | 0 | 0 | 0 | 0 |  | RTS 21/ II | RTS 21/ II | 0.959 | 1.85 |  | Přesun suti |  |  |  | POL8_
119 | 979081111 | Odvoz suti a vybour. hmot na skládku do 1 km | t | 1.9333 |  | 0 | 0 | 0 | 234.5 | 453.36 | 15 | 0 | 0 | 0 | 0 | 0 |  | RTS 21/ II | Indiv | 0.49 | 0.95 |  | Přesun suti |  |  |  | POL8_
120 | 979081121 | Příplatek k odvozu za každý další 1 km | t | 38.6658 |  | 0 | 0 | 0 | 16 | 618.65 | 15 | 0 | 0 | 0 | 0 | 0 |  | RTS 21/ II | Indiv | 0 | 0 |  | Přesun suti |  |  |  | POL8_
121 | 979082111 | Vnitrostaveništní doprava suti do 10 m | t | 1.9333 |  | 0 | 0 | 0 | 331 | 639.92 | 15 | 0 | 0 | 0 | 0 | 0 |  | RTS 21/ II | Indiv | 0.942 | 1.82 |  | Přesun suti |  |  |  | POL8_
122 | 979082121 | Příplatek k vnitrost. dopravě suti za dalších 5 m | t | 5.7999 |  | 0 | 0 | 0 | 36.9 | 214.02 | 15 | 0 | 0 | 0 | 0 | 0 |  | RTS 21/ II | Indiv | 0.105 | 0.61 |  | Přesun suti |  |  |  | POL8_
123 | 979990001 | Poplatek za skládku stavební suti | t | 1.9333 |  | 0 | 0 | 0 | 900 | 1739.96 | 15 | 0 | 0 | 0 | 0 | 0 |  | RTS 20/ I | Indiv | 0 | 0 |  | Přesun suti |  |  |  | POL8_
[25 empty] | 15 | 21 | DPH
| Celkem |  |  |  |  | 0 | [18 empty] | 0 | 0 | SUM
Poznámky uchazeče k zadání
POPUZIV
END
Note on S6: Jedná se o informaci, zda se jedná o položku, která je do rozpočtu zadána z cenové soustavy RTS, nebo vlastní.
Note on T6: Jedná se o název CÚ, která je zadána u položky rozpočtu

## SO 01 P2
Položkový rozpočet | [26 empty] | #TypZaznamu#
S: |  | Rekonstrukce bytu - Revoluční 12 byt č.1 a 2 | [24 empty] | STA
O: |  | Rekonstrukce bytu | [21 empty] | STA |  |  | OBJ
R: |  | Rekonstrukce bytu - Revoluční 12 byt č.2 | [24 empty] | ROZ
P.č. | Číslo položky | Název položky | MJ | Množství | Cena / MJ | Celkem | Dodávka | Dodávka celk. | Montáž | Montáž celk. | DPH | Cena s DPH | Hmotnost / MJ | Hmotnost celk.(t) | Dem. hmotnost / MJ | Dem. hmotnost celk.(t) | Ceník | Cen. soustava / platnost | Cenová úroveň | Nhod / MJ | Nhod celk. | Dodavatel | Typ položky
Díl: | 3 | Svislé a kompletní konstrukce |  |  |  | 0 |  | 7841.82 |  | 13783.28 |  | 0 |  | 0.72 |  | 0 |  |  |  |  | 27.7 | [5 empty] | DIL
1 | 317944311 | Válcované nosníky do č.12 do připravených otvorů | t | 0.04406 |  | 0 | 42724.55 | 1882.44 | 9555.45 | 421.01 | 15 | 0 | 1.09 | 0.05 | 0 | 0 |  | RTS 21/ II | RTS 21/ II | 20.6 | 0.91 |  | Práce |  |  |  | POL1_
|  | 1,2*3,06*2/1000*6 |  | 0.04406 | [22 empty] | VV | 0
2 | 340271615 | Zazdívka otvorů pl.do 4 m2, pórobet.tvár.,tl.15 cm | m3 | 0.6015 |  | 0 | 5009.93 | 3013.47 | 1545.07 | 929.36 | 15 | 0 | 0.76605 | 0.46 | 0 | 0 |  | RTS 21/ II | RTS 21/ II | 3.3232 | 2 |  | Práce |  |  |  | POL1_
|  | Zazdívka dveří z chodby : (1,7*3,3-0,8*2,0)*0,15 |  | 0.6015 | [22 empty] | VV | 0
3 | 342263410 | Osazení revizních dvířek do příček, do 0,25 m2 | kus | 1 |  | 0 | 7.79 | 7.79 | 473.71 | 473.71 | 15 | 0 | 0.00016 | 0 | 0 | 0 |  | RTS 21/ II | RTS 21/ II | 0.94 | 0.94 |  | Práce |  |  |  | POL1_
4 | 342948111 | Ukotvení příček k cihel.konstr. kotvami na hmožd. | m | 6.6 |  | 0 | 24.99 | 164.93 | 108.51 | 716.17 | 15 | 0 | 0.00102 | 0.01 | 0 | 0 |  | RTS 21/ II | RTS 21/ II | 0.223 | 1.47 |  | Práce |  |  |  | POL1_
|  | Zazdívka dveří : 3,3*2 |  | 6.6 | [22 empty] | VV | 0
5 | 346244313 | Obezdívky van a WC nádržek z desek Ytong tl.100 mm | m2 | 2.2 |  | 0 | 473.03 | 1040.67 | 371.97 | 818.33 | 15 | 0 | 0.07392 | 0.16 | 0 | 0 |  | RTS 21/ II | RTS 21/ II | 0.777 | 1.71 |  | Práce |  |  |  | POL1_
|  | (1,6*2+0,6*2)*0,5 |  | 2.2 | [22 empty] | VV | 0
6 | 342264098 | Příplatek k podhledu sádrokart. za plochu do 10 m2 | m2 | 35.64 |  | 0 | 0 | 0 | 292.5 | 10424.7 | 15 | 0 | 0 | 0 | 0 | 0 |  | RTS 21/ II | RTS 21/ II | 0.58 | 20.67 |  | Práce |  |  |  | POL1_
|  | Chodba : 2,1*3,8 |  | 7.98 | [22 empty] | VV | 0
|  | Kuchyň : 3,0*6,9 |  | 20.7 | [22 empty] | VV | 0
|  | Koupelna : 2,4*2,9 |  | 6.96 | [22 empty] | VV | 0
7 | 15411740 | Profil L rovnoramenný S235 50x50x4 mm | t | 0.04039 |  | 0 | 40320 | 1628.52 | 0 | 0 | 15 | 0 | 1 | 0.04 | 0 | 0 | SPCM | RTS 21/ II | RTS 21/ II | 0 | 0 |  | Specifikace |  |  |  | POL3_
|  | 1,1*3,06*2/1000*6 |  | 0.04039 | [22 empty] | VV | 0
8 | 28349052 | Dvířka vanová 300 x 300 mm bílá - plast | kus | 1 |  | 0 | 104 | 104 | 0 | 0 | 15 | 0 | 0.0006 | 0 | 0 | 0 | SPCM | RTS 21/ II | RTS 21/ II | 0 | 0 |  | Specifikace |  |  |  | POL3_
Díl: | 4 | Vodorovné konstrukce |  |  |  | 0 |  | 10543.01 |  | 18502.15 |  | 0 |  | 0.42 |  | 0 |  |  |  |  | 33.86 | [5 empty] | DIL
9 | 416021121 | Podhledy SDK, kovová.kce CD. 1x deska RB 12,5 mm | m2 | 28.68 |  | 0 | 285.86 | 8198.46 | 519.14 | 14888.94 | 15 | 0 | 0.0119 | 0.34 | 0 | 0 |  | RTS 21/ II | RTS 21/ II | 0.95 | 27.25 |  | Práce |  |  |  | POL1_
|  | Chodba : 2,1*3,8 |  | 7.98 | [22 empty] | VV | 0
|  | Kuchyň : 3,0*6,9 |  | 20.7 | [22 empty] | VV | 0
10 | 416021123 | Podhledy SDK, kovová.kce CD. 1x deska RBI 12,5 mm | m2 | 6.96 |  | 0 | 336.86 | 2344.55 | 519.14 | 3613.21 | 15 | 0 | 0.01201 | 0.08 | 0 | 0 |  | RTS 21/ II | RTS 21/ II | 0.95 | 6.61 |  | Práce |  |  |  | POL1_
|  | Koupelna : 2,4*2,9 |  | 6.96 | [22 empty] | VV | 0
Díl: | 61 | Úpravy povrchů vnitřní |  |  |  | 0 |  | 23636.34 |  | 72059.94 |  | 0 |  | 4.83 |  | 0 |  |  |  |  | 146.05 | [5 empty] | DIL
11 | 602011141 | Štuk na stěnách vnitřní, ručně tloušťka vrstvy 4 mm | m2 | 142.17 |  | 0 | 28.71 | 4081.7 | 119.79 | 17030.54 | 15 | 0 | 0.0049 | 0.7 | 0 | 0 |  | RTS 21/ II | RTS 21/ II | 0.25 | 35.54 |  | Práce |  |  |  | POL1_
|  | Zazdívka dveří z chodby : (1,9*3,5-0,8*2,0)*2 |  | 10.1 | [22 empty] | VV | 0
|  | Nové štuky omítek : | [24 empty] | VV | 0
|  | Chodba : (3,8*2+2,1*2)*3,5 |  | 41.3 | [22 empty] | VV | 0
|  | -0,8*2,0 |  | -1.6 | [22 empty] | VV | 0
|  | -1,3*2,5 |  | -3.25 | [22 empty] | VV | 0
|  | -1,3*2,5 |  | -3.25 | [22 empty] | VV | 0
|  | -2,0*2,5 |  | -5 | [22 empty] | VV | 0
|  | Kuchyň : (6,9*2+3,0*2)*3,5 |  | 69.3 | [22 empty] | VV | 0
|  | -0,6*2,0 |  | -1.2 | [22 empty] | VV | 0
|  | -1,0*2,0 |  | -2 | [22 empty] | VV | 0
|  | -1,3*2,5 |  | -3.25 | [22 empty] | VV | 0
|  | -1,2*2,2 |  | -2.64 | [22 empty] | VV | 0
|  | Pokoj 1 : (4,3*2+2,6*2)*3,5 |  | 48.3 | [22 empty] | VV | 0
|  | -1,0*2,0 |  | -2 | [22 empty] | VV | 0
|  | -1,2*2,2 |  | -2.64 | [22 empty] | VV | 0
12 | 610991111 | Zakrývání výplní vnitřních otvorů, oken | m2 | 17.07 |  | 0 | 13.56 | 231.47 | 33.04 | 563.99 | 15 | 0 | 4e-05 | 0 | 0 | 0 |  | RTS 21/ II | RTS 20/ II | 0.078 | 1.33 |  | Práce |  |  |  | POL1_
|  | 1,2*2,1 |  | 2.52 | [22 empty] | VV | 0
|  | 1,2*2,2*2 |  | 5.28 | [22 empty] | VV | 0
|  | 1,2*2,2*2 |  | 5.28 | [22 empty] | VV | 0
|  | 1,9*2,1 |  | 3.99 | [22 empty] | VV | 0
13 | 611421231 | Oprava váp.omítek stropů do 10% plochy - štukových provedení rozvodů elektro | m2 | 90.46 |  | 0 | 16.05 | 1451.88 | 96.45 | 8724.87 | 15 | 0 | 0.00609 | 0.55 | 0 | 0 |  | RTS 21/ II | RTS 21/ II | 0.19274 | 17.44 |  | Práce |  |  |  | POL1_
|  | WC : 4,6*0,9 |  | 4.14 | [22 empty] | VV | 0
|  | Pokoj 1 : 4,3*2,6 |  | 11.18 | [22 empty] | VV | 0
|  | Pokoj 2 : 4,8*2,0 |  | 9.6 | [22 empty] | VV | 0
|  | Pokoj 3 : 5,9*6,6 |  | 38.94 | [22 empty] | VV | 0
|  | Pokoj 4 : 7,0*3,8 |  | 26.6 | [22 empty] | VV | 0
14 | 612421231 | Oprava vápen.omítek stěn do 10 % pl. - štukových provedení rozvodů elektro | m2 | 236.81 |  | 0 | 5.25 | 1243.25 | 87.05 | 20614.31 | 15 | 0 | 0.00543 | 1.29 | 0 | 0 |  | RTS 21/ II | RTS 21/ II | 0.16942 | 40.12 |  | Práce |  |  |  | POL1_
|  | WC : (4,6*2+,9*2)*3,5 |  | 38.5 | [22 empty] | VV | 0
|  | -0,6*2,5 |  | -1.5 | [22 empty] | VV | 0
|  | Pokoj 2 : (4,8*2+2,0*2)*3,5 |  | 47.6 | [22 empty] | VV | 0
|  | -0,8*2,5 |  | -2 | [22 empty] | VV | 0
|  | -1,2*2,1 |  | -2.52 | [22 empty] | VV | 0
|  | Koupelna : (2,4*2+2,9*2)*(3,5-2,0) |  | 15.9 | [22 empty] | VV | 0
|  | Pokoj 3 : (6,6*2+5,9*2)*3,5 |  | 87.5 | [22 empty] | VV | 0
|  | -1,3*2,5*2 |  | -6.5 | [22 empty] | VV | 0
|  | -1,2*2,2*2 |  | -5.28 | [22 empty] | VV | 0
|  | Pokoj 4 : (7,0*2+3,8*2)*3,5 |  | 75.6 | [22 empty] | VV | 0
|  | -1,3*2,5*2 |  | -6.5 | [22 empty] | VV | 0
|  | -1,9*2,1 |  | -3.99 | [22 empty] | VV | 0
15 | 612423531 | Omítka rýh stěn vápenná šířky do 15 cm, štuková | m2 | 4.95 |  | 0 | 164.95 | 816.5 | 930.05 | 4603.75 | 15 | 0 | 0.0585 | 0.29 | 0 | 0 |  | RTS 21/ II | RTS 21/ II | 1.869 | 9.25 |  | Práce |  |  |  | POL1_
|  | 8,0*0,1 |  | 0.8 | [22 empty] | VV | 0
|  | 5,0*0,05 |  | 0.25 | [22 empty] | VV | 0
|  | 130,0*0,03 |  | 3.9 | [22 empty] | VV | 0
16 | 612451121 | Omítka vnitřní zdiva, cementová (MC), hladká | m2 | 19.15 |  | 0 | 51.96 | 995.03 | 292.54 | 5602.14 | 15 | 0 | 0.04558 | 0.87 | 0 | 0 |  | RTS 21/ II | RTS 21/ II | 0.608 | 11.64 |  | Práce |  |  |  | POL1_
|  | Koupelna : (2,4*2+2,9*2)*2,0 |  | 21.2 | [22 empty] | VV | 0
|  | -1,3*2,0 |  | -2.6 | [22 empty] | VV | 0
|  | -0,6*2,0 |  | -1.2 | [22 empty] | VV | 0
|  | Kuchyň : (1,0)*1,75 |  | 1.75 | [22 empty] | VV | 0
17 | 612481211 | Montáž výztužné sítě(perlinky)do stěrky-vnit.stěny včetně výztužné sítě a stěrkového tmelu | m2 | 9.04 |  | 0 | 92.82 | 839.09 | 186.18 | 1683.07 | 15 | 0 | 0.00361 | 0.03 | 0 | 0 |  | RTS 21/ II | RTS 21/ II | 0.362 | 3.27 |  | Práce |  |  |  | POL1_
|  | Zazdívka dveří z chodby : (1,8*3,4-0,8*2,0)*2 |  | 9.04 | [22 empty] | VV | 0
18 | 622300131 | Vyrovnávací tmel tl. do 5 mm | m2 | 132.07 |  | 0 | 62.43 | 8245.13 | 54.07 | 7141.02 | 15 | 0 | 0.008 | 1.06 | 0 | 0 |  | RTS 21/ II | RTS 21/ II | 0.111 | 14.66 |  | Práce |  |  |  | POL1_
|  | Vyrovnání stávajících omítek před provedením nového štuku : | [24 empty] | VV | 0
|  | Chodba : (3,8*2+2,1*2)*3,5 |  | 41.3 | [22 empty] | VV | 0
|  | -0,8*2,0 |  | -1.6 | [22 empty] | VV | 0
|  | -1,3*2,5 |  | -3.25 | [22 empty] | VV | 0
|  | -1,3*2,5 |  | -3.25 | [22 empty] | VV | 0
|  | -2,0*2,5 |  | -5 | [22 empty] | VV | 0
|  | Kuchyň : (6,9*2+3,0*2)*3,5 |  | 69.3 | [22 empty] | VV | 0
|  | -0,6*2,0 |  | -1.2 | [22 empty] | VV | 0
|  | -1,0*2,0 |  | -2 | [22 empty] | VV | 0
|  | -1,3*2,5 |  | -3.25 | [22 empty] | VV | 0
|  | -1,2*2,2 |  | -2.64 | [22 empty] | VV | 0
|  | Pokoj 1 : (4,3*2+2,6*2)*3,5 |  | 48.3 | [22 empty] | VV | 0
|  | -1,0*2,0 |  | -2 | [22 empty] | VV | 0
|  | -1,2*2,2 |  | -2.64 | [22 empty] | VV | 0
19 | 632411904 | Penetrace savých podkladů 0,25 l/m2 | m2 | 142.17 |  | 0 | 40.32 | 5732.29 | 42.88 | 6096.25 | 15 | 0 | 0.00026 | 0.04 | 0 | 0 |  | RTS 21/ II | Indiv | 0.09 | 12.8 |  | Práce |  |  |  | POL1_
|  | Zazdívka dveří z chodby : (1,9*3,5-0,8*2,0)*2 |  | 10.1 | [22 empty] | VV | 0
|  | Nové štuky omítek : | [24 empty] | VV | 0
|  | Chodba : (3,8*2+2,1*2)*3,5 |  | 41.3 | [22 empty] | VV | 0
|  | -0,8*2,0 |  | -1.6 | [22 empty] | VV | 0
|  | -1,3*2,5 |  | -3.25 | [22 empty] | VV | 0
|  | -1,3*2,5 |  | -3.25 | [22 empty] | VV | 0
|  | -2,0*2,5 |  | -5 | [22 empty] | VV | 0
|  | Kuchyň : (6,9*2+3,0*2)*3,5 |  | 69.3 | [22 empty] | VV | 0
|  | -0,6*2,0 |  | -1.2 | [22 empty] | VV | 0
|  | -1,0*2,0 |  | -2 | [22 empty] | VV | 0
|  | -1,3*2,5 |  | -3.25 | [22 empty] | VV | 0
|  | -1,2*2,2 |  | -2.64 | [22 empty] | VV | 0
|  | Pokoj 1 : (4,3*2+2,6*2)*3,5 |  | 48.3 | [22 empty] | VV | 0
|  | -1,0*2,0 |  | -2 | [22 empty] | VV | 0
|  | -1,2*2,2 |  | -2.64 | [22 empty] | VV | 0
Díl: | 63 | Podlahy a podlahové konstrukce |  |  |  | 0 |  | 10403.23 |  | 4470.67 |  | 0 |  | 0.43 |  | 0 |  |  |  |  | 9.41 | [5 empty] | DIL
20 | 632411904 | Penetrace savých podkladů 0,25 l/m2 | m2 | 6.96 |  | 0 | 41.83 | 291.14 | 41.37 | 287.94 | 15 | 0 | 0.00026 | 0 | 0 | 0 |  | RTS 21/ II | RTS 21/ II | 0.09 | 0.63 |  | Práce |  |  |  | POL1_
|  | Koupelna : 2,4*2,9 |  | 6.96 | [22 empty] | VV | 0
21 | 632419108 | Samonivelač. stěrka na dřevěné podlahy ruční zpracování tl.8 mm, včetně adhezního můstku a tmelení spár | m2 | 20.7 |  | 0 | 383.73 | 7943.21 | 129.27 | 2675.89 | 15 | 0 | 0.01428 | 0.3 | 0 | 0 |  | RTS 21/ II | RTS 21/ II | 0.269 | 5.57 |  | Práce |  |  |  | POL1_
|  | Kuchyň : 3,0*6,9 |  | 20.7 | [22 empty] | VV | 0
22 | 632421120 | Potěr samonivelační ,ručně zpracovaný,tl. do 10 mm | m2 | 6.96 |  | 0 | 311.62 | 2168.88 | 176.88 | 1231.08 | 15 | 0 | 0.01806 | 0.13 | 0 | 0 |  | RTS 21/ II | RTS 21/ II | 0.372 | 2.59 |  | Práce |  |  |  | POL1_
|  | Koupelna : 2,4*2,9 |  | 6.96 | [22 empty] | VV | 0
23 | 637101101R00 | Příprava podkladu - vysávání podlah prům.vysavačem | m2 | 38.84 |  | 0 | 0 | 0 | 7.1 | 275.76 | 15 | 0 | 0 | 0 | 0 | 0 |  | Vlastní | RTS 21/ II | 0.016 | 0.62 |  | Práce |  |  |  | POL1_
|  | Koupelna : 2,4*2,9 |  | 6.96 | [22 empty] | VV | 0
|  | Kuchyň : 3,0*6,9 |  | 20.7 | [22 empty] | VV | 0
|  | Pokoj 1 : 4,3*2,6 |  | 11.18 | [22 empty] | VV | 0
Díl: | 64 | Výplně otvorů |  |  |  | 0 |  | 1452.52 |  | 903.48 |  | 0 |  | 0.03 |  | 0 |  |  |  |  | 1.86 | [5 empty] | DIL
24 | 642942111 | Osazení zárubní dveřních ocelových, pl. do 2,5 m2 | kus | 1 |  | 0 | 19.52 | 19.52 | 903.48 | 903.48 | 15 | 0 | 0.01897 | 0.02 | 0 | 0 |  | RTS 21/ II | RTS 21/ II | 1.86 | 1.86 |  | Práce |  |  |  | POL1_
25 | 55330409 | Zárubeň ocelová YH150 800x1970x150 ZAKO pro přesné zdění, bez drážky, pevně přivařené závěsy | kus | 1 |  | 0 | 1433 | 1433 | 0 | 0 | 15 | 0 | 0.01272 | 0.01 | 0 | 0 | SPCM | RTS 21/ II | RTS 21/ II | 0 | 0 |  | Specifikace |  |  |  | POL3_
Díl: | 94 | Lešení a stavební výtahy |  |  |  | 0 |  | 4897.72 |  | 9603.78 |  | 0 |  | 0.15 |  | 0 |  |  |  |  | 22.32 | [5 empty] | DIL
26 | 941955001 | Lešení lehké pomocné, výška podlahy do 1,2 m | m2 | 126.1 |  | 0 | 38.84 | 4897.72 | 76.16 | 9603.78 | 15 | 0 | 0.00121 | 0.15 | 0 | 0 |  | RTS 21/ II | RTS 21/ II | 0.177 | 22.32 |  | Práce |  |  |  | POL1_
|  | Chodba : 2,1*3,8 |  | 7.98 | [22 empty] | VV | 0
|  | Kuchyň : 3,0*6,9 |  | 20.7 | [22 empty] | VV | 0
|  | Koupelna : 2,4*2,9 |  | 6.96 | [22 empty] | VV | 0
|  | WC : 4,6*0,9 |  | 4.14 | [22 empty] | VV | 0
|  | Pokoj 1 : 4,3*2,6 |  | 11.18 | [22 empty] | VV | 0
|  | Pokoj 2 : 4,8*2,0 |  | 9.6 | [22 empty] | VV | 0
|  | Pokoj 3 : 5,9*6,6 |  | 38.94 | [22 empty] | VV | 0
|  | Pokoj 4 : 7,0*3,8 |  | 26.6 | [22 empty] | VV | 0
Díl: | 95 | Dokončovací konstrukce na pozemních stavbách |  |  |  | 0 |  | 142.25 |  | 11472.42 |  | 0 |  | 0.01 |  | 0 |  |  |  |  | 41.06 | [5 empty] | DIL
27 | 952901111 | Vyčištění budov o výšce podlaží do 4 m | m2 | 126.1 |  | 0 | 0.99 | 124.84 | 84.01 | 10593.66 | 15 | 0 | 4e-05 | 0.01 | 0 | 0 |  | RTS 21/ II | Indiv | 0.308 | 38.84 |  | Práce |  |  |  | POL1_
|  | Chodba : 2,1*3,8 |  | 7.98 | [22 empty] | VV | 0
|  | Kuchyň : 3,0*6,9 |  | 20.7 | [22 empty] | VV | 0
|  | Koupelna : 2,4*2,9 |  | 6.96 | [22 empty] | VV | 0
|  | WC : 4,6*0,9 |  | 4.14 | [22 empty] | VV | 0
|  | Pokoj 1 : 4,3*2,6 |  | 11.18 | [22 empty] | VV | 0
|  | Pokoj 2 : 4,8*2,0 |  | 9.6 | [22 empty] | VV | 0
|  | Pokoj 3 : 5,9*6,6 |  | 38.94 | [22 empty] | VV | 0
|  | Pokoj 4 : 7,0*3,8 |  | 26.6 | [22 empty] | VV | 0
28 | 952901110 | Čištění mytím ploch oken, dveří a parapetů | m2 | 17.07 |  | 0 | 1.02 | 17.41 | 51.48 | 878.76 | 15 | 0 | 1e-05 | 0 | 0 | 0 |  | RTS 21/ II | RTS 21/ II | 0.13 | 2.22 |  | Práce |  |  |  | POL1_
|  | 1,2*2,1 |  | 2.52 | [22 empty] | VV | 0
|  | 1,2*2,2*2 |  | 5.28 | [22 empty] | VV | 0
|  | 1,2*2,2*2 |  | 5.28 | [22 empty] | VV | 0
|  | 1,9*2,1 |  | 3.99 | [22 empty] | VV | 0
Díl: | 96 | Bourání konstrukcí |  |  |  | 0 |  | 1970.49 |  | 23681.68 |  | 0 |  | 0.04 |  | 2.86 |  |  |  |  | 50.06 | [5 empty] | DIL
29 | 965048150 | Dočištění povrchu po vybourání dlažeb, tmel do 50% | m2 | 6.96 |  | 0 | 0 | 0 | 59.5 | 414.12 | 15 | 0 | 0 | 0 | 0.00175 | 0.01 |  | RTS 21/ II | RTS 21/ II | 0.165 | 1.15 |  | Práce |  |  |  | POL1_
|  | Koupelna : 2,4*2,9 |  | 6.96 | [22 empty] | VV | 0
30 | 965081713 | Bourání dlažeb keramických tl.10 mm, nad 1 m2 | m2 | 6.96 |  | 0 | 0 | 0 | 67.3 | 468.41 | 15 | 0 | 0 | 0 | 0.02 | 0.14 |  | RTS 21/ II | RTS 21/ II | 0.147 | 1.02 |  | Práce |  |  |  | POL1_
|  | Koupelna : 2,4*2,9 |  | 6.96 | [22 empty] | VV | 0
31 | 968061125 | Vyvěšení dřevěných dveřních křídel pl. do 2 m2 | kus | 5 |  | 0 | 0 | 0 | 17.6 | 88 | 15 | 0 | 0 | 0 | 0 | 0 |  | RTS 21/ II | RTS 21/ II | 0.05 | 0.25 |  | Práce |  |  |  | POL1_
32 | 968061126 | Vyvěšení dřevěných dveřních křídel pl. nad 2 m2 | kus | 8 |  | 0 | 0 | 0 | 31.6 | 252.8 | 15 | 0 | 0 | 0 | 0 | 0 |  | RTS 21/ II | RTS 21/ II | 0.09 | 0.72 |  | Práce |  |  |  | POL1_
33 | 968062747 | Vybourání dřevěných stěn plochy nad 4 m2 | m2 | 5.61 |  | 0 | 13.06 | 73.27 | 66.44 | 372.73 | 15 | 0 | 0.00049 | 0 | 0.015 | 0.08 |  | RTS 21/ II | RTS 21/ II | 0.179 | 1 |  | Práce |  |  |  | POL1_
|  | 1,7*3,3 |  | 5.61 | [22 empty] | VV | 0
34 | 974031132 | Vysekání rýh ve zdi cihelné 5 x 7 cm | m | 5 |  | 0 | 13.06 | 65.3 | 99.94 | 499.7 | 15 | 0 | 0.00049 | 0 | 0.006 | 0.03 |  | RTS 21/ II | RTS 21/ II | 0.274 | 1.37 |  | Práce |  |  |  | POL1_
35 | 974031154 | Vysekání rýh ve zdi cihelné 10 x 15 cm | m | 8 |  | 0 | 13.06 | 104.48 | 151.94 | 1215.52 | 15 | 0 | 0.00049 | 0 | 0.027 | 0.22 |  | RTS 21/ II | RTS 21/ II | 0.422 | 3.38 |  | Práce |  |  |  | POL1_
36 | 974051513 | Frézování drážky do 30x30 mm, zdivo, beton | m | 105 |  | 0 | 13.02 | 1367.1 | 102.48 | 10760.4 | 15 | 0 | 0 | 0 | 0.00216 | 0.23 |  | RTS 21/ II | RTS 21/ II | 0.265 | 27.83 |  | Práce |  |  |  | POL1_
37 | 974082212 | Vysekání rýh pro vodiče omítka stěn MC šířka 3 cm | m | 25 |  | 0 | 13.06 | 326.5 | 42.54 | 1063.5 | 15 | 0 | 0.00049 | 0.01 | 0.001 | 0.03 |  | RTS 21/ II | RTS 21/ II | 0.111 | 2.78 |  | Práce |  |  |  | POL1_
38 | 978013121 | Otlučení omítek vnitřních stěn v rozsahu do 10 % | m2 | 236.81 |  | 0 | 0 | 0 | 10.5 | 2486.51 | 15 | 0 | 0 | 0 | 0.004 | 0.95 |  | RTS 21/ II | RTS 21/ II | 0.03 | 7.1 |  | Práce |  |  |  | POL1_
|  | WC : (4,6*2+,9*2)*3,5 |  | 38.5 | [22 empty] | VV | 0
|  | -0,6*2,5 |  | -1.5 | [22 empty] | VV | 0
|  | Pokoj 2 : (4,8*2+2,0*2)*3,5 |  | 47.6 | [22 empty] | VV | 0
|  | -0,8*2,5 |  | -2 | [22 empty] | VV | 0
|  | -1,2*2,1 |  | -2.52 | [22 empty] | VV | 0
|  | Koupelna : (2,4*2+2,9*2)*(3,5-2,0) |  | 15.9 | [22 empty] | VV | 0
|  | Pokoj 3 : (6,6*2+5,9*2)*3,5 |  | 87.5 | [22 empty] | VV | 0
|  | -1,3*2,5*2 |  | -6.5 | [22 empty] | VV | 0
|  | -1,2*2,2*2 |  | -5.28 | [22 empty] | VV | 0
|  | Pokoj 4 : (7,0*2+3,8*2)*3,5 |  | 75.6 | [22 empty] | VV | 0
|  | -1,3*2,5*2 |  | -6.5 | [22 empty] | VV | 0
|  | -1,9*2,1 |  | -3.99 | [22 empty] | VV | 0
39 | 460680021 | Průraz zdivem v cihlové zdi tloušťky 15 cm plochy do 0,025 m2 | kus | 8 |  | 0 | 4.23 | 33.84 | 193.77 | 1550.16 | 15 | 0 | 0.00367 | 0.03 | 0 | 0 |  | RTS 21/ II | RTS 21/ II | 0.433 | 3.46 |  | Práce |  |  |  | POL1_
40 | 978021191R00 | Otlučení cementových omítek vnitřních stěn do 100% včetně obkladů | m2 | 19.15 |  | 0 | 0 | 0 | 235.5 | 4509.83 | 15 | 0 | 0 | 0 | 0.061 | 1.17 |  | RTS 21/ II | RTS 21/ II | 0 | 0 |  | R-položka |  |  |  | POL12_1
|  | Koupelna : (2,4*2+2,9*2)*2,0 |  | 21.2 | [22 empty] | VV | 0
|  | -1,3*2,0 |  | -2.6 | [22 empty] | VV | 0
|  | -0,6*2,0 |  | -1.2 | [22 empty] | VV | 0
|  | Kuchyň : (1,0)*1,75 |  | 1.75 | [22 empty] | VV | 0
Díl: | 99 | Staveništní přesun hmot |  |  |  | 0 |  | 0 |  | 5867.73 |  | 0 |  | 0 |  | 0 |  |  |  |  | 13.92 | [5 empty] | DIL
41 | 999281145 | Přesun hmot pro opravy a údržbu do v. 6 m, nošením | t | 6.6302 |  | 0 | 0 | 0 | 885 | 5867.73 | 15 | 0 | 0 | 0 | 0 | 0 |  | RTS 21/ II | RTS 21/ II | 2.1 | 13.92 |  | Přesun hmot |  |  |  | POL7_
Díl: | 711 | Izolace proti vodě |  |  |  | 0 |  | 5105.94 |  | 3432.62 |  | 0 |  | 0.04 |  | 0 |  |  |  |  | 6.19 | [5 empty] | DIL
42 | 711212002 | Hydroizolační povlak - nátěr nebo stěrka | m2 | 12.17 |  | 0 | 318.92 | 3881.26 | 194.08 | 2361.95 | 15 | 0 | 0.00368 | 0.04 | 0 | 0 |  | RTS 21/ II | RTS 21/ II | 0.385 | 4.69 |  | Práce |  |  |  | POL1_
|  | Koupelna : 2,4*2,9 |  | 6.96 | [22 empty] | VV | 0
|  | (2,9*2+2,4*2-0,6-1,3)*0,1 |  | 0.87 | [22 empty] | VV | 0
|  | (1,0+2,1)*1,4 |  | 4.34 | [22 empty] | VV | 0
43 | 711212601 | Těsnicí pás do spoje podlaha - stěna | m | 13.6 |  | 0 | 90.05 | 1224.68 | 55.45 | 754.12 | 15 | 0 | 0.00032 | 0 | 0 | 0 |  | RTS 21/ II | RTS 21/ II | 0.11 | 1.5 |  | Práce |  |  |  | POL1_
|  | Koupelna : (2,4*2+2,9*2-0,6-1,3) |  | 8.7 | [22 empty] | VV | 0
|  | 0,6*2 |  | 1.2 | [22 empty] | VV | 0
|  | 1,4 |  | 1.4 | [22 empty] | VV | 0
|  | 0,7+1,6 |  | 2.3 | [22 empty] | VV | 0
44 | 998711201 | Přesun hmot pro izolace proti vodě, výšky do 6 m | % | 82.2201 |  | 0 | 0 | 0 | 3.85 | 316.55 | 15 | 0 | 0 | 0 | 0 | 0 |  | RTS 21/ II | RTS 21/ II | 0 | 0 |  | Přesun hmot |  |  |  | POL7_
Díl: | 720 | Zdravotechnická instalace |  |  |  | 0 |  | 0 |  | 1500 |  | 0 |  | 0 |  | 0 |  |  |  |  | 0.16 | [5 empty] | DIL
45 | 7201947774 | Podružný materiál pro ZTI (vyústění, přechodky, hadice) | kpl | 1 |  | 0 | 0 | 0 | 1500 | 1500 | 15 | 0 | 0 | 0 | 0 | 0 |  | Vlastní | Indiv | 0.157 | 0.16 |  | Práce |  |  |  | POL1_
|  | Výměna připojovacích hadic, ventilů : 1 |  | 1 | [22 empty] | VV | 0
Díl: | 721 | Vnitřní kanalizace |  |  |  | 0 |  | 1479.28 |  | 6038.32 |  | 0 |  | 0 |  | 0 |  |  |  |  | 6.26 | [5 empty] | DIL
46 | 721176113 | Potrubí HT odpadní svislé D 50 x 1,8 mm | m | 8 |  | 0 | 184.91 | 1479.28 | 266.09 | 2128.72 | 15 | 0 | 0.00052 | 0 | 0 | 0 |  | RTS 21/ II | RTS 21/ II | 0.529 | 4.23 |  | Práce |  |  |  | POL1_
47 | 721194104 | Vyvedení odpadních výpustek D 40 x 1,8 | kus | 1 |  | 0 | 0 | 0 | 79.2 | 79.2 | 15 | 0 | 0 | 0 | 0 | 0 |  | RTS 21/ II | RTS 21/ II | 0.157 | 0.16 |  | Práce |  |  |  | POL1_
48 | 721194105 | Vyvedení odpadních výpustek D 50 x 1,8 | kus | 3 |  | 0 | 0 | 0 | 87.7 | 263.1 | 15 | 0 | 0 | 0 | 0 | 0 |  | RTS 21/ II | RTS 21/ II | 0.174 | 0.52 |  | Práce |  |  |  | POL1_
49 | 733171140 | Montáž - napojení potrubí na stoupačku | kus | 3 |  | 0 | 0 | 0 | 246 | 738 | 15 | 0 | 0 | 0 | 0 | 0 |  | RTS 21/ II | RTS 21/ II | 0.45 | 1.35 |  | Práce |  |  |  | POL1_
50 | 72145488 | Práce spojené s demontáži rozvodů - voda, kanalizace | hod | 6 |  | 0 | 0 | 0 | 450 | 2700 | 15 | 0 | 0 | 0 | 0 | 0 |  | Vlastní | Indiv | 0 | 0 |  | Práce |  |  |  | POL1_
51 | 998721201 | Přesun hmot pro vnitřní kanalizaci, výšky do 6 m | % | 73.883 |  | 0 | 0 | 0 | 1.75 | 129.3 | 15 | 0 | 0 | 0 | 0 | 0 |  | RTS 21/ II | RTS 21/ II | 0 | 0 |  | Přesun hmot |  |  |  | POL7_
Díl: | 722 | Vnitřní vodovod |  |  |  | 0 |  | 3166.94 |  | 8517 |  | 0 |  | 0.08 |  | 0.02 |  |  |  |  | 18.24 | [5 empty] | DIL
52 | 722172311 | Potrubí z PPR, D 20x2,8 mm, PN 16, vč.zed.výpom. | m | 18 |  | 0 | 78.18 | 1407.24 | 257.82 | 4640.76 | 15 | 0 | 0.00399 | 0.07 | 0 | 0 |  | RTS 21/ II | RTS 21/ II | 0.5429 | 9.77 |  | Práce |  |  |  | POL1_
53 | 722181213 | Izolace návleková MIRELON PRO tl. stěny 13 mm vnitřní průměr 22 mm | m | 18 |  | 0 | 27.39 | 493.02 | 59.31 | 1067.58 | 15 | 0 | 4e-05 | 0 | 0 | 0 |  | RTS 21/ II | RTS 21/ II | 0.129 | 2.32 |  | Práce |  |  |  | POL1_
54 | 722220111 | Nástěnka K 247, pro výtokový ventil G 1/2 | kus | 2 |  | 0 | 112.43 | 224.86 | 118.57 | 237.14 | 15 | 0 | 0.00063 | 0 | 0 | 0 |  | RTS 21/ II | RTS 21/ II | 0.272 | 0.54 |  | Práce |  |  |  | POL1_
55 | 722220121 | Nástěnka K 247, pro baterii G 1/2 | pár | 4 |  | 0 | 230.12 | 920.48 | 235.38 | 941.52 | 15 | 0 | 0.00148 | 0.01 | 0 | 0 |  | RTS 21/ II | RTS 21/ II | 0.54 | 2.16 |  | Práce |  |  |  | POL1_
56 | 722220872 | Demontáž armatur se závitem a šroubením G 3/4 | kus | 2 |  | 0 | 0 | 0 | 32.9 | 65.8 | 15 | 0 | 0 | 0 | 0.00511 | 0.01 |  | RTS 21/ II | RTS 21/ II | 0.083 | 0.17 |  | Práce |  |  |  | POL1_
57 | 722229102 | Montáž vodovodních armatur,1závit, G 3/4 včetně armatury (kulový kohout 3/4") | kus | 2 |  | 0 | 55.64 | 111.28 | 104.36 | 208.72 | 15 | 0 | 6e-05 | 0 | 0 | 0 |  | RTS 21/ II | RTS 21/ II | 0.207 | 0.41 |  | Práce |  |  |  | POL1_
58 | 722260812 | Demontáž vodoměrů závitových G 3/4 | kus | 2 |  | 0 | 0 | 0 | 28.5 | 57 | 15 | 0 | 0 | 0 | 0.0056 | 0.01 |  | RTS 21/ II | RTS 21/ II | 0.072 | 0.14 |  | Práce |  |  |  | POL1_
59 | 722260922 | Zpětná montáž vodoměrů závitových G 3/4 | kus | 2 |  | 0 | 2.69 | 5.38 | 88.21 | 176.42 | 15 | 0 | 2e-05 | 0 | 0 | 0 |  | RTS 21/ II | RTS 21/ II | 0.175 | 0.35 |  | Práce |  |  |  | POL1_
60 | 733190107 | Tlaková zkouška potrubí DN 40 | m | 18 |  | 0 | 0.26 | 4.68 | 10.64 | 191.52 | 15 | 0 | 0 | 0 | 0 | 0 |  | RTS 21/ II | RTS 21/ II | 0.021 | 0.38 |  | Práce |  |  |  | POL1_
61 | 900 | HZS Práce v tarifní třídě 4 | h | 2 |  | 0 | 0 | 0 | 396 | 792 | 15 | 0 | 0 | 0 | 0 | 0 |  | RTS 21/ II | RTS 21/ II | 1 | 2 |  | Práce |  |  |  | POL1_
|  | vyhledávání hlavních uzávěrů vody v objektu : 2 |  | 2 | [22 empty] | VV | 0
|  | vypuštění, zpětné napuštění vody do stoupaček : | [24 empty] | VV | 0
|  | zaplombování vodoměrů : | [24 empty] | VV | 0
62 | 998722201 | Přesun hmot pro vnitřní vodovod, výšky do 6 m | % | 115.454 |  | 0 | 0 | 0 | 1.2 | 138.54 | 15 | 0 | 0 | 0 | 0 | 0 |  | RTS 21/ II | RTS 21/ II | 0 | 0 |  | Přesun hmot |  |  |  | POL7_
Díl: | 723 | Vnitřní plynovod |  |  |  | 0 |  | 8129.23 |  | 7756.64 |  | 0 |  | 0.01 |  | 0 |  |  |  |  | 8.51 | [5 empty] | DIL
63 | 723160204 | Přípojka k plynoměru, závitová bez ochozu G 1 včetně kouhout kulový 1" | soubor | 1 |  | 0 | 899.7 | 899.7 | 952.3 | 952.3 | 15 | 0 | 0.00325 | 0 | 0 | 0 |  | RTS 21/ II | RTS 21/ II | 1.78 | 1.78 |  | Práce |  |  |  | POL1_
64 | 723160334 | Rozpěrka přípojky plynoměru G 1 | soubor | 1 |  | 0 | 32.55 | 32.55 | 431.45 | 431.45 | 15 | 0 | 0.00018 | 0 | 0 | 0 |  | RTS 21/ II | RTS 21/ II | 0.838 | 0.84 |  | Práce |  |  |  | POL1_
65 | 723163102 | Potrubí z měděných plyn.trubek D 15 x 1,0 mm | m | 16 |  | 0 | 265.29 | 4244.64 | 166.71 | 2667.36 | 15 | 0 | 0.00079 | 0.01 | 0 | 0 |  | RTS 21/ II | RTS 21/ II | 0.30869 | 4.94 |  | Práce |  |  |  | POL1_
66 | 723190251 | Vyvedení a upevnění plynovodních výpustek DN 15 | kus | 1 |  | 0 | 126.47 | 126.47 | 234.03 | 234.03 | 15 | 0 | 0.00093 | 0 | 0 | 0 |  | RTS 21/ II | RTS 21/ II | 0.424 | 0.42 |  | Práce |  |  |  | POL1_
67 | 723191113 | Hadice pro spotřeb. IVAR.FLEXIGAS DN 15,dl. 1,5 m | soubor | 1 |  | 0 | 1802.76 | 1802.76 | 79.24 | 79.24 | 15 | 0 | 0.001 | 0 | 0 | 0 |  | RTS 21/ II | RTS 21/ II | 0.145 | 0.15 |  | Práce |  |  |  | POL1_
68 | 723191118 | Kohout kulový pro flexigas rohový IVAR.G2T DN 15 | soubor | 1 |  | 0 | 740.83 | 740.83 | 90.17 | 90.17 | 15 | 0 | 0.0005 | 0 | 0 | 0 |  | RTS 21/ II | RTS 21/ II | 0.165 | 0.17 |  | Práce |  |  |  | POL1_
69 | 723236114 | Kohout kulový, vnitřní-vnitřní závit, G 3/4" | kus | 1 |  | 0 | 282.28 | 282.28 | 113.72 | 113.72 | 15 | 0 | 0.00025 | 0 | 0 | 0 |  | RTS 21/ II | RTS 21/ II | 0.206 | 0.21 |  | Práce |  |  |  | POL1_
70 | 723548777 | Revize PLYNU | kpl | 1 |  | 0 | 0 | 0 | 3000 | 3000 | 15 | 0 | 0 | 0 | 0 | 0 |  | Vlastní | Indiv | 0 | 0 |  | Práce |  |  |  | POL1_
71 | 998723201 | Přesun hmot pro vnitřní plynovod, výšky do 6 m | % | 156.975 |  | 0 | 0 | 0 | 1.2 | 188.37 | 15 | 0 | 0 | 0 | 0 | 0 |  | RTS 21/ II | RTS 21/ II | 0 | 0 |  | Přesun hmot |  |  |  | POL7_
Díl: | 725 | Zařizovací předměty |  |  |  | 0 |  | 17075.71 |  | 6953.8 |  | 0 |  | 0.11 |  | 0.26 |  |  |  |  | 11.44 | [5 empty] | DIL
72 | 725219401 | Montáž umyvadel na šrouby do zdiva | soubor | 1 |  | 0 | 99.75 | 99.75 | 759.25 | 759.25 | 15 | 0 | 0.00141 | 0 | 0 | 0 |  | RTS 21/ II | RTS 21/ II | 1.575 | 1.58 |  | Práce |  |  |  | POL1_
73 | 725220851 | Demontáž van včetně vybourání obezdezdívky | soubor | 1 |  | 0 | 0 | 0 | 455.5 | 455.5 | 15 | 0 | 0 | 0 | 0.125 | 0.13 |  | RTS 21/ II | RTS 21/ II | 1.15 | 1.15 |  | Práce |  |  |  | POL1_
74 | 725299101 | Montáž koupelnových doplňků - mýdelníků, držáků ap | soubor | 4 |  | 0 | 23.85 | 95.4 | 166.15 | 664.6 | 15 | 0 | 3e-05 | 0 | 0 | 0 |  | RTS 21/ II | RTS 21/ II | 0.33 | 1.32 |  | Práce |  |  |  | POL1_
75 | 725810402 | Ventil rohový kulový s filtrem 1/2" x 3/8" | soubor | 8 |  | 0 | 129.06 | 1032.48 | 114.44 | 915.52 | 15 | 0 | 0.00017 | 0 | 0 | 0 |  | RTS 21/ II | RTS 21/ II | 0.227 | 1.82 |  | Práce |  |  |  | POL1_
76 | 725814122 | Ventil pračkový kulový se zpětnou klapkou a filtrem 3/4" | soubor | 2 |  | 0 | 196.5 | 393 | 62.5 | 125 | 15 | 0 | 0.00024 | 0 | 0 | 0 |  | RTS 21/ II | RTS 21/ II | 0.124 | 0.25 |  | Práce |  |  |  | POL1_
77 | 725823114 | Baterie dřezová stojánková ruční, bez otvír.odpadu standardní chrom | kus | 1 |  | 0 | 1800.68 | 1800.68 | 224.32 | 224.32 | 15 | 0 | 0.00164 | 0 | 0 | 0 |  | RTS 21/ II | RTS 21/ II | 0.445 | 0.45 |  | Práce |  |  |  | POL1_
78 | 725823121 | Baterie umyvadlová stoján. ruční, standardní chrom | kus | 1 |  | 0 | 2120.51 | 2120.51 | 244.49 | 244.49 | 15 | 0 | 0.00085 | 0 | 0 | 0 |  | RTS 21/ II | RTS 21/ II | 0.485 | 0.49 |  | Práce |  |  |  | POL1_
79 | 725829301 | Montáž baterie umyv.a dřezové stojánkové | kus | 3 |  | 0 | 7.11 | 21.33 | 224.39 | 673.17 | 15 | 0 | 4e-05 | 0 | 0 | 0 |  | RTS 21/ II | RTS 21/ II | 0.445 | 1.34 |  | Práce |  |  |  | POL1_
80 | 725820801 | Demontáž baterie nástěnné do G 3/4 | soubor | 1 |  | 0 | 0 | 0 | 86 | 86 | 15 | 0 | 0 | 0 | 0.00156 | 0 |  | RTS 21/ II | RTS 21/ II | 0.217 | 0.22 |  | Práce |  |  |  | POL1_
81 | 725820802 | Demontáž baterie stojánkové do 1otvoru | soubor | 3 |  | 0 | 0 | 0 | 87.9 | 263.7 | 15 | 0 | 0 | 0 | 0.00086 | 0 |  | RTS 21/ II | RTS 21/ II | 0.222 | 0.67 |  | Práce |  |  |  | POL1_
82 | 725860188 | Sifon pračkový HL440, D 40/50 mm podomítkový, suchá zápachová klapka | kus | 1 |  | 0 | 435.99 | 435.99 | 124.01 | 124.01 | 15 | 0 | 0.0002 | 0 | 0 | 0 |  | RTS 21/ II | RTS 21/ II | 0.246 | 0.25 |  | Práce |  |  |  | POL1_
83 | 725860190 | Sifon vanový PP HL500, D 40,50 mm samočistící s nastavitelným odpadem 5/4 " | kus | 1 |  | 0 | 308.99 | 308.99 | 124.01 | 124.01 | 15 | 0 | 9e-05 | 0 | 0 | 0 |  | RTS 21/ II | RTS 21/ II | 0.246 | 0.25 |  | Práce |  |  |  | POL1_
84 | 725860201 | Sifon dřezový HL100, 6/4 ", přípoj myčka, pračka | kus | 1 |  | 0 | 358.49 | 358.49 | 124.01 | 124.01 | 15 | 0 | 0.00026 | 0 | 0 | 0 |  | RTS 21/ II | RTS 21/ II | 0.246 | 0.25 |  | Práce |  |  |  | POL1_
85 | 725860213 | Sifon umyvadlový HL132, D 32, 40 mm | kus | 1 |  | 0 | 243.49 | 243.49 | 124.01 | 124.01 | 15 | 0 | 0.0002 | 0 | 0 | 0 |  | RTS 21/ II | RTS 21/ II | 0.246 | 0.25 |  | Práce |  |  |  | POL1_
86 | 726190932 | Montáž vany dl. do 170cm | kus | 1 |  | 0 | 2360.32 | 2360.32 | 329.68 | 329.68 | 15 | 0 | 0.04453 | 0.04 | 0.04253 | 0.04 |  | RTS 21/ II | RTS 21/ II | 0.654 | 0.65 |  | Práce |  |  |  | POL1_
87 | 787911111 | Montáž zrcadla na stěnu, na lepidlo, pl. do 2 m2 | m2 | 0.24 |  | 0 | 30.35 | 7.28 | 1075.65 | 258.16 | 15 | 0 | 8e-05 | 0 | 0 | 0 |  | RTS 21/ II | RTS 21/ II | 2.1 | 0.5 |  | Práce |  |  |  | POL1_
|  | 0,4*0,6 |  | 0.24 | [22 empty] | VV | 0
88 | 64214330R | Umyvadlo keram. s otv. pro baterii 550x450 mm bílé, na šrouby | kus | 1 |  | 0 | 1073 | 1073 | 0 | 0 | 15 | 0 | 0.013 | 0.01 | 0 | 0 |  | RTS 21/ II | RTS 21/ II | 0 | 0 |  | R-položka |  |  |  | POL12_0
89 | 42377000R | Dvojháček chrom lesklá | kus | 3 |  | 0 | 345 | 1035 | 0 | 0 | 15 | 0 | 0.0009 | 0 | 0 | 0 |  | Vlastní | Indiv | 0 | 0 |  | Specifikace |  |  |  | POL3_
90 | 55144162 | Baterie vanová nástěnná včetně sprchová sada 3-funkční ruční sprcha d 100 mm, Chrom | kus | 1 |  | 0 | 1670 | 1670 | 0 | 0 | 15 | 0 | 0.0008 | 0 | 0 | 0 | SPCM | RTS 21/ II | RTS 21/ II | 0 | 0 |  | Specifikace |  |  |  | POL3_
91 | 551789001R | Držák toaletního papíru chrom | kus | 1 |  | 0 | 480 | 480 | 0 | 0 | 15 | 0 | 0.002 | 0 | 0 | 0 |  | Vlastní | Indiv | 0 | 0 |  | Specifikace |  |  |  | POL3_
92 | 55220578 | Vana akrylátová Klasik bílá 160x70x41 cm 140l | kus | 1 |  | 0 | 2290 | 2290 | 0 | 0 | 15 | 0 | 0.046 | 0.05 | 0 | 0 | SPCM | RTS 21/ II | RTS 21/ II | 0 | 0 |  | Specifikace |  |  |  | POL3_
93 | 63465124 | Zrcadlo nemontované čiré tl. 4 mm 40x60cm | ks | 1 |  | 0 | 1250 | 1250 | 0 | 0 | 15 | 0 | 0.01 | 0.01 | 0 | 0 | SPCM | RTS 21/ II | Indiv | 0 | 0 |  | Specifikace |  |  |  | POL3_
94 | 725210821R00 | Demontáž umyvadel bez výtokových armatur | soubor | 1 |  | 0 | 0 | 0 | 151.5 | 151.5 | 15 | 0 | 0 | 0 | 0.01946 | 0.02 |  | RTS 21/ II | RTS 21/ II | 0 | 0 |  | R-položka |  |  |  | POL12_1
95 | 725619101R00 | Montáž plynových sporáků | kus | 1 |  | 0 | 0 | 0 | 1112 | 1112 | 15 | 0 | 0.00182 | 0 | 0 | 0 |  | RTS 21/ II | RTS 21/ II | 0 | 0 |  | R-položka |  |  |  | POL12_1
96 | 725610810R00 | Demontáž plynového sporáku | soubor | 1 |  | 0 | 0 | 0 | 123 | 123 | 15 | 0 | 0 | 0 | 0.067 | 0.07 |  | RTS 21/ II | RTS 21/ II | 0 | 0 |  | R-položka |  |  |  | POL12_1
97 | 998725201 | Přesun hmot pro zařizovací předměty, výšky do 6 m | % | 239.5764 |  | 0 | 0 | 0 | 0.3 | 71.87 | 15 | 0 | 0 | 0 | 0 | 0 |  | RTS 21/ II | RTS 21/ II | 0 | 0 |  | Přesun hmot |  |  |  | POL7_
Díl: | 731 | Kotelny |  |  |  | 0 |  | 48258.39 |  | 15215.16 |  | 0 |  | 0.12 |  | 0.31 |  |  |  |  | 20.58 | [5 empty] | DIL
98 | 314246002 | Napojení kouřovodu 90° komínu vč. revize kompletního komínu | kus | 1 |  | 0 | 4532.2 | 4532.2 | 462.8 | 462.8 | 15 | 0 | 0.01221 | 0.01 | 0 | 0 |  | RTS 21/ II | RTS 21/ II | 0.916 | 0.92 |  | Práce |  |  |  | POL1_
99 | 731200825 | Demontáž kotle ocel.,kapal./plyn, do 40 kW | kus | 1 |  | 0 | 20.86 | 20.86 | 1235.14 | 1235.14 | 15 | 0 | 0.0002 | 0 | 0.30625 | 0.31 |  | RTS 21/ II | RTS 21/ II | 2.451 | 2.45 |  | Práce |  |  |  | POL1_
100 | 731249125 | Montáž kotle ocel.teplov.,kapalina/plyn do 35 kW | soubor | 1 |  | 0 | 55.33 | 55.33 | 4259.67 | 4259.67 | 15 | 0 | 0.00046 | 0 | 0 | 0 |  | RTS 21/ II | RTS 21/ II | 7.828 | 7.83 |  | Práce |  |  |  | POL1_
101 | 7311395877R00 | Práce spojeny s napojením nového kotle - včetně podružného materiálu | soubor | 1 |  | 0 | 0 | 0 | 6235 | 6235 | 15 | 0 | 0.0231 | 0.02 | 0 | 0 |  | Vlastní | RTS 21/ II | 9.383 | 9.38 |  | Práce |  |  |  | POL1_
102 | 484189160 | Závěsný kondenzační plynový kotel s průtokovým ohřevem vody, výkon 5,3-19,1kW krytí IP X4D, rozsah regulace teploty 10–80 °C, třída energ. účinnosti vytápění a ohřevu vody A | kus | 1 |  | 0 | 43650 | 43650 | 0 | 0 | 15 | 0 | 0.086 | 0.09 | 0 | 0 | SPCM | RTS 21/ II | RTS 21/ II | 0 | 0 |  | Specifikace |  |  |  | POL3_
103 | 998731201 | Přesun hmot pro kotelny, výšky do 6 m | % | 604.51 |  | 0 | 0 | 0 | 5 | 3022.55 | 15 | 0 | 0 | 0 | 0 | 0 |  | RTS 21/ II | Indiv | 0 | 0 |  | Přesun hmot |  |  |  | POL7_
Díl: | 732 | Strojovny |  |  |  | 0 |  | 61.28 |  | 764.72 |  | 0 |  | 0.05 |  | 0 |  |  |  |  | 1.78 | [5 empty] | DIL
104 | 732329211 | Demontáž nádoby expanzní beztlaké válcové | soubor | 1 |  | 0 | 61.28 | 61.28 | 764.72 | 764.72 | 15 | 0 | 0.04727 | 0.05 | 0 | 0 |  | RTS 21/ II | RTS 21/ II | 1.779 | 1.78 |  | Práce |  |  |  | POL1_
Díl: | 733 | Rozvod potrubí |  |  |  | 0 |  | 0 |  | 3179.2 |  | 0 |  | 0 |  | 0.03 |  |  |  |  | 2.98 | [5 empty] | DIL
105 | 722160811 | Demontáž potrubí z měděných trubek do D 28 | m | 16 |  | 0 | 0 | 0 | 73.7 | 1179.2 | 15 | 0 | 0 | 0 | 0.002 | 0.03 |  | RTS 21/ II | RTS 21/ II | 0.186 | 2.98 |  | Práce |  |  |  | POL1_
106 | 733548488 | Uchycení stávajícího potrubí rozvodu ÚT | kpl | 1 |  | 0 | 0 | 0 | 2000 | 2000 | 15 | 0 | 0 | 0 | 0 | 0 |  | Vlastní | Indiv | 0 | 0 |  | Práce |  |  |  | POL1_
|  | cca 15m : 1 |  | 1 | [22 empty] | VV | 0
Díl: | 734 | Armatury |  |  |  | 0 |  | 1752.34 |  | 579.38 |  | 0 |  | 0 |  | 0 |  |  |  |  | 0.42 | [5 empty] | DIL
107 | 734223111 | Ventil termostatický, rohový, IVAR.VS DN 10 s termostatickou hlavicí IVAR.T 5000 | kus | 1 |  | 0 | 691.52 | 691.52 | 139.48 | 139.48 | 15 | 0 | 0.0009 | 0 | 0 | 0 |  | RTS 21/ II | Indiv | 0.247 | 0.25 |  | Práce |  |  |  | POL1_
108 | 734432124 | Prostorový termostat včetně napojení na kotel | kus | 1 |  | 0 | 1060.82 | 1060.82 | 83.18 | 83.18 | 15 | 0 | 0.00012 | 0 | 0 | 0 |  | RTS 21/ II | RTS 21/ II | 0.165 | 0.17 |  | Práce |  |  |  | POL1_
109 | 734370061R00 | Uzavírací šroubení pro VK tělesa 1/2" rohové | kus | 1 |  | 0 | 0 | 0 | 311 | 311 | 15 | 0 | 0 | 0 | 0 | 0 |  | Vlastní | RTS 21/ II | 0 | 0 |  | Práce |  |  |  | POL1_
110 | 998734201 | Přesun hmot pro armatury, výšky do 6 m | % | 22.86 |  | 0 | 0 | 0 | 2 | 45.72 | 15 | 0 | 0 | 0 | 0 | 0 |  | RTS 21/ II | Indiv | 0 | 0 |  | Přesun hmot |  |  |  | POL7_
Díl: | 735 | Otopná tělesa |  |  |  | 0 |  | 2669.83 |  | 2320.82 |  | 0 |  | 0.01 |  | 0 |  |  |  |  | 0.95 | [5 empty] | DIL
111 | 735179110 | Montáž otopných těles koupelnových (žebříků) včetně úpravy přípojného potrubí | kus | 1 |  | 0 | 69.83 | 69.83 | 780.17 | 780.17 | 15 | 0 | 2e-05 | 0 | 0 | 0 |  | RTS 21/ II | Indiv | 0.868 | 0.87 |  | Práce |  |  |  | POL1_
112 | 735191910 | Napuštění vody do otopného systému | kpl | 1 |  | 0 | 0 | 0 | 800 | 800 | 15 | 0 | 0 | 0 | 0 | 0 |  | RTS 21/ II | Indiv | 0.031 | 0.03 |  | Práce |  |  |  | POL1_
113 | 735494811 | Vypuštění vody z otopných těles | kpl | 1 |  | 0 | 0 | 0 | 600 | 600 | 15 | 0 | 0 | 0 | 0 | 0 |  | RTS 21/ II | Indiv | 0.052 | 0.05 |  | Práce |  |  |  | POL1_
114 | 484517202 | Radiátor koupelnový 450/1900, š.30 | kus | 1 |  | 0 | 2600 | 2600 | 0 | 0 | 15 | 0 | 0.0056 | 0.01 | 0 | 0 | SPCM | RTS 21/ II | Indiv | 0 | 0 |  | Specifikace |  |  |  | POL3_
115 | 998735201 | Přesun hmot pro otopná tělesa, výšky do 6 m | % | 48.5 |  | 0 | 0 | 0 | 2.9 | 140.65 | 15 | 0 | 0 | 0 | 0 | 0 |  | RTS 21/ II | RTS 21/ II | 0 | 0 |  | Přesun hmot |  |  |  | POL7_
Díl: | 763 | Dřevostavby |  |  |  | 0 |  | 23982.29 |  | 5444.6 |  | 0 |  | 0.28 |  | 0 |  |  |  |  | 5.93 | [5 empty] | DIL
116 | 763614142 | M.podlahy z desek do tl.18 mm, P+D, lepením vč. dodávky desky OSB ECO 3N tl. 18 mm prošroubovat se stávajícím podkladem - parkety, vč. mirelonové podložky | m2 | 26.6 |  | 0 | 901.59 | 23982.29 | 112.41 | 2990.11 | 15 | 0 | 0.01043 | 0.28 | 0 | 0 |  | RTS 21/ II | RTS 21/ II | 0.223 | 5.93 |  | Práce |  |  |  | POL1_
|  | Pokoj 4 : 7,0*3,8 |  | 26.6 | [22 empty] | VV | 0
117 | 998763201 | Přesun hmot pro dřevostavby, výšky do 12 m | % | 269.724 |  | 0 | 0 | 0 | 9.1 | 2454.49 | 15 | 0 | 0 | 0 | 0 | 0 |  | RTS 21/ II | RTS 21/ II | 0 | 0 |  | Přesun hmot |  |  |  | POL7_
Díl: | 766 | Konstrukce truhlářské |  |  |  | 0 |  | 12550.2 |  | 75333.07 |  | 0 |  | 0 |  | 0.38 |  |  |  |  | 35.66 | [5 empty] | DIL
118 | 766411821 | Demontáž obložení stěn palubkami | m2 | 6.6 |  | 0 | 0 | 0 | 186.5 | 1230.9 | 15 | 0 | 0 | 0 | 0.01098 | 0.07 |  | RTS 21/ II | RTS 21/ II | 0.37 | 2.44 |  | Práce |  |  |  | POL1_
|  | Kuchyň : (3,0+2,5)*1,2 |  | 6.6 | [22 empty] | VV | 0
119 | 766411822 | Demontáž podkladových roštů obložení stěn | m2 | 6.6 |  | 0 | 0 | 0 | 33.3 | 219.78 | 15 | 0 | 0 | 0 | 0.008 | 0.05 |  | RTS 21/ II | RTS 21/ II | 0.066 | 0.44 |  | Práce |  |  |  | POL1_
|  | Kuchyň : (3,0+2,5)*1,2 |  | 6.6 | [22 empty] | VV | 0
120 | 766661112 | Montáž dveří do zárubně,otevíravých 1kř.do 0,8 m | kus | 5 |  | 0 | 0 | 0 | 450 | 2250 | 15 | 0 | 0 | 0 | 0 | 0 |  | RTS 21/ II | Indiv | 1.45 | 7.25 |  | Práce |  |  |  | POL1_
121 | 766661132 | Montáž dveří do zárubně,otevíravých 2kř.do 1,45 m | kus | 8 |  | 0 | 0 | 0 | 1126 | 9008 | 15 | 0 | 0 | 0 | 0 | 0 |  | RTS 21/ II | RTS 21/ II | 2.45 | 19.6 |  | Práce |  |  |  | POL1_
122 | 766664915 | Seříznutí dveřních křídel kompletizovaných | kus | 1 |  | 0 | 0 | 0 | 72.6 | 72.6 | 15 | 0 | 0 | 0 | 0 | 0 |  | RTS 21/ II | RTS 21/ II | 0.144 | 0.14 |  | Práce |  |  |  | POL1_
123 | 766664916 | Seříznutí dveřních křídel z tvrdého dřeva | kus | 11 |  | 0 | 0 | 0 | 98.3 | 1081.3 | 15 | 0 | 0 | 0 | 0 | 0 |  | RTS 21/ II | RTS 21/ II | 0.195 | 2.15 |  | Práce |  |  |  | POL1_
124 | 766812840 | Demontáž kuchyňské linky 7,0m, dřevěnné špíze | kus | 1 |  | 0 | 0 | 0 | 1000 | 1000 | 15 | 0 | 0 | 0 | 0.174 | 0.17 |  | RTS 21/ II | Indiv | 0.95 | 0.95 |  | Práce |  |  |  | POL1_
|  | 1 |  | 1 | [22 empty] | VV | 0
125 | 766825811 | Demontáž vestavěných skříní 1křídlových | kus | 1 |  | 0 | 0 | 0 | 179.5 | 179.5 | 15 | 0 | 0 | 0 | 0.0881 | 0.09 |  | RTS 21/ II | RTS 21/ II | 0.39 | 0.39 |  | Práce |  |  |  | POL1_
126 | 04 | D+M kombi sporák, Počet hořáků 4,senzory StopGas,integrovaným zapalováním a klasickou elektrickou troubu s dvojicí topných těles a horkovzdušným ventilátorem. | kus | 1 |  | 0 | 0 | 0 | 4980 | 4980 | 15 | 0 | 0 | 0 | 0 | 0 |  | Vlastní | Indiv | 0 | 0 |  | Práce |  |  |  | POL1_
127 | 766695443R00 | Dodávka a montáž prahů dveří š. nad 10 cm - odlišná úroveň podlah | kpl | 8.2 |  | 0 | 12.22 | 100.2 | 377.78 | 3097.8 | 15 | 0 | 1e-05 | 0 | 0 | 0 |  | Vlastní | Indiv | 0.28 | 2.3 |  | Práce |  |  |  | POL1_
|  | 0,6*2 |  | 1.2 | [22 empty] | VV | 0
|  | 0,8 |  | 0.8 | [22 empty] | VV | 0
|  | 1,3*4 |  | 5.2 | [22 empty] | VV | 0
|  | 1,0 |  | 1 | [22 empty] | VV | 0
128 | 76685488 | D+M Vnitřní vchodové dveře 800/1970 EI 30DP3, VSTUPNÍ, PLNÉ, DEKOR DŘEVO, KOVÁNÍ BEZPEČNOSTNÍ koule-klika,KUKÁTKO, ZÁMEK S VLOŽKOU (3 KLÍČE), PRÁH | kpl | 1 |  | 0 | 12450 | 12450 | 0 | 0 | 15 | 0 | 0 | 0 | 0 | 0 |  | Vlastní | Indiv | 0 | 0 |  | Specifikace |  |  |  | POL3_
129 | 06 | D+M Odsavač par bílý 630W rekuperační | kus | 1 |  | 0 | 0 | 0 | 2800 | 2800 | 15 | 0 | 0 | 0 | 0 | 0 |  | Vlastní | Indiv | 0 | 0 |  | R-položka |  |  |  | POL12_1
130 | 7665488 | Vystěhování bytu - kuchyň. linka skříň špajz, regál z šatny, skříň včetně odvozu a poplatku za skládku | kpl | 1 |  | 0 | 0 | 0 | 2500 | 2500 | 15 | 0 | 0 | 0 | 0 | 0 |  | Vlastní | Indiv | 0 | 0 |  | R-položka |  |  |  | POL12_1
131 | 766877115R00 | D+M Kuchyňské linky atyp DL=3400mm + 600mm skříňka nad digestoří | m | 4 |  | 0 | 0 | 0 | 11500 | 46000 | 15 | 0 | 0 | 0 | 0 | 0 |  | Vlastní | Indiv | 0 | 0 |  | R-položka |  |  |  | POL12_1
|  | Lamino barvy dle požadavku invesotra, hrany ABS, : 4,0 |  | 4 | [22 empty] | VV | 0
|  | dolní i horní skříňky, dřez se stojánkovou baterií, : | [24 empty] | VV | 0
|  | výškově stavitelné nožky se soklovou lištou. : | [24 empty] | VV | 0
|  | - pracovní deska vysokotlaký HPL tl. 38mm, korpus tl. min. 18mm : | [24 empty] | VV | 0
|  | - v horní části skříněk počítat s digestoří : | [24 empty] | VV | 0
|  | - obkladový panel i pracovní deska šedá (bez rohové lišty) /transparentní tmel : | [24 empty] | VV | 0
|  | - dvířka i šuplíky osadit kvalitním systémem pro tlumení : | [24 empty] | VV | 0
|  | - výstroj šuplíků : | [24 empty] | VV | 0
|  | - nerezové úchyty skříněk dl=200mm : | [24 empty] | VV | 0
|  | - osvětlení led páskem AL liště : | [24 empty] | VV | 0
|  | - nerezový dřez (chromnikl) 340 mm x 400 mm x 150 mm vzdálenost od sporáku 40cm : | [24 empty] | VV | 0
|  | - pod dřezem prostor pro uzavřené nádoby na tříděný odpad : | [24 empty] | VV | 0
|  | - dřezová baterie stojánková otočná chrom : | [24 empty] | VV | 0
132 | 998766201 | Přesun hmot pro truhlářské konstr., výšky do 6 m | % | 869.7008 |  | 0 | 0 | 0 | 1.05 | 913.19 | 15 | 0 | 0 | 0 | 0 | 0 |  | RTS 21/ II | RTS 21/ II | 0 | 0 |  | Přesun hmot |  |  |  | POL7_
Díl: | 767 | Konstrukce zámečnické |  |  |  | 0 |  | 0 |  | 3049.47 |  | 0 |  | 0 |  | 0.1 |  |  |  |  | 5.87 | [5 empty] | DIL
133 | 767135821 | Demontáž roštu pro obložení z kazet | m2 | 6.96 |  | 0 | 0 | 0 | 88.7 | 617.35 | 15 | 0 | 0 | 0 | 0.0102 | 0.07 |  | RTS 21/ II | RTS 21/ II | 0.176 | 1.22 |  | Práce |  |  |  | POL1_
|  | Koupelna : 2,4*2,9 |  | 6.96 | [22 empty] | VV | 0
134 | 767581801 | Demontáž podhledů - kazet | m2 | 6.96 |  | 0 | 0 | 0 | 234.5 | 1632.12 | 15 | 0 | 0 | 0 | 0.005 | 0.03 |  | RTS 21/ II | RTS 21/ II | 0.51 | 3.55 |  | Práce |  |  |  | POL1_
|  | Koupelna : 2,4*2,9 |  | 6.96 | [22 empty] | VV | 0
135 | 767614415R00 | Oprava - seřízení platového okna - oprava otvíraní - doplnění táhla | kus | 1 |  | 0 | 0 | 0 | 800 | 800 | 15 | 0 | 0 | 0 | 0 | 0 |  | Vlastní | Indiv | 1.1 | 1.1 |  | Práce |  |  |  | POL1_
Díl: | 771 | Podlahy z dlaždic a obklady |  |  |  | 0 |  | 10685.25 |  | 12129.7 |  | 0 |  | 0.1 |  | 0 |  |  |  |  | 21.31 | [5 empty] | DIL
136 | 711714110 | Provedení nátěru adhezní hmotou | m2 | 7.98 |  | 0 | 0 | 0 | 36.8 | 293.66 | 15 | 0 | 0 | 0 | 0 | 0 |  | RTS 21/ II | RTS 21/ II | 0.08 | 0.64 |  | Práce |  |  |  | POL1_
|  | Chodba : 2,1*3,8 |  | 7.98 | [22 empty] | VV | 0
137 | 771101101 | Vysávání podlah prům.vysavačem pro pokládku dlažby | m2 | 14.94 |  | 0 | 0 | 0 | 7.1 | 106.07 | 15 | 0 | 0 | 0 | 0 | 0 |  | RTS 21/ II | RTS 21/ II | 0.016 | 0.24 |  | Práce |  |  |  | POL1_
|  | Koupelna : 2,9*2,4 |  | 6.96 | [22 empty] | VV | 0
|  | Chodba : 2,1*3,8 |  | 7.98 | [22 empty] | VV | 0
138 | 771101210 | Penetrace podkladu pod dlažby | m2 | 6.96 |  | 0 | 24.89 | 173.23 | 25.21 | 175.46 | 15 | 0 | 0.00021 | 0 | 0 | 0 |  | RTS 21/ II | RTS 21/ II | 0.05 | 0.35 |  | Práce |  |  |  | POL1_
|  | Koupelna : 2,9*2,4 |  | 6.96 | [22 empty] | VV | 0
139 | 771475014 | Obklad soklíků keram.rovných, tmel,výška 10 cm | m | 7 |  | 0 | 10.55 | 73.85 | 118.95 | 832.65 | 15 | 0 | 0.00032 | 0 | 0 | 0 |  | RTS 21/ II | RTS 21/ II | 0.236 | 1.65 |  | Práce |  |  |  | POL1_
|  | Chodba : 2,1*2+3,8*2-1,3*2-0,8*2-0,6 |  | 7 | [22 empty] | VV | 0
140 | 771479001 | Řezání dlaždic keramických pro soklíky | m | 7 |  | 0 | 5.42 | 37.94 | 88.68 | 620.76 | 15 | 0 | 0 | 0 | 0 | 0 |  | RTS 21/ II | RTS 21/ II | 0.154 | 1.08 |  | Práce |  |  |  | POL1_
|  | Chodba : 2,1*2+3,8*2-1,3*2-0,8*2-0,6 |  | 7 | [22 empty] | VV | 0
141 | 771575113 | Montáž podlah keram.,hladké, tmel, 30x30 cm | m2 | 14.94 |  | 0 | 137.32 | 2051.56 | 524.68 | 7838.72 | 15 | 0 | 0.00515 | 0.08 | 0 | 0 |  | RTS 21/ II | RTS 21/ II | 1.04 | 15.54 |  | Práce |  |  |  | POL1_
|  | Koupelna : 2,9*2,4 |  | 6.96 | [22 empty] | VV | 0
|  | Chodba : 2,1*3,8 |  | 7.98 | [22 empty] | VV | 0
142 | 771578011 | Spára podlaha - stěna, silikonem | m | 19.4 |  | 0 | 21.81 | 423.11 | 35.29 | 684.63 | 15 | 0 | 4e-05 | 0 | 0 | 0 |  | RTS 21/ II | RTS 21/ II | 0.07 | 1.36 |  | Práce |  |  |  | POL1_
|  | Chodba : 2,1*2+3,8*2-1,3*2-0,8*2-0,6 |  | 7 | [22 empty] | VV | 0
|  | Koupelna : 2,4*2+2,9*2-1,3-0,8 |  | 8.5 | [22 empty] | VV | 0
|  | 0,6*2+1,7+1,0 |  | 3.9 | [22 empty] | VV | 0
143 | 771579791 | Příplatek za plochu podlah keram. do 5 m2 jednotl. | m2 | 14.94 |  | 0 | 0 | 0 | 15.1 | 225.59 | 15 | 0 | 0 | 0 | 0 | 0 |  | RTS 21/ II | RTS 21/ II | 0.03 | 0.45 |  | Práce |  |  |  | POL1_
|  | Koupelna : 2,9*2,4 |  | 6.96 | [22 empty] | VV | 0
|  | Chodba : 2,1*3,8 |  | 7.98 | [22 empty] | VV | 0
144 | 771579793 | Příplatek za spárovací hmotu - plošně,keram.dlažba | m2 | 14.94 |  | 0 | 12.3 | 183.76 | 0 | 0 | 15 | 0 | 0.0012 | 0.02 | 0 | 0 |  | RTS 21/ II | RTS 21/ II | 0 | 0 |  | Práce |  |  |  | POL1_
|  | Koupelna : 2,9*2,4 |  | 6.96 | [22 empty] | VV | 0
|  | Chodba : 2,1*3,8 |  | 7.98 | [22 empty] | VV | 0
145 | 02 | Keramická dlažba 30x30 - předpoklad ceny 450Kč/m2 | m2 | 17.204 |  | 0 | 450 | 7741.8 | 0 | 0 | 15 | 0 | 0 | 0 | 0 | 0 |  | Vlastní | Indiv | 0 | 0 |  | Specifikace |  |  |  | POL3_
|  | Začátek provozního součtu | [24 empty] | VV
|  | Koupelna : 2,9*2,4 |  | 6.96 | [22 empty] | VV | 2
|  | Chodba : 2,1*3,8 |  | 7.98 | [22 empty] | VV | 2
|  | Chodba : (2,1*2+3,8*2-1,3*2-0,8*2-0,6)*0,1 |  | 0.7 | [22 empty] | VV | 2
|  | Konec provozního součtu | [24 empty] | VV
|  | 15,64*1,1 |  | 17.204 | [22 empty] | VV | 0
146 | 998771201 | Přesun hmot pro podlahy z dlaždic, výšky do 6 m | % | 214.628 |  | 0 | 0 | 0 | 6.3 | 1352.16 | 15 | 0 | 0 | 0 | 0 | 0 |  | RTS 21/ II | RTS 21/ II | 0 | 0 |  | Přesun hmot |  |  |  | POL7_
Díl: | 775 | Podlahy vlysové a parketové |  |  |  | 0 |  | 0 |  | 2115.32 |  | 0 |  | 0 |  | 0.29 |  |  |  |  | 5.25 | [5 empty] | DIL
147 | 775411810 | Demontáž lišt dřevěných, přibíjených | m | 31.8 |  | 0 | 0 | 0 | 11.9 | 378.42 | 15 | 0 | 0 | 0 | 0.001 | 0.03 |  | RTS 21/ II | RTS 21/ II | 0.03 | 0.95 |  | Práce |  |  |  | POL1_
|  | Pokoj 2 : (4,8*2+2,0*2-0,8) |  | 12.8 | [22 empty] | VV | 0
|  | Pokoj 4 : (7,0*2+3,8*2-1,3*2) |  | 19 | [22 empty] | VV | 0
148 | 775561805 | Demontáž podlah lamelových se zámk.spojem vč. lišt | m2 | 28.68 |  | 0 | 0 | 0 | 59.4 | 1703.59 | 15 | 0 | 0 | 0 | 0.00891 | 0.26 |  | RTS 21/ II | RTS 21/ II | 0.15 | 4.3 |  | Práce |  |  |  | POL1_
|  | Kuchyň : 3,0*6,9 |  | 20.7 | [22 empty] | VV | 0
|  | Chodba : 2,1*3,8 |  | 7.98 | [22 empty] | VV | 0
149 | 998775201 | Přesun hmot pro podlahy vlysové, výšky do 6 m | % | 20.8201 |  | 0 | 0 | 0 | 1.6 | 33.31 | 15 | 0 | 0 | 0 | 0 | 0 |  | RTS 21/ II | RTS 21/ II | 0 | 0 |  | Přesun hmot |  |  |  | POL7_
Díl: | 776 | Podlahy povlakové |  |  |  | 0 |  | 5907.71 |  | 36195.62 |  | 0 |  | 0.21 |  | 0.03 |  |  |  |  | 21.86 | [5 empty] | DIL
150 | 776101101 | Vysávání podlah prům.vysavačem pod povlak.podlahy | m2 | 58.48 |  | 0 | 0 | 0 | 6.8 | 397.66 | 15 | 0 | 0 | 0 | 0 | 0 |  | RTS 21/ II | Indiv | 0.016 | 0.94 |  | Práce |  |  |  | POL1_
|  | Kuchyň : 3,0*6,9 |  | 20.7 | [22 empty] | VV | 0
|  | Pokoj 1 : 4,3*2,6 |  | 11.18 | [22 empty] | VV | 0
|  | Pokoj 4 : 7,0*3,8 |  | 26.6 | [22 empty] | VV | 0
151 | 776101121 | Provedení penetrace podkladu pod.povlak.podlahy | m2 | 20.7 |  | 0 | 0 | 0 | 22.4 | 463.68 | 15 | 0 | 0 | 0 | 0 | 0 |  | RTS 21/ II | RTS 20/ II | 0.046 | 0.95 |  | Práce |  |  |  | POL1_
|  | Kuchyň : 3,0*6,9 |  | 20.7 | [22 empty] | VV | 0
152 | 776421100 | Lepení podlahových soklíků z PVC a vinylu včetně dodávky soklíku PVC | m | 48.5 |  | 0 | 29.85 | 1447.73 | 68.15 | 3305.28 | 15 | 0 | 8e-05 | 0 | 0 | 0 |  | RTS 21/ II | Indiv | 0.1372 | 6.65 |  | Práce |  |  |  | POL1_
|  | Kuchyň : (3,0*2+6,9*2-0,8-1,3-1,0) |  | 16.7 | [22 empty] | VV | 0
|  | Pokoj 1 : (4,3*2+2,6*2-1,0) |  | 12.8 | [22 empty] | VV | 0
|  | Pokoj 4 : (7,0*2+3,8*2-1,3*2) |  | 19 | [22 empty] | VV | 0
153 | 776511820 | Odstranění PVC a koberců s podložkou včetně lišt | m2 | 26.6 |  | 0 | 0 | 0 | 101 | 2686.6 | 15 | 0 | 0 | 0 | 0.001 | 0.03 |  | RTS 21/ II | RTS 21/ II | 0.255 | 6.78 |  | Práce |  |  |  | POL1_
|  | Pokoj 4 : 7,0*3,8 |  | 26.6 | [22 empty] | VV | 0
154 | 776521100 | Lepení povlak.podlah z pásů PVC na fixační lepidlo včetně podlahoviny s nášlapnou vrstvou 0,6mm (dekor dřeva) | m2 | 11.18 |  | 0 | 372.85 | 4168.46 | 206.15 | 2304.76 | 15 | 0 | 0.00363 | 0.04 | 0 | 0 |  | RTS 21/ II | Indiv | 0.38 | 4.25 |  | Práce |  |  |  | POL1_
|  | Pokoj 1 : 4,3*2,6 |  | 11.18 | [22 empty] | VV | 0
155 | 776994111 | Svařování povlakových podlah z pásů nebo čtverců včetně svařovací šňůry PVC 1179 | m | 29.24 |  | 0 | 9.97 | 291.52 | 38.53 | 1126.62 | 15 | 0 | 4e-05 | 0 | 0 | 0 |  | RTS 21/ II | Indiv | 0.0782 | 2.29 |  | Práce |  |  |  | POL1_
|  | Začátek provozního součtu | [24 empty] | VV
|  | Kuchyň : 3,0*6,9 |  | 20.7 | [22 empty] | VV | 2
|  | Pokoj 1 : 4,3*2,6 |  | 11.18 | [22 empty] | VV | 2
|  | Pokoj 4 : 7,0*3,8 |  | 26.6 | [22 empty] | VV | 2
|  | Konec provozního součtu | [24 empty] | VV
|  | 58,48*0,5 |  | 29.24 | [22 empty] | VV | 0
156 | 776521100RU3 | Lepení povlak.podlah z pásů PVC na Chemopren včetně podlahoviny s nášlapnou vrstvou 0,6mm (dekor dřeva) | m2 | 47.3 |  | 0 | 0 | 0 | 541 | 25589.3 | 15 | 0 | 0.00363 | 0.17 | 0 | 0 |  | RTS 21/ II | RTS 20/ II | 0 | 0 |  | R-položka |  |  |  | POL12_1
|  | Kuchyň : 3,0*6,9 |  | 20.7 | [22 empty] | VV | 0
|  | Pokoj 4 : 7,0*3,8 |  | 26.6 | [22 empty] | VV | 0
157 | 998776201 | Přesun hmot pro podlahy povlakové, výšky do 6 m | % | 417.816 |  | 0 | 0 | 0 | 0.77 | 321.72 | 15 | 0 | 0 | 0 | 0 | 0 |  | RTS 21/ II | Indiv | 0 | 0 |  | Přesun hmot |  |  |  | POL7_
Díl: | 781 | Obklady keramické |  |  |  | 0 |  | 12069.72 |  | 15790.51 |  | 0 |  | 0.12 |  | 0 |  |  |  |  | 28.71 | [5 empty] | DIL
158 | 781101210 | Penetrace podkladu pod obklady | m2 | 19.15 |  | 0 | 24.89 | 476.64 | 25.21 | 482.77 | 15 | 0 | 0.00021 | 0 | 0 | 0 |  | RTS 21/ II | RTS 21/ II | 0.05 | 0.96 |  | Práce |  |  |  | POL1_
|  | Koupelna : (2,4*2+2,9*2)*2,0 |  | 21.2 | [22 empty] | VV | 0
|  | -1,3*2,0 |  | -2.6 | [22 empty] | VV | 0
|  | -0,6*2,0 |  | -1.2 | [22 empty] | VV | 0
|  | Kuchyň : (1,0)*1,75 |  | 1.75 | [22 empty] | VV | 0
159 | 781111116 | Otvor v obkladačce diamant.korunkou prům.do 90 mm | kus | 8 |  | 0 | 6.27 | 50.16 | 93.73 | 749.84 | 15 | 0 | 0 | 0 | 0 | 0 |  | RTS 21/ II | Indiv | 0.11 | 0.88 |  | Práce |  |  |  | POL1_
160 | 781419711 | Příplatek k obkladu stěn za plochu do 10 m2 jedntl | m2 | 19.15 |  | 0 | 0 | 0 | 50.4 | 965.16 | 15 | 0 | 0 | 0 | 0 | 0 |  | RTS 21/ II | RTS 21/ II | 0.1 | 1.92 |  | Práce |  |  |  | POL1_
|  | Koupelna : (2,4*2+2,9*2)*2,0 |  | 21.2 | [22 empty] | VV | 0
|  | -1,3*2,0 |  | -2.6 | [22 empty] | VV | 0
|  | -0,6*2,0 |  | -1.2 | [22 empty] | VV | 0
|  | Kuchyň : (1,0)*1,75 |  | 1.75 | [22 empty] | VV | 0
161 | 781475120 | Obklad vnitřní stěn keramický, do tmele, do 30x60 cm | m2 | 19.15 |  | 0 | 142.66 | 2731.94 | 653.34 | 12511.46 | 15 | 0 | 0.00535 | 0.1 | 0 | 0 |  | RTS 21/ II | RTS 21/ II | 1.288 | 24.67 |  | Práce |  |  |  | POL1_
|  | Koupelna : (2,4*2+2,9*2)*2,0 |  | 21.2 | [22 empty] | VV | 0
|  | -1,3*2,0 |  | -2.6 | [22 empty] | VV | 0
|  | -0,6*2,0 |  | -1.2 | [22 empty] | VV | 0
|  | Kuchyň : (1,0)*1,75 |  | 1.75 | [22 empty] | VV | 0
162 | 781479705 | Přípl.za spárovací hmotu-plošně,keram.vnitř.obklad | m2 | 19.15 |  | 0 | 9.2 | 176.18 | 0 | 0 | 15 | 0 | 0.0009 | 0.02 | 0 | 0 |  | RTS 21/ II | RTS 21/ II | 0 | 0 |  | Práce |  |  |  | POL1_
|  | Koupelna : (2,4*2+2,9*2)*2,0 |  | 21.2 | [22 empty] | VV | 0
|  | -1,3*2,0 |  | -2.6 | [22 empty] | VV | 0
|  | -0,6*2,0 |  | -1.2 | [22 empty] | VV | 0
|  | Kuchyň : (1,0)*1,75 |  | 1.75 | [22 empty] | VV | 0
163 | 781491001 | Montáž lišt k obkladům rohových, koutových i dilatačních | m | 2.3 |  | 0 | 0 | 0 | 60.5 | 139.15 | 15 | 0 | 0 | 0 | 0 | 0 |  | RTS 21/ II | RTS 21/ II | 0.12 | 0.28 |  | Práce |  |  |  | POL1_
|  | 0,7+1,6 |  | 2.3 | [22 empty] | VV | 0
164 | 03 | Keramický obklad 20x40 - předpoklad ceny 400Kč/m2 | m2 | 21.065 |  | 0 | 400 | 8426 | 0 | 0 | 15 | 0 | 0 | 0 | 0 | 0 |  | Vlastní | Indiv | 0 | 0 |  | R-položka |  |  |  | POL12_0
|  | Začátek provozního součtu | [24 empty] | VV
|  | Koupelna : (2,4*2+2,9*2)*2,0 |  | 21.2 | [22 empty] | VV | 2
|  | -1,3*2,0 |  | -2.6 | [22 empty] | VV | 2
|  | -0,6*2,0 |  | -1.2 | [22 empty] | VV | 2
|  | Kuchyň : (1,0)*1,75 |  | 1.75 | [22 empty] | VV | 2
|  | Konec provozního součtu | [24 empty] | VV
|  | 19,15*1,1 |  | 21.065 | [22 empty] | VV | 0
165 | 59760720.AR | Lišta obkl/dlažba plast | m | 2.4 |  | 0 | 87 | 208.8 | 0 | 0 | 15 | 0 | 0.00022 | 0 | 0 | 0 |  | Vlastní | Indiv | 0 | 0 |  | R-položka |  |  |  | POL12_0
166 | 998781201 | Přesun hmot pro obklady keramické, výšky do 6 m | % | 269.1811 |  | 0 | 0 | 0 | 3.5 | 942.13 | 15 | 0 | 0 | 0 | 0 | 0 |  | RTS 21/ II | RTS 21/ II | 0 | 0 |  | Přesun hmot |  |  |  | POL7_
Díl: | 783 | Nátěry |  |  |  | 0 |  | 4992.26 |  | 23368.11 |  | 0 |  | 0.03 |  | 0 |  |  |  |  | 48.74 | [5 empty] | DIL
167 | 783112510 | Nátěr olejový OK "A" 2x + 1x email | m2 | 7.56 |  | 0 | 72.93 | 551.35 | 70.07 | 529.73 | 15 | 0 | 0.00037 | 0 | 0 | 0 |  | RTS 21/ II | RTS 21/ II | 0.139 | 1.05 |  | Práce |  |  |  | POL1_
|  | 0,15*0,6*30*2 |  | 5.4 | [22 empty] | VV | 0
|  | 0,15*0,9*8*2 |  | 2.16 | [22 empty] | VV | 0
168 | 783424340 | Nátěr syntet. potrubí do DN 50 mm Z+2x +1x email | m | 60 |  | 0 | 16.11 | 966.6 | 58.49 | 3509.4 | 15 | 0 | 9e-05 | 0.01 | 0 | 0 |  | RTS 21/ II | RTS 21/ II | 0.116 | 6.96 |  | Práce |  |  |  | POL1_
169 | 783623920 | Údržba, nátěr synt. truhl.výr. 1x +1x email +1x tm včetně obroušení stávajícího nátěru (profilované dveře) | m2 | 61.46 |  | 0 | 51.37 | 3157.2 | 274.63 | 16878.76 | 15 | 0 | 0.00037 | 0.02 | 0 | 0 |  | RTS 21/ II | RTS 21/ II | 0.566 | 34.79 |  | Práce |  |  |  | POL1_
|  | Zárubně : (1,4+2,6*2)*0,6*4 |  | 15.84 | [22 empty] | VV | 0
|  | (1,0+2,1*2)*0,4 |  | 2.08 | [22 empty] | VV | 0
|  | Dveře : 1,3*2,6*2*4 |  | 27.04 | [22 empty] | VV | 0
|  | 1,0*2,0*2 |  | 4 | [22 empty] | VV | 0
|  | 2,5*2,5*2 |  | 12.5 | [22 empty] | VV | 0
170 | 783903811 | Odmaštění chemickými rozpouštědly | m2 | 11.18 |  | 0 | 4.06 | 45.39 | 58.64 | 655.6 | 15 | 0 | 7e-05 | 0 | 0 | 0 |  | RTS 21/ II | Indiv | 0.144 | 1.61 |  | Práce |  |  |  | POL1_
|  | Pokoj 1 : 4,3*2,6 |  | 11.18 | [22 empty] | VV | 0
171 | 783903812 | Odmaštění saponáty | m2 | 52.68 |  | 0 | 2.94 | 154.88 | 24.96 | 1314.89 | 15 | 0 | 5e-05 | 0 | 0 | 0 |  | RTS 21/ II | RTS 21/ II | 0.063 | 3.32 |  | Práce |  |  |  | POL1_
|  | Pokoj 1 : 4,8*2,0 |  | 9.6 | [22 empty] | VV | 0
|  | Pokoj 3 : 5,9*6,6 |  | 38.94 | [22 empty] | VV | 0
|  | WC : 4,6*0,9 |  | 4.14 | [22 empty] | VV | 0
172 | 783225400 | Nátěr syntetický kov. konstr. 2x + 1x email + tmel | m2 | 2.45 |  | 0 | 47.69 | 116.84 | 195.81 | 479.73 | 15 | 0 | 0.00036 | 0 | 0 | 0 |  | Vlastní | Indiv | 0.413 | 1.01 |  | Práce |  |  |  | POL1_
|  | (0,6+2*2,1)*(0,15+0,05*2) |  | 1.2 | [22 empty] | VV | 0
|  | (0,8+2*2,1)*(0,15+0,05*2) |  | 1.25 | [22 empty] | VV | 0
Díl: | 784 | Malby |  |  |  | 0 |  | 3057.8 |  | 53571.82 |  | 0 |  | 0.11 |  | 0 |  |  |  |  | 94.76 | [5 empty] | DIL
173 | 784402801 | Odstranění malby oškrábáním v místnosti H do 3,8 m | m2 | 327.27 |  | 0 | 0.1 | 32.73 | 34 | 11127.18 | 15 | 0 | 0 | 0 | 0 | 0 |  | RTS 21/ II | RTS 21/ II | 0.06971 | 22.81 |  | Práce |  |  |  | POL1_
|  | Stropy : | [24 empty] | VV | 0
|  | WC : 4,6*0,9 |  | 4.14 | [22 empty] | VV | 0
|  | Pokoj 1 : 4,3*2,6 |  | 11.18 | [22 empty] | VV | 0
|  | Pokoj 2 : 4,8*2,0 |  | 9.6 | [22 empty] | VV | 0
|  | Pokoj 3 : 5,9*6,6 |  | 38.94 | [22 empty] | VV | 0
|  | Pokoj 4 : 7,0*3,8 |  | 26.6 | [22 empty] | VV | 0
|  | Stěny : | [24 empty] | VV | 0
|  | WC : (4,6*2+,9*2)*3,5 |  | 38.5 | [22 empty] | VV | 0
|  | -0,6*2,5 |  | -1.5 | [22 empty] | VV | 0
|  | Pokoj 2 : (4,8*2+2,0*2)*3,5 |  | 47.6 | [22 empty] | VV | 0
|  | -0,8*2,5 |  | -2 | [22 empty] | VV | 0
|  | -1,2*2,1 |  | -2.52 | [22 empty] | VV | 0
|  | Koupelna : (2,4*2+2,9*2)*(3,5-2,0) |  | 15.9 | [22 empty] | VV | 0
|  | Pokoj 3 : (6,6*2+5,9*2)*3,5 |  | 87.5 | [22 empty] | VV | 0
|  | -1,3*2,5*2 |  | -6.5 | [22 empty] | VV | 0
|  | -1,2*2,2*2 |  | -5.28 | [22 empty] | VV | 0
|  | Pokoj 4 : (7,0*2+3,8*2)*3,5 |  | 75.6 | [22 empty] | VV | 0
|  | -1,3*2,5*2 |  | -6.5 | [22 empty] | VV | 0
|  | -1,9*2,1 |  | -3.99 | [22 empty] | VV | 0
174 | 784195112 | Malba Primalex Standard, bílá, bez penetrace, 2x | m2 | 505.08 |  | 0 | 3.61 | 1823.34 | 49.79 | 25147.93 | 15 | 0 | 0.00014 | 0.07 | 0 | 0 |  | RTS 21/ II | Indiv | 0.10191 | 51.47 |  | Práce |  |  |  | POL1_
|  | Stropy : | [24 empty] | VV | 0
|  | WC : 4,6*0,9 |  | 4.14 | [22 empty] | VV | 0
|  | Pokoj 1 : 4,3*2,6 |  | 11.18 | [22 empty] | VV | 0
|  | Pokoj 2 : 4,8*2,0 |  | 9.6 | [22 empty] | VV | 0
|  | Pokoj 3 : 5,9*6,6 |  | 38.94 | [22 empty] | VV | 0
|  | Pokoj 4 : 7,0*3,8 |  | 26.6 | [22 empty] | VV | 0
|  | Chodba : 2,1*3,8 |  | 7.98 | [22 empty] | VV | 0
|  | Kuchyň : 3,0*6,9 |  | 20.7 | [22 empty] | VV | 0
|  | Koupelna : 2,4*2,9 |  | 6.96 | [22 empty] | VV | 0
|  | Stěny : | [24 empty] | VV | 0
|  | WC : (4,6*2+,9*2)*3,5 |  | 38.5 | [22 empty] | VV | 0
|  | -0,6*2,5 |  | -1.5 | [22 empty] | VV | 0
|  | Pokoj 2 : (4,8*2+2,0*2)*3,5 |  | 47.6 | [22 empty] | VV | 0
|  | -0,8*2,5 |  | -2 | [22 empty] | VV | 0
|  | -1,2*2,1 |  | -2.52 | [22 empty] | VV | 0
|  | Koupelna : (2,4*2+2,9*2)*(3,5-2,0) |  | 15.9 | [22 empty] | VV | 0
|  | Pokoj 3 : (6,6*2+5,9*2)*3,5 |  | 87.5 | [22 empty] | VV | 0
|  | -1,3*2,5*2 |  | -6.5 | [22 empty] | VV | 0
|  | -1,2*2,2*2 |  | -5.28 | [22 empty] | VV | 0
|  | Pokoj 4 : (7,0*2+3,8*2)*3,5 |  | 75.6 | [22 empty] | VV | 0
|  | -1,3*2,5*2 |  | -6.5 | [22 empty] | VV | 0
|  | -1,9*2,1 |  | -3.99 | [22 empty] | VV | 0
|  | Zazdívka dveří z chodby : (1,9*3,5-0,8*2,0)*2 |  | 10.1 | [22 empty] | VV | 0
|  | Nové štuky omítek : | [24 empty] | VV | 0
|  | Chodba : (3,8*2+2,1*2)*3,5 |  | 41.3 | [22 empty] | VV | 0
|  | -0,8*2,0 |  | -1.6 | [22 empty] | VV | 0
|  | -1,3*2,5 |  | -3.25 | [22 empty] | VV | 0
|  | -1,3*2,5 |  | -3.25 | [22 empty] | VV | 0
|  | -2,0*2,5 |  | -5 | [22 empty] | VV | 0
|  | Kuchyň : (6,9*2+3,0*2)*3,5 |  | 69.3 | [22 empty] | VV | 0
|  | -0,6*2,0 |  | -1.2 | [22 empty] | VV | 0
|  | -1,0*2,0 |  | -2 | [22 empty] | VV | 0
|  | -1,3*2,5 |  | -3.25 | [22 empty] | VV | 0
|  | -1,2*2,2 |  | -2.64 | [22 empty] | VV | 0
|  | Pokoj 1 : (4,3*2+2,6*2)*3,5 |  | 48.3 | [22 empty] | VV | 0
|  | -1,0*2,0 |  | -2 | [22 empty] | VV | 0
|  | -1,2*2,2 |  | -2.64 | [22 empty] | VV | 0
175 | 784011222 | Zakrytí podlah včetně papírové lepenky | m2 | 126.1 |  | 0 | 9.53 | 1201.73 | 6.87 | 866.31 | 15 | 0 | 0.00035 | 0.04 | 0 | 0 |  | RTS 21/ II | Indiv | 0.0135 | 1.7 |  | Práce |  |  |  | POL1_
|  | WC : 4,6*0,9 |  | 4.14 | [22 empty] | VV | 0
|  | Pokoj 1 : 4,3*2,6 |  | 11.18 | [22 empty] | VV | 0
|  | Pokoj 2 : 4,8*2,0 |  | 9.6 | [22 empty] | VV | 0
|  | Pokoj 3 : 5,9*6,6 |  | 38.94 | [22 empty] | VV | 0
|  | Pokoj 4 : 7,0*3,8 |  | 26.6 | [22 empty] | VV | 0
|  | Chodba : 2,1*3,8 |  | 7.98 | [22 empty] | VV | 0
|  | Kuchyň : 3,0*6,9 |  | 20.7 | [22 empty] | VV | 0
|  | Koupelna : 2,4*2,9 |  | 6.96 | [22 empty] | VV | 0
176 | 784403801 | Penetrace stěn hloubkovou penetrací pro zpevnění podkladu | m2 | 469.44 |  | 0 | 0 | 0 | 35 | 16430.4 | 15 | 0 | 0 | 0 | 0 | 0 |  | Vlastní | Indiv | 0.04 | 18.78 |  | R-položka |  |  |  | POL12_1
|  | Stropy : | [24 empty] | VV | 0
|  | WC : 4,6*0,9 |  | 4.14 | [22 empty] | VV | 0
|  | Pokoj 1 : 4,3*2,6 |  | 11.18 | [22 empty] | VV | 0
|  | Pokoj 2 : 4,8*2,0 |  | 9.6 | [22 empty] | VV | 0
|  | Pokoj 3 : 5,9*6,6 |  | 38.94 | [22 empty] | VV | 0
|  | Pokoj 4 : 7,0*3,8 |  | 26.6 | [22 empty] | VV | 0
|  | Stěny : | [24 empty] | VV | 0
|  | WC : (4,6*2+,9*2)*3,5 |  | 38.5 | [22 empty] | VV | 0
|  | -0,6*2,5 |  | -1.5 | [22 empty] | VV | 0
|  | Pokoj 2 : (4,8*2+2,0*2)*3,5 |  | 47.6 | [22 empty] | VV | 0
|  | -0,8*2,5 |  | -2 | [22 empty] | VV | 0
|  | -1,2*2,1 |  | -2.52 | [22 empty] | VV | 0
|  | Koupelna : (2,4*2+2,9*2)*(3,5-2,0) |  | 15.9 | [22 empty] | VV | 0
|  | Pokoj 3 : (6,6*2+5,9*2)*3,5 |  | 87.5 | [22 empty] | VV | 0
|  | -1,3*2,5*2 |  | -6.5 | [22 empty] | VV | 0
|  | -1,2*2,2*2 |  | -5.28 | [22 empty] | VV | 0
|  | Pokoj 4 : (7,0*2+3,8*2)*3,5 |  | 75.6 | [22 empty] | VV | 0
|  | -1,3*2,5*2 |  | -6.5 | [22 empty] | VV | 0
|  | -1,9*2,1 |  | -3.99 | [22 empty] | VV | 0
|  | Zazdívka dveří z chodby : (1,9*3,5-0,8*2,0)*2 |  | 10.1 | [22 empty] | VV | 0
|  | Nové štuky omítek : | [24 empty] | VV | 0
|  | Chodba : (3,8*2+2,1*2)*3,5 |  | 41.3 | [22 empty] | VV | 0
|  | -0,8*2,0 |  | -1.6 | [22 empty] | VV | 0
|  | -1,3*2,5 |  | -3.25 | [22 empty] | VV | 0
|  | -1,3*2,5 |  | -3.25 | [22 empty] | VV | 0
|  | -2,0*2,5 |  | -5 | [22 empty] | VV | 0
|  | Kuchyň : (6,9*2+3,0*2)*3,5 |  | 69.3 | [22 empty] | VV | 0
|  | -0,6*2,0 |  | -1.2 | [22 empty] | VV | 0
|  | -1,0*2,0 |  | -2 | [22 empty] | VV | 0
|  | -1,3*2,5 |  | -3.25 | [22 empty] | VV | 0
|  | -1,2*2,2 |  | -2.64 | [22 empty] | VV | 0
|  | Pokoj 1 : (4,3*2+2,6*2)*3,5 |  | 48.3 | [22 empty] | VV | 0
|  | -1,0*2,0 |  | -2 | [22 empty] | VV | 0
|  | -1,2*2,2 |  | -2.64 | [22 empty] | VV | 0
Díl: | 785 | Tapety |  |  |  | 0 |  | 180 |  | 753.2 |  | 0 |  | 0 |  | 0 |  |  |  |  | 1.64 | [5 empty] | DIL
177 | 785412800 | Odstranění tapet lepených ostatních s podl. 3,8 m včetně vyspravení podkladní omítky | m2 | 14 |  | 0 | 0 | 0 | 53.8 | 753.2 | 15 | 0 | 0 | 0 | 0 | 0 |  | RTS 21/ II | RTS 21/ II | 0.117 | 1.64 |  | Práce |  |  |  | POL1_
|  | Pokoj 3 : 6 |  | 6 | [22 empty] | VV | 0
|  | Pokoj 4 : 8 |  | 8 | [22 empty] | VV | 0
178 | 7854874588 | Aktiv Odstraňovač tapet 500ml | ks | 1 |  | 0 | 180 | 180 | 0 | 0 | 15 | 0 | 0 | 0 | 0 | 0 |  | Vlastní | Indiv | 0 | 0 |  | Specifikace |  |  |  | POL3_
Díl: | 786 | Zastiňující technika |  |  |  | 0 |  | 0 |  | 306 |  | 0 |  | 0 |  | 0.05 |  |  |  |  | 1.9 | [5 empty] | DIL
179 | 786611811 | Dmtž předokenních rolet s viditelným boxem - garnýž | kus | 3 |  | 0 | 0 | 0 | 102 | 306 | 15 | 0 | 0 | 0 | 0.016 | 0.05 |  | RTS 21/ II | Indiv | 0.6339 | 1.9 |  | Práce |  |  |  | POL1_
Díl: | 787 | Zasklívání |  |  |  | 0 |  | 302.72 |  | 305.68 |  | 0 |  | 0 |  | 0 |  |  |  |  | 0.02 | [5 empty] | DIL
180 | 787600901 | Oprava - zasklívání oken/dveří vč. přetmelení | m2 | 0.36 |  | 0 | 840.9 | 302.72 | 849.1 | 305.68 | 15 | 0 | 0.00096 | 0 | 0 | 0 |  | RTS 21/ II | Indiv | 0.068 | 0.02 |  | Práce |  |  |  | POL1_
|  | Dveře chodba : 0,3*0,6*2 |  | 0.36 | [22 empty] | VV | 0
Díl: | M21 | Elektromontáže |  |  |  | 0 |  | 30998.04 |  | 36585.46 |  | 0 |  | 50.13 |  | 0 |  |  |  |  | 53.1 | [5 empty] | DIL
181 | 210100001 | Ukončení vodičů v rozvaděči + zapojení do 2,5 mm2 | kus | 7 |  | 0 | 0 | 0 | 24.9 | 174.3 | 15 | 0 | 0 | 0 | 0 | 0 |  | RTS 21/ II | RTS 21/ II | 0.0505 | 0.35 |  | Práce |  |  |  | POL1_
182 | 210100002 | Ukončení vodičů v rozvaděči + zapojení do 6 mm2 | kus | 2 |  | 0 | 0 | 0 | 29.6 | 59.2 | 15 | 0 | 0 | 0 | 0 | 0 |  | RTS 21/ II | RTS 21/ II | 0.06 | 0.12 |  | Práce |  |  |  | POL1_
183 | 210110001 | Spínač nástěnný jednopól.- řaz. 1, obyč.prostředí | kus | 14 |  | 0 | 0 | 0 | 151 | 2114 | 15 | 0 | 0 | 0 | 0 | 0 |  | RTS 21/ II | RTS 21/ II | 0.30567 | 4.28 |  | Práce |  |  |  | POL1_
184 | 210111014 | Zásuvka domovní zapuštěná - provedení 2x (2P+PE) včetně dodávky zásuvky s natočenou dutin.a rámečku | kus | 24 |  | 0 | 260.66 | 6255.84 | 122.84 | 2948.16 | 15 | 0 | 0.0001 | 0 | 0 | 0 |  | RTS 21/ II | RTS 21/ II | 0.249 | 5.98 |  | Práce |  |  |  | POL1_
185 | 210120561 | Jistič jednopólový do 25 A se zapojením | kus | 8 |  | 0 | 0 | 0 | 167.5 | 1340 | 15 | 0 | 0 | 0 | 0 | 0 |  | RTS 21/ II | RTS 21/ II | 0.34 | 2.72 |  | Práce |  |  |  | POL1_
186 | 210191532 | Usazení rozvaděče ER 1.0 +1.1 | kus | 1 |  | 0 | 0 | 0 | 178.5 | 178.5 | 15 | 0 | 0 | 0 | 0 | 0 |  | RTS 21/ II | RTS 21/ II | 0.362 | 0.36 |  | Práce |  |  |  | POL1_
187 | 210201514 | Svítidlo LED bytové stropní závěsné 4 upevňov.body | kus | 9 |  | 0 | 0 | 0 | 212 | 1908 | 15 | 0 | 0 | 0 | 0 | 0 |  | RTS 21/ II | RTS 21/ II | 0.43 | 3.87 |  | Práce |  |  |  | POL1_
188 | 210800004 | Vodič CYY 6 mm2 uložený pod omítkou | m | 10 |  | 0 | 0 | 0 | 31.7 | 317 | 15 | 0 | 0 | 0 | 0 | 0 |  | RTS 21/ II | RTS 21/ II | 0.06415 | 0.64 |  | Práce |  |  |  | POL1_
189 | 210800666 | Vodič H07V-K (CYA) 6 mm2 uložený v rozvaděčích | m | 1 |  | 0 | 0 | 0 | 73.4 | 73.4 | 15 | 0 | 0 | 0 | 0 | 0 |  | RTS 21/ II | RTS 21/ II | 0.14868 | 0.15 |  | Práce |  |  |  | POL1_
190 | 210800105 | Kabel CYKY 750 V 3x1,5 mm2 uložený pod omítkou včetně dodávky kabelu | m | 160 |  | 0 | 18.67 | 2987.2 | 34.53 | 5524.8 | 15 | 0 | 0.00016 | 0.03 | 0 | 0 |  | RTS 21/ II | RTS 21/ II | 0.07 | 11.2 |  | Práce |  |  |  | POL1_
191 | 210800106 | Kabel CYKY 750 V 3x2,5 mm2 uložený pod omítkou včetně dodávky kabelu | m | 140 |  | 0 | 30.07 | 4209.8 | 34.53 | 4834.2 | 15 | 0 | 0.00021 | 0.03 | 0 | 0 |  | RTS 21/ II | RTS 21/ II | 0.07 | 9.8 |  | Práce |  |  |  | POL1_
192 | 210800116 | Kabel CYKY 750 V 5x2,5 mm2 uložený pod omítkou včetně dodávky kabelu | m | 10 |  | 0 | 45.56 | 455.6 | 35.74 | 357.4 | 15 | 0 | 0.00032 | 0 | 0 | 0 |  | RTS 21/ II | RTS 21/ II | 0.07246 | 0.72 |  | Práce |  |  |  | POL1_
193 | 222260020 | Krabice KU 68 pod omítku + vysekání | kus | 38 |  | 0 | 0 | 0 | 163 | 6194 | 15 | 0 | 0 | 0 | 0 | 0 |  | RTS 21/ II | RTS 21/ II | 0.3305 | 12.56 |  | Práce |  |  |  | POL1_
194 | 650063611 | Montáž chrániče proudového dvoupólového do 25 A | kus | 1 |  | 0 | 0 | 0 | 172.5 | 172.5 | 15 | 0 | 0 | 0 | 0 | 0 |  | RTS 21/ II | RTS 21/ II | 0.35 | 0.35 |  | Práce |  |  |  | POL1_
195 | 210544888 | Napojení v hlavním rozvaděči | kpl | 1 |  | 0 | 0 | 0 | 1500 | 1500 | 15 | 0 | 0 | 0 | 0 | 0 |  | Vlastní | Indiv | 0 | 0 |  | Práce |  |  |  | POL1_
196 | 2145877558 | Demontáž stávající elektroinstalace | hod | 5 |  | 0 | 0 | 0 | 518 | 2590 | 15 | 0 | 0 | 0 | 0 | 0 |  | Vlastní | Indiv | 0 | 0 |  | Práce |  |  |  | POL1_
197 | 21547455 | Stavební přípomoce HZS včetně materiálu | hod | 8 |  | 0 | 0 | 0 | 350 | 2800 | 15 | 0 | 0 | 0 | 0 | 0 |  | Vlastní | Indiv | 0 | 0 |  | Práce |  |  |  | POL1_
198 | 21548777 | Revize ELEKTRO vč. přívodu a hlavního jističe | kpl | 1 |  | 0 | 0 | 0 | 3500 | 3500 | 15 | 0 | 0 | 0 | 0 | 0 |  | Vlastní | Indiv | 0 | 0 |  | Práce |  |  |  | POL1_
199 | 34141303 | Vodič silový pevné uložení CYY 6,0 mm2 | m | 10 |  | 0 | 17.2 | 172 | 0 | 0 | 15 | 0 | 8e-05 | 0 | 0 | 0 | SPCM | RTS 21/ II | RTS 21/ II | 0 | 0 |  | Specifikace |  |  |  | POL3_
200 | 34142157 | Vodič silový pevné uložení CYA 6,00 mm2 | m | 1 |  | 0 | 21.2 | 21.2 | 0 | 0 | 15 | 0 | 6e-05 | 0 | 0 | 0 | SPCM | RTS 21/ II | RTS 21/ II | 0 | 0 |  | Specifikace |  |  |  | POL3_
201 | 34535400 | Strojek spínače 1pólového Tango 3558-A01340 řaz.1 | kus | 14 |  | 0 | 143.5 | 2009 | 0 | 0 | 15 | 0 | 1e-05 | 0 | 0 | 0 | SPCM | RTS 21/ II | RTS 21/ II | 0 | 0 |  | Specifikace |  |  |  | POL3_
202 | 34536490 | Kryt spínače Tango 3558A-A651 | kus | 14 |  | 0 | 48.6 | 680.4 | 0 | 0 | 15 | 0 | 1e-05 | 0 | 0 | 0 | SPCM | RTS 21/ II | RTS 21/ II | 0 | 0 |  | Specifikace |  |  |  | POL3_
203 | 34536700 | Rámeček pro spínače a zásuvky Tango 3901A-B10 | kus | 14 |  | 0 | 30.8 | 431.2 | 0 | 0 | 15 | 0 | 5e-05 | 0 | 0 | 0 | SPCM | RTS 21/ II | RTS 21/ II | 0 | 0 |  | Specifikace |  |  |  | POL3_
204 | 345601050000 | Lišta upevňovací 6035-84 | kus | 1 |  | 0 | 42.3 | 42.3 | 0 | 0 | 15 | 0 | 0 | 0 | 0 | 0 | SPCM | RTS 21/ II | RTS 21/ II | 0 | 0 |  | Specifikace |  |  |  | POL3_
205 | 34571519 | Krabice univerzální z PH KU 68 | kus | 38 |  | 0 | 13 | 494 | 0 | 0 | 15 | 0 | 4e-05 | 0 | 0 | 0 | SPCM | RTS 21/ II | RTS 21/ II | 0 | 0 |  | Specifikace |  |  |  | POL3_
206 | 348241102 | LED Stropní svítidlo 12W/230V IP54 | kus | 5 |  | 0 | 1043 | 5215 | 0 | 0 | 15 | 0 | 0.004 | 0.02 | 0 | 0 | SPCM | RTS 21/ II | RTS 21/ II | 0 | 0 |  | Specifikace |  |  |  | POL3_
207 | 348247102R | LED Stropní svítidlo 24W/230V IP54 | kus | 4 |  | 0 | 990 | 3960 | 0 | 0 | 15 | 0 | 0.004 | 0.02 | 0 | 0 |  | Vlastní | Indiv | 0 | 0 |  | Specifikace |  |  |  | POL3_
208 | 357377061R | ELEKTRICKÝ ROZVADĚČ 12T NÁSTĚNNÝ | kus | 1 |  | 0 | 978 | 978 | 0 | 0 | 15 | 0 | 0.0263 | 0.03 | 0 | 0 |  | Vlastní | Indiv | 0 | 0 |  | Specifikace |  |  |  | POL3_
209 | 35822001013 | Jistič do 80 A 1 pól. charakteristika B, LTN-10B-1 | kus | 2 |  | 0 | 167.5 | 335 | 0 | 0 | 15 | 0 | 0.00018 | 0 | 0 | 0 | SPCM | RTS 21/ II | RTS 21/ II | 0 | 0 |  | Specifikace |  |  |  | POL3_
210 | 35822001014 | Jistič do 80 A 1 pól. charakteristika B, LTN-13B-1 | kus | 3 |  | 0 | 199.5 | 598.5 | 0 | 0 | 15 | 0 | 0.00018 | 0 | 0 | 0 | SPCM | RTS 21/ II | RTS 21/ II | 0 | 0 |  | Specifikace |  |  |  | POL3_
211 | 35822001015 | Jistič do 80 A 1 pól. charakteristika B, LTN-16B-1 | kus | 2 |  | 0 | 145 | 290 | 0 | 0 | 15 | 0 | 0.00018 | 0 | 0 | 0 | SPCM | RTS 21/ II | RTS 21/ II | 0 | 0 |  | Specifikace |  |  |  | POL3_
212 | 35822003015 | Jistič S203M-B16, 3pólový, 16A/B, 10kA | kus | 1 |  | 0 | 378 | 378 | 0 | 0 | 15 | 0 | 0.0004 | 0 | 0 | 0 | SPCM | RTS 21/ II | RTS 21/ II | 0 | 0 |  | Specifikace |  |  |  | POL3_
213 | 358890405 | Proudový chránič PF6-25/2/0,03 na DIN lištu | kus | 1 |  | 0 | 885 | 885 | 0 | 0 | 15 | 0 | 0.0005 | 0 | 0 | 0 | SPCM | RTS 21/ II | RTS 21/ II | 0 | 0 |  | Specifikace |  |  |  | POL3_
214 | 58541252 | Sádra stavební bilá 5 kg bal. | kg | 50 |  | 0 | 12 | 600 | 0 | 0 | 15 | 0 | 1 | 50 | 0 | 0 | SPCM | RTS 21/ II | Indiv | 0 | 0 |  | Specifikace |  |  |  | POL3_
Díl: | M22 | Montáž sdělovací a zabezp. techniky |  |  |  | 0 |  | 604.28 |  | 901.72 |  | 0 |  | 0 |  | 0 |  |  |  |  | 1.82 | [5 empty] | DIL
215 | 220300642 | Ukončení koaxiálního kabelu do D 10 mm | kus | 4 |  | 0 | 75.07 | 300.28 | 116.43 | 465.72 | 15 | 0 | 0 | 0 | 0 | 0 |  | RTS 21/ II | RTS 21/ II | 0.236 | 0.94 |  | Práce |  |  |  | POL1_
216 | 222323307 | Demontáž a zpětná montáž domacího telefonu | kus | 1 |  | 0 | 0 | 0 | 237 | 237 | 15 | 0 | 0 | 0 | 0 | 0 |  | RTS 21/ II | RTS 21/ II | 0.48 | 0.48 |  | Práce |  |  |  | POL1_
217 | 222730001 | Účastnická zásuvka TV+R+SAT koncová pod omítku | kus | 2 |  | 0 | 0 | 0 | 99.5 | 199 | 15 | 0 | 0 | 0 | 0 | 0 |  | RTS 21/ II | RTS 21/ II | 0.20167 | 0.4 |  | Práce |  |  |  | POL1_
218 | 371202024 | Zásuvka TV+R koncová, bílá | kus | 2 |  | 0 | 152 | 304 | 0 | 0 | 15 | 0 | 1e-05 | 0 | 0 | 0 | SPCM | RTS 21/ II | RTS 21/ II | 0 | 0 |  | Specifikace |  |  |  | POL3_
Díl: | D96 | Přesuny suti a vybouraných hmot |  |  |  | 0 |  | 0 |  | 11036.13 |  | 0 |  | 0 |  | 0 |  |  |  |  | 21.57 | [5 empty] | DIL
219 | 979097011 | Pronájem kontejneru 4 t | den | 4 |  | 0 | 0 | 0 | 49.7 | 198.8 | 15 | 0 | 0 | 0 | 0 | 0 |  | RTS 21/ II | RTS 21/ II | 0 | 0 |  | Práce |  |  |  | POL1_
220 | 979086112 | Nakládání nebo překládání suti a vybouraných hmot | t | 4.3216 |  | 0 | 0 | 0 | 168.5 | 728.19 | 15 | 0 | 0 | 0 | 0 | 0 |  | RTS 21/ II | RTS 21/ II | 0.277 | 1.2 |  | Přesun suti |  |  |  | POL8_
221 | 979011211 | Svislá doprava suti a vybour. hmot za 2.NP nošením | t | 4.3216 |  | 0 | 0 | 0 | 706 | 3051.06 | 15 | 0 | 0 | 0 | 0 | 0 |  | RTS 21/ II | RTS 21/ II | 2.009 | 8.68 |  | Přesun suti |  |  |  | POL8_
222 | 979011219 | Přípl.k svislé dopr.suti za každé další NP nošením | t | 4.3216 |  | 0 | 0 | 0 | 337 | 1456.39 | 15 | 0 | 0 | 0 | 0 | 0 |  | RTS 21/ II | RTS 21/ II | 0.959 | 4.14 |  | Přesun suti |  |  |  | POL8_
223 | 979081111 | Odvoz suti a vybour. hmot na skládku do 1 km | t | 4.3216 |  | 0 | 0 | 0 | 234.5 | 1013.42 | 15 | 0 | 0 | 0 | 0 | 0 |  | RTS 21/ II | RTS 21/ II | 0.49 | 2.12 |  | Přesun suti |  |  |  | POL8_
224 | 979081121 | Příplatek k odvozu za každý další 1 km | t | 86.4324 |  | 0 | 0 | 0 | 16 | 1382.92 | 15 | 0 | 0 | 0 | 0 | 0 |  | RTS 21/ II | RTS 21/ II | 0 | 0 |  | Přesun suti |  |  |  | POL8_
225 | 979082111 | Vnitrostaveništní doprava suti do 10 m | t | 4.3216 |  | 0 | 0 | 0 | 331 | 1430.46 | 15 | 0 | 0 | 0 | 0 | 0 |  | RTS 21/ II | RTS 21/ II | 0.942 | 4.07 |  | Přesun suti |  |  |  | POL8_
226 | 979082121 | Příplatek k vnitrost. dopravě suti za dalších 5 m | t | 12.9649 |  | 0 | 0 | 0 | 36.9 | 478.4 | 15 | 0 | 0 | 0 | 0 | 0 |  | RTS 21/ II | RTS 21/ II | 0.105 | 1.36 |  | Přesun suti |  |  |  | POL8_
227 | 979990001 | Poplatek za skládku stavební suti | t | 4.3216 |  | 0 | 0 | 0 | 300 | 1296.49 | 15 | 0 | 0 | 0 | 0 | 0 |  | RTS 20/ I | RTS 20/ I | 0 | 0 |  | Přesun suti |  |  |  | POL8_
[25 empty] | 15 | 21 | DPH
| Celkem |  |  |  |  | 0 | [18 empty] | 0 | 0 | SUM
Poznámky uchazeče k zadání
POPUZIV
END
Note on S6: Jedná se o informaci, zda se jedná o položku, která je do rozpočtu zadána z cenové soustavy RTS, nebo vlastní.
Note on T6: Jedná se o název CÚ, která je zadána u položky rozpočtu