## Pokyny pro vyplnění
Pokyny pro vyplnění
Ve všech listech tohoto souboru můžete měnit pouze buňky s modrým pozadím. Jedná se o tyto údaje : - údaje o firmě - jednotkové ceny položek zadané na maximálně dvě desetinná místa

## Stavba
#RTSROZP# | Položkový rozpočet stavby
| Stavba: |  |  | Stavební práce - Stará 19
Rekonstrukce bytu - Stará 19 byt č.11, výměna kuchyňské linky byt č.1,7 a 10
| Objednatel: |  | Město Krnov |  |  |  | IČO: | 296139
|  |  | Hlavní náměstí 96/1 |  |  |  | DIČ: | CZ00296139
|  |  | 79401 | Krnov-Pod Bezručovým vrchem
| Projektant: | [5 empty] | IČO:
DIČ:
| Zhotovitel: | [5 empty] | IČO:
DIČ:
Vypracoval:
| Rozpis ceny | [6 empty] | Celkem
HSV | HSV | [6 empty] | 0
PSV | PSV | [6 empty] | 0
MON | MON | [6 empty] | 0
VN | Vedlejší náklady | [6 empty] | 0
ON | Ostatní náklady | [6 empty] | 0
| Celkem | [6 empty] | 0
Rekapitulace daní
0 | Základ pro sníženou DPH |  |  | 12 | % | 0 |  |  | CZK
0 | Snížená DPH |  |  | 12 | % | 0 |  |  | CZK
0 | Základ pro základní DPH |  |  | 21 | % | 0 |  |  | CZK
0 | Základní DPH |  |  | 21 | % | 0 |  |  | CZK
0 | Zaokrouhlení |  |  |  |  | 0 |  |  | CZK
| Cena celkem bez DPH |  |  |  |  | 0 |  |  | CZK
0 | Cena celkem s DPH |  |  |  |  | 0 |  |  | CZK
|  | v |  |  | dne
|  |  | Za zhotovitele |  |  |  | Za objednatele
Rekapitulace dílčích částí
#CASTI>> | Číslo | Název |  |  | Základ pro sníženou DPH | Základ pro základní DPH | DPH celkem | Cena celkem | %
1 | Stavba |  |  |  | 0 | 0 | 0 | 0
2 | SO | Rekonstrukce bytu |  |  | 0 | 0 | 0 | 0
3 | 01 | Rekonstrukce bytu - Stará 19 byt č.11 |  |  | 0 | 0 | 0 | 0
3 | 01 | Rekonstrukce bytu - vedlejší a ostatní náklady |  |  | 0 | 0 | 0 | 0
3 | 01 | Výměna kuchyňské linky - Stará 19 byt č.1 |  |  | 0 | 0 | 0 | 0
3 | 01 | Výměna kuchyňské linky - Stará 19 byt č.10 |  |  | 0 | 0 | 0 | 0
3 | 01 | Výměna kuchyňské linky - Stará 19 byt č.7 |  |  | 0 | 0 | 0 | 0
| Celkem za stavbu |  |  |  | 0 | 0 | 0 | 0 | 0
Rekapitulace dílů
| Číslo | Název |  |  | Typ dílu |  |  | Celkem | %
| 3 | Svislé a kompletní konstrukce |  |  | HSV |  |  | 0
| 61 | Úpravy povrchů vnitřní |  |  | HSV |  |  | 0
| 63 | Podlahy a podlahové konstrukce |  |  | HSV |  |  | 0
| 95 | Dokončovací konstrukce na pozemních stavbách |  |  | HSV |  |  | 0
| 96 | Bourání konstrukcí |  |  | HSV |  |  | 0
| 99 | Staveništní přesun hmot |  |  | HSV |  |  | 0
| 711 | Izolace proti vodě |  |  | PSV |  |  | 0
| 720 | Zdravotechnická instalace |  |  | PSV |  |  | 0
| 721 | Vnitřní kanalizace |  |  | PSV |  |  | 0
| 722 | Vnitřní vodovod |  |  | PSV |  |  | 0
| 725 | Zařizovací předměty |  |  | PSV |  |  | 0
| 728 | Vzduchotechnika |  |  | PSV |  |  | 0
| 766 | Konstrukce truhlářské |  |  | PSV |  |  | 0
| 771 | Podlahy z dlaždic a obklady |  |  | PSV |  |  | 0
| 776 | Podlahy povlakové |  |  | PSV |  |  | 0
| 781 | Obklady keramické |  |  | PSV |  |  | 0
| 783 | Nátěry |  |  | PSV |  |  | 0
| 784 | Malby |  |  | PSV |  |  | 0
| M21 | Elektromontáže |  |  | MON |  |  | 0
| M22 | Montáž sdělovací a zabezp. techniky |  |  | MON |  |  | 0
| D96 | Přesuny suti a vybouraných hmot |  |  | PSU |  |  | 0
| ON | Ostatní náklady |  |  | ON |  |  | 0
| Cena celkem | [6 empty] | 0 | 0
Note on D11: Název
Note on D12: Ulice
Note on D13: PSČ
Note on E13: Místo
Note on I11: IČO
Note on I12: DIČ

## VzorPolozky (hidden)
Položkový rozpočet
S:
O:
R:

## VRN
Položkový rozpočet | [26 empty] | #TypZaznamu#
S: |  | Stavební práce - Stará 19 | [24 empty] | STA
O: | [23 empty] | STA |  |  | OBJ
R: |  | Rekonstrukce bytu - vedlejší a ostatní náklady | [24 empty] | ROZ
P.č. | Číslo položky | Název položky | MJ | Množství | Cena / MJ | Celkem | Dodávka | Dodávka celk. | Montáž | Montáž celk. | DPH | Cena s DPH | Hmotnost / MJ | Hmotnost celk.(t) | Dem. hmotnost / MJ | Dem. hmotnost celk.(t) | Ceník | Cen. soustava / platnost | Cenová úroveň | Nhod / MJ | Nhod celk. | Dodavatel | Typ položky
Díl: | ON | Ostatní náklady |  |  |  | 0 |  | 0 |  | 15700 |  | 0 |  | 0 |  | 0 |  |  |  |  | 0 | [5 empty] | DIL
1 | 005121 R | Zařízení staveniště | Soubor | 1 |  | 0 | 0 | 0 | 2000 | 2000 | 15 | 0 | 0 | 0 | 0 | 0 |  | Vlastní | Indiv | 0 | 0 |  | VRN |  |  |  | POL99_8
2 | 005122 R | Provozní vlivy | Soubor | 1 |  | 0 | 0 | 0 | 2000 | 2000 | 15 | 0 | 0 | 0 | 0 | 0 |  | Vlastní | Indiv | 0 | 0 |  | VRN |  |  |  | POL99_8
3 | 005211080R | Bezpečnostní a hygienická opatření na staveništi | Soubor | 1 |  | 0 | 0 | 0 | 2000 | 2000 | 15 | 0 | 0 | 0 | 0 | 0 |  | Vlastní | Indiv | 0 | 0 |  | VRN |  |  |  | POL99_8
4 | 00523 R | Zkoušky a revize celého bytu vč. hlavního jističe | Soubor | 1 |  | 0 | 0 | 0 | 3000 | 3000 | 15 | 0 | 0 | 0 | 0 | 0 |  | Vlastní | Indiv | 0 | 0 |  | VRN |  |  |  | POL99_8
5 | 00144854 | Vzorkování dlažeb, obkladů, pvc, kuchyň linky | Soubor | 1 |  | 0 | 0 | 0 | 500 | 500 | 15 | 0 | 0 | 0 | 0 | 0 |  | Vlastní | Indiv | 0 | 0 |  | VRN |  |  |  | POL99_8
6 | 0041477 | Průběžný úklid společných prostor | Soubor | 1 |  | 0 | 0 | 0 | 2000 | 2000 | 15 | 0 | 0 | 0 | 0 | 0 |  | Vlastní | Indiv | 0 | 0 |  | VRN |  |  |  | POL99_8
7 | 004211 | Mimostaveništní doprava materiálu | Soubor | 1 |  | 0 | 0 | 0 | 4000 | 4000 | 15 | 0 | 0 | 0 | 0 | 0 |  | Vlastní | Indiv | 0 | 0 |  | VRN |  |  |  | POL99_8
8 | 0051444 | Fotodokumentace | Soubor | 1 |  | 0 | 0 | 0 | 200 | 200 | 15 | 0 | 0 | 0 | 0 | 0 |  | Vlastní | Indiv | 0 | 0 |  | VRN |  |  |  | POL99_8
[25 empty] | 15 | 21 | DPH
| Celkem |  |  |  |  | 0 | [18 empty] | 0 | 0 | SUM
Poznámky uchazeče k zadání
POPUZIV
END
Note on S6: Jedná se o informaci, zda se jedná o položku, která je do rozpočtu zadána z cenové soustavy RTS, nebo vlastní.
Note on T6: Jedná se o název CÚ, která je zadána u položky rozpočtu

## byt č.11
Položkový rozpočet | [26 empty] | #TypZaznamu#
S: |  | Stavební práce - Stará 19 | [24 empty] | STA
O: | [23 empty] | STA |  |  | OBJ
R: |  | Rekonstrukce bytu - Stará 19 byt č.11 | [24 empty] | ROZ
P.č. | Číslo položky | Název položky | MJ | Množství | Cena / MJ | Celkem | Dodávka | Dodávka celk. | Montáž | Montáž celk. | DPH | Cena s DPH | Hmotnost / MJ | Hmotnost celk.(t) | Dem. hmotnost / MJ | Dem. hmotnost celk.(t) | Ceník | Cen. soustava / platnost | Cenová úroveň | Nhod / MJ | Nhod celk. | Dodavatel | Typ položky
Díl: | 3 | Svislé a kompletní konstrukce |  |  |  | 0 |  | 1105.15 |  | 1254.85 |  | 0 |  | 0.16 |  | 0 |  |  |  |  | 2.57 | [5 empty] | DIL
1 | 342263410 | Osazení revizních dvířek do příček, do 0,25 m2 | kus | 1 |  | 0 | 7.79 | 7.79 | 473.71 | 473.71 | 15 | 0 | 0.00016 | 0 | 0 | 0 |  | RTS 21/ II | RTS 21/ II | 0.94 | 0.94 |  | Práce |  |  |  | POL1_
2 | 346244313 | Obezdívky van a WC nádržek z desek Ytong tl.100 mm | m2 | 2.1 |  | 0 | 473.03 | 993.36 | 371.97 | 781.14 | 15 | 0 | 0.07392 | 0.16 | 0 | 0 |  | RTS 21/ II | RTS 21/ II | 0.777 | 1.63 |  | Práce |  |  |  | POL1_
|  | (1,6*2+0,5*2)*0,5 |  | 2.1 | [22 empty] | VV | 0
3 | 28349052 | Dvířka vanová 300 x 300 mm bílá - plast | kus | 1 |  | 0 | 104 | 104 | 0 | 0 | 15 | 0 | 0.0006 | 0 | 0 | 0 | SPCM | RTS 21/ II | RTS 21/ II | 0 | 0 |  | Specifikace |  |  |  | POL3_
Díl: | 61 | Úpravy povrchů vnitřní |  |  |  | 0 |  | 4580.07 |  | 31488.53 |  | 0 |  | 2.48 |  | 0 |  |  |  |  | 62.25 | [5 empty] | DIL
4 | 610991111 | Zakrývání výplní vnitřních otvorů, oken | m2 | 2.56 |  | 0 | 13.56 | 34.71 | 33.04 | 84.58 | 15 | 0 | 4e-05 | 0 | 0 | 0 |  | RTS 21/ II | RTS 20/ II | 0.078 | 0.2 |  | Práce |  |  |  | POL1_
|  | 0,8*0,8 |  | 0.64 | [22 empty] | VV | 0
|  | 1,6*1,2 |  | 1.92 | [22 empty] | VV | 0
5 | 611421231 | Oprava váp.omítek stropů do 10% plochy - štukových | m2 | 46.19 |  | 0 | 16.05 | 741.35 | 96.45 | 4455.03 | 15 | 0 | 0.00609 | 0.28 | 0 | 0 |  | RTS 21/ II | RTS 21/ II | 0.19274 | 8.9 |  | Práce |  |  |  | POL1_
|  | Chodba : 3,3*1,5+1,0*1,2+1,5*1,9 |  | 9 | [22 empty] | VV | 0
|  | Komora : 0,9*1,1 |  | 0.99 | [22 empty] | VV | 0
|  | WC : 0,9*1,6 |  | 1.44 | [22 empty] | VV | 0
|  | Koupelna : 2,2*1,8+1,0*1,5 |  | 5.46 | [22 empty] | VV | 0
|  | Kuchyň : 4,8*3,9 |  | 18.72 | [22 empty] | VV | 0
|  | Pokoj : 4,6*2,3 |  | 10.58 | [22 empty] | VV | 0
6 | 611441241 | Oprava sádrové omítky stropů/ podhledů do 10% plochy | m2 | 16.38 |  | 0 | 17.76 | 290.91 | 160.74 | 2632.92 | 15 | 0 | 0.0056 | 0.09 | 0 | 0 |  | RTS 21/ II | RTS 21/ II | 0.31635 | 5.18 |  | Práce |  |  |  | POL1_
|  | Kuchyň : 3,9*3,0 |  | 11.7 | [22 empty] | VV | 0
|  | Pokoj : 3,9*1,2 |  | 4.68 | [22 empty] | VV | 0
7 | 612421637 | Omítka vnitřní zdiva, MVC, štuková | m2 | 7.68 |  | 0 | 46.97 | 360.73 | 405.53 | 3114.47 | 15 | 0 | 0.04766 | 0.37 | 0 | 0 |  | RTS 21/ II | RTS 21/ II | 0.84 | 6.45 |  | Práce |  |  |  | POL1_
|  | WC : (0,9*2+1,6*2)*1,5 |  | 7.5 | [22 empty] | VV | 0
|  | -0,6*1,5 |  | -0.9 | [22 empty] | VV | 0
|  | Kuchyň : (1,2+0,6)*0,6 |  | 1.08 | [22 empty] | VV | 0
8 | 612421231 | Oprava vápen.omítek stěn do 10 % pl. - štukových | m2 | 124.58 |  | 0 | 5.25 | 654.05 | 87.05 | 10844.69 | 15 | 0 | 0.00543 | 0.68 | 0 | 0 |  | RTS 21/ II | RTS 21/ II | 0.16942 | 21.11 |  | Práce |  |  |  | POL1_
|  | Chodba : (3,3*2+1,5*2-1,2+1,0*2+1,5*2+1,9*2-1,2)*2,6 |  | 41.6 | [22 empty] | VV | 0
|  | -0,8*2,0*3 |  | -4.8 | [22 empty] | VV | 0
|  | -0,6*2,0*3 |  | -3.6 | [22 empty] | VV | 0
|  | Komora : (0,9*2+1,1*2)*2,6 |  | 10.4 | [22 empty] | VV | 0
|  | -0,6*2,0 |  | -1.2 | [22 empty] | VV | 0
|  | WC : (1,6*2+0,9*2)*(2,6-1,5) |  | 5.5 | [22 empty] | VV | 0
|  | -0,7*0,6 |  | -0.42 | [22 empty] | VV | 0
|  | Koupelna : (2,2*2+2,8*2)*(2,6-2,1) |  | 5 | [22 empty] | VV | 0
|  | Kuchyň : (4,8*2+3,9+0,6*4)*2,6 |  | 41.34 | [22 empty] | VV | 0
|  | -0,8*2,0 |  | -1.6 | [22 empty] | VV | 0
|  | Pokoj : (4,6*2+2,3*2)*2,6 |  | 35.88 | [22 empty] | VV | 0
|  | -0,8*2,0 |  | -1.6 | [22 empty] | VV | 0
|  | -1,6*1,2 |  | -1.92 | [22 empty] | VV | 0
9 | 612423531 | Omítka rýh stěn vápenná šířky do 15 cm, štuková | m2 | 0.86 |  | 0 | 143.11 | 123.07 | 902.89 | 776.49 | 15 | 0 | 0.0585 | 0.05 | 0 | 0 |  | RTS 21/ II | Indiv | 1.869 | 1.61 |  | Práce |  |  |  | POL1_
|  | 8,0*0,07 |  | 0.56 | [22 empty] | VV | 0
|  | 2,0*0,15 |  | 0.3 | [22 empty] | VV | 0
10 | 612451121 | Omítka vnitřní zdiva, cementová (MC), hladká | m2 | 21.9 |  | 0 | 51.96 | 1137.92 | 292.54 | 6406.63 | 15 | 0 | 0.04558 | 1 | 0 | 0 |  | RTS 21/ II | RTS 21/ II | 0.608 | 13.32 |  | Práce |  |  |  | POL1_
|  | Koupelna : (2,2*2+2,8*2)*2,1 |  | 21 | [22 empty] | VV | 0
|  | -0,6*2,0 |  | -1.2 | [22 empty] | VV | 0
|  | Kuchyň : (0,6+0,6)*1,75 |  | 2.1 | [22 empty] | VV | 0
11 | 632411904 | Penetrace savých podkladů 0,25 l/m2 | m2 | 29.58 |  | 0 | 41.83 | 1237.33 | 41.37 | 1223.72 | 15 | 0 | 0.00026 | 0.01 | 0 | 0 |  | RTS 21/ II | RTS 21/ II | 0.09 | 2.66 |  | Práce |  |  |  | POL1_
|  | Štuková omítka : 7,68 |  | 7.68 | [22 empty] | VV | 0
|  | Cementová omítka : 21,9 |  | 21.9 | [22 empty] | VV | 0
12 | 61101147R00 | Bandáž spoje panelů skelná páska včetně uniflotu (spoj panelů sádrou do ztracena včetně výztužné pásky) | m | 30 |  | 0 | 0 | 0 | 65 | 1950 | 15 | 0 | 0 | 0 | 0 | 0 |  | Vlastní | Indiv | 0.094 | 2.82 |  | Práce |  |  |  | POL1_
Díl: | 63 | Podlahy a podlahové konstrukce |  |  |  | 0 |  | 12516.57 |  | 8513.74 |  | 0 |  | 0.84 |  | 0 |  |  |  |  | 22.08 | [5 empty] | DIL
13 | 632411904 | Penetrace savých podkladů 0,25 l/m2 | m2 | 46.19 |  | 0 | 40.32 | 1862.38 | 42.88 | 1980.63 | 15 | 0 | 0.00026 | 0.01 | 0 | 0 |  | RTS 21/ II | Indiv | 0.09 | 4.16 |  | Práce |  |  |  | POL1_
|  | Chodba : 3,3*1,5+1,0*1,2+1,5*1,9 |  | 9 | [22 empty] | VV | 0
|  | Komora : 0,9*1,1 |  | 0.99 | [22 empty] | VV | 0
|  | WC : 0,9*1,6 |  | 1.44 | [22 empty] | VV | 0
|  | Koupelna : 2,2*1,8+1,0*1,5 |  | 5.46 | [22 empty] | VV | 0
|  | Kuchyň : 4,8*3,9 |  | 18.72 | [22 empty] | VV | 0
|  | Pokoj : 4,6*2,3 |  | 10.58 | [22 empty] | VV | 0
14 | 632421120 | Potěr samonivelační ,ručně zpracovaný,tl. do 10 mm | m2 | 46.19 |  | 0 | 230.66 | 10654.19 | 134.34 | 6205.16 | 15 | 0 | 0.01806 | 0.83 | 0 | 0 |  | RTS 21/ II | Indiv | 0.372 | 17.18 |  | Práce |  |  |  | POL1_
|  | Chodba : 3,3*1,5+1,0*1,2+1,5*1,9 |  | 9 | [22 empty] | VV | 0
|  | Komora : 0,9*1,1 |  | 0.99 | [22 empty] | VV | 0
|  | WC : 0,9*1,6 |  | 1.44 | [22 empty] | VV | 0
|  | Koupelna : 2,2*1,8+1,0*1,5 |  | 5.46 | [22 empty] | VV | 0
|  | Kuchyň : 4,8*3,9 |  | 18.72 | [22 empty] | VV | 0
|  | Pokoj : 4,6*2,3 |  | 10.58 | [22 empty] | VV | 0
15 | 637101101R00 | Příprava podkladu - vysávání podlah prům.vysavačem | m2 | 46.19 |  | 0 | 0 | 0 | 7.1 | 327.95 | 15 | 0 | 0 | 0 | 0 | 0 |  | Vlastní | RTS 21/ II | 0.016 | 0.74 |  | Práce |  |  |  | POL1_
|  | Chodba : 3,3*1,5+1,0*1,2+1,5*1,9 |  | 9 | [22 empty] | VV | 0
|  | Komora : 0,9*1,1 |  | 0.99 | [22 empty] | VV | 0
|  | WC : 0,9*1,6 |  | 1.44 | [22 empty] | VV | 0
|  | Koupelna : 2,2*1,8+1,0*1,5 |  | 5.46 | [22 empty] | VV | 0
|  | Kuchyň : 4,8*3,9 |  | 18.72 | [22 empty] | VV | 0
|  | Pokoj : 4,6*2,3 |  | 10.58 | [22 empty] | VV | 0
Díl: | 95 | Dokončovací konstrukce na pozemních stavbách |  |  |  | 0 |  | 48.34 |  | 4012.21 |  | 0 |  | 0 |  | 0 |  |  |  |  | 14.56 | [5 empty] | DIL
16 | 952901111 | Vyčištění budov o výšce podlaží do 4 m | m2 | 46.19 |  | 0 | 0.99 | 45.73 | 84.01 | 3880.42 | 15 | 0 | 4e-05 | 0 | 0 | 0 |  | RTS 21/ II | Indiv | 0.308 | 14.23 |  | Práce |  |  |  | POL1_
|  | Chodba : 3,3*1,5+1,0*1,2+1,5*1,9 |  | 9 | [22 empty] | VV | 0
|  | Komora : 0,9*1,1 |  | 0.99 | [22 empty] | VV | 0
|  | WC : 0,9*1,6 |  | 1.44 | [22 empty] | VV | 0
|  | Koupelna : 2,2*1,8+1,0*1,5 |  | 5.46 | [22 empty] | VV | 0
|  | Kuchyň : 4,8*3,9 |  | 18.72 | [22 empty] | VV | 0
|  | Pokoj : 4,6*2,3 |  | 10.58 | [22 empty] | VV | 0
17 | 952901110 | Čištění mytím ploch oken, dveří a parapetů | m2 | 2.56 |  | 0 | 1.02 | 2.61 | 51.48 | 131.79 | 15 | 0 | 1e-05 | 0 | 0 | 0 |  | RTS 21/ II | RTS 21/ II | 0.13 | 0.33 |  | Práce |  |  |  | POL1_
|  | 0,8*0,8 |  | 0.64 | [22 empty] | VV | 0
|  | 1,6*1,2 |  | 1.92 | [22 empty] | VV | 0
Díl: | 96 | Bourání konstrukcí |  |  |  | 0 |  | 129.21 |  | 11005.46 |  | 0 |  | 0.01 |  | 2.72 |  |  |  |  | 9.71 | [5 empty] | DIL
18 | 968061125 | Vyvěšení dřevěných dveřních křídel pl. do 2 m2 | kus | 5 |  | 0 | 0 | 0 | 17.6 | 88 | 15 | 0 | 0 | 0 | 0 | 0 |  | RTS 21/ II | RTS 21/ II | 0.05 | 0.25 |  | Práce |  |  |  | POL1_
19 | 974031132 | Vysekání rýh ve zdi cihelné 5 x 7 cm | m | 8 |  | 0 | 11.3 | 90.4 | 95.2 | 761.6 | 15 | 0 | 0.00049 | 0 | 0.006 | 0.05 |  | RTS 21/ II | RTS 20/ II | 0.274 | 2.19 |  | Práce |  |  |  | POL1_
20 | 974031154 | Vysekání rýh ve zdi cihelné 10 x 15 cm | m | 2 |  | 0 | 13.06 | 26.12 | 151.94 | 303.88 | 15 | 0 | 0.00049 | 0 | 0.027 | 0.05 |  | RTS 21/ II | RTS 21/ II | 0.422 | 0.84 |  | Práce |  |  |  | POL1_
21 | 978011121 | Otlučení omítek vnitřních vápenných stropů do 10 % | m2 | 46.19 |  | 0 | 0 | 0 | 10 | 461.9 | 15 | 0 | 0 | 0 | 0.004 | 0.18 |  | RTS 21/ II | RTS 20/ II | 0.03 | 1.39 |  | Práce |  |  |  | POL1_
|  | Chodba : 3,3*1,5+1,0*1,2+1,5*1,9 |  | 9 | [22 empty] | VV | 0
|  | Komora : 0,9*1,1 |  | 0.99 | [22 empty] | VV | 0
|  | WC : 0,9*1,6 |  | 1.44 | [22 empty] | VV | 0
|  | Koupelna : 2,2*1,8+1,0*1,5 |  | 5.46 | [22 empty] | VV | 0
|  | Kuchyň : 4,8*3,9 |  | 18.72 | [22 empty] | VV | 0
|  | Pokoj : 4,6*2,3 |  | 10.58 | [22 empty] | VV | 0
22 | 978013121 | Otlučení omítek vnitřních stěn v rozsahu do 10 % | m2 | 124.58 |  | 0 | 0 | 0 | 10.5 | 1308.09 | 15 | 0 | 0 | 0 | 0.004 | 0.5 |  | RTS 21/ II | RTS 21/ II | 0.03 | 3.74 |  | Práce |  |  |  | POL1_
|  | Chodba : (3,3*2+1,5*2-1,2+1,0*2+1,5*2+1,9*2-1,2)*2,6 |  | 41.6 | [22 empty] | VV | 0
|  | -0,8*2,0*3 |  | -4.8 | [22 empty] | VV | 0
|  | -0,6*2,0*3 |  | -3.6 | [22 empty] | VV | 0
|  | Komora : (0,9*2+1,1*2)*2,6 |  | 10.4 | [22 empty] | VV | 0
|  | -0,6*2,0 |  | -1.2 | [22 empty] | VV | 0
|  | WC : (1,6*2+0,9*2)*(2,6-1,5) |  | 5.5 | [22 empty] | VV | 0
|  | -0,7*0,6 |  | -0.42 | [22 empty] | VV | 0
|  | Koupelna : (2,2*2+2,8*2)*(2,6-2,1) |  | 5 | [22 empty] | VV | 0
|  | Kuchyň : (4,8*2+3,9+0,6*4)*2,6 |  | 41.34 | [22 empty] | VV | 0
|  | -0,8*2,0 |  | -1.6 | [22 empty] | VV | 0
|  | Pokoj : (4,6*2+2,3*2)*2,6 |  | 35.88 | [22 empty] | VV | 0
|  | -0,8*2,0 |  | -1.6 | [22 empty] | VV | 0
|  | -1,6*1,2 |  | -1.92 | [22 empty] | VV | 0
23 | 460680021 | Průraz zdivem v cihlové zdi tloušťky 15 cm plochy do 0,025 m2 | kus | 3 |  | 0 | 4.23 | 12.69 | 193.77 | 581.31 | 15 | 0 | 0.00367 | 0.01 | 0 | 0 |  | RTS 21/ II | RTS 21/ II | 0.433 | 1.3 |  | Práce |  |  |  | POL1_
24 | 978021191R00 | Otlučení cementových omítek vnitřních stěn do 100% včetně obkladů | m2 | 31.85 |  | 0 | 0 | 0 | 235.5 | 7500.68 | 15 | 0 | 0 | 0 | 0.061 | 1.94 |  | RTS 21/ II | RTS 21/ II | 0 | 0 |  | R-položka |  |  |  | POL12_1
|  | Koupelna : (2,2*2+2,8*2)*2,1 |  | 21 | [22 empty] | VV | 0
|  | -0,6*2,0 |  | -1.2 | [22 empty] | VV | 0
|  | Kuchyň : (0,6+2,0+0,6)*1,75 |  | 5.6 | [22 empty] | VV | 0
|  | WC : (0,9*2+1,6*2)*1,5 |  | 7.5 | [22 empty] | VV | 0
|  | -0,7*1,5 |  | -1.05 | [22 empty] | VV | 0
Díl: | 99 | Staveništní přesun hmot |  |  |  | 0 |  | 0 |  | 4637.11 |  | 0 |  | 0 |  | 0 |  |  |  |  | 11 | [5 empty] | DIL
25 | 999281148 | Přesun hmot pro opravy a údržbu do v. 12 m,nošením | t | 3.4918 |  | 0 | 0 | 0 | 1328 | 4637.11 | 15 | 0 | 0 | 0 | 0 | 0 |  | RTS 21/ II | RTS 21/ II | 3.15 | 11 |  | Přesun hmot |  |  |  | POL7_
Díl: | 711 | Izolace proti vodě |  |  |  | 0 |  | 5552.83 |  | 4034.76 |  | 0 |  | 0.05 |  | 0 |  |  |  |  | 6.93 | [5 empty] | DIL
26 | 711212002 | Hydroizolační povlak - nátěr nebo stěrka | m2 | 13.52 |  | 0 | 309.82 | 4188.77 | 203.18 | 2746.99 | 15 | 0 | 0.00368 | 0.05 | 0 | 0 |  | RTS 21/ II | Indiv | 0.385 | 5.21 |  | Práce |  |  |  | POL1_
|  | Koupelna : 2,2*1,8+1,0*1,5 |  | 5.46 | [22 empty] | VV | 0
|  | (1,0+1,6+1,0)*2,0 |  | 7.2 | [22 empty] | VV | 0
|  | (1,8*2+2,8*2-0,6)*0,1 |  | 0.86 | [22 empty] | VV | 0
27 | 711212601 | Těsnicí pás do spoje podlaha - stěna | m | 15.6 |  | 0 | 87.44 | 1364.06 | 58.06 | 905.74 | 15 | 0 | 0.00032 | 0 | 0 | 0 |  | RTS 21/ II | Indiv | 0.11 | 1.72 |  | Práce |  |  |  | POL1_
|  | Koupelna : (1,8*2+2,8*2-0,6) |  | 8.6 | [22 empty] | VV | 0
|  | 2,0*2 |  | 4 | [22 empty] | VV | 0
|  | 1,6+0,7*2 |  | 3 | [22 empty] | VV | 0
28 | 998711202 | Přesun hmot pro izolace proti vodě, výšky do 12 m | % | 92.0556 |  | 0 | 0 | 0 | 4.15 | 382.03 | 15 | 0 | 0 | 0 | 0 | 0 |  | RTS 21/ II | Indiv | 0 | 0 |  | Přesun hmot |  |  |  | POL7_
Díl: | 720 | Zdravotechnická instalace |  |  |  | 0 |  | 0 |  | 1000 |  | 0 |  | 0 |  | 0 |  |  |  |  | 0.16 | [5 empty] | DIL
29 | 7201947774 | Podružný materiál pro ZTI (vyústění, přechodky, hadice) | kpl | 1 |  | 0 | 0 | 0 | 1000 | 1000 | 15 | 0 | 0 | 0 | 0 | 0 |  | Vlastní | Indiv | 0.157 | 0.16 |  | Práce |  |  |  | POL1_
Díl: | 721 | Vnitřní kanalizace |  |  |  | 0 |  | 1294.37 |  | 4470.14 |  | 0 |  | 0 |  | 0 |  |  |  |  | 5.07 | [5 empty] | DIL
30 | 721176113 | Potrubí HT odpadní svislé D 50 x 1,8 mm | m | 7 |  | 0 | 184.91 | 1294.37 | 266.09 | 1862.63 | 15 | 0 | 0.00052 | 0 | 0 | 0 |  | RTS 21/ II | RTS 21/ II | 0.529 | 3.7 |  | Práce |  |  |  | POL1_
31 | 721194104 | Vyvedení odpadních výpustek D 40 x 1,8 | kus | 2 |  | 0 | 0 | 0 | 79.2 | 158.4 | 15 | 0 | 0 | 0 | 0 | 0 |  | RTS 21/ II | RTS 21/ II | 0.157 | 0.31 |  | Práce |  |  |  | POL1_
32 | 721194105 | Vyvedení odpadních výpustek D 50 x 1,8 | kus | 2 |  | 0 | 0 | 0 | 87.7 | 175.4 | 15 | 0 | 0 | 0 | 0 | 0 |  | RTS 21/ II | RTS 21/ II | 0.174 | 0.35 |  | Práce |  |  |  | POL1_
33 | 721194109 | Vyvedení odpadních výpustek D 110 x 2,3 | kus | 1 |  | 0 | 0 | 0 | 130.5 | 130.5 | 15 | 0 | 0 | 0 | 0 | 0 |  | RTS 21/ II | RTS 21/ II | 0.259 | 0.26 |  | Práce |  |  |  | POL1_
34 | 733171140 | Montáž - napojení potrubí na stoupačku | kus | 1 |  | 0 | 0 | 0 | 238.5 | 238.5 | 15 | 0 | 0 | 0 | 0 | 0 |  | RTS 21/ II | RTS 20/ II | 0.45 | 0.45 |  | Práce |  |  |  | POL1_
35 | 72145488 | Práce spojené s demontáži rozvodů - voda, kanalizace | hod | 4 |  | 0 | 0 | 0 | 450 | 1800 | 15 | 0 | 0 | 0 | 0 | 0 |  | Vlastní | Indiv | 0 | 0 |  | Práce |  |  |  | POL1_
36 | 998721202 | Přesun hmot pro vnitřní kanalizaci, výšky do 12 m | % | 56.598 |  | 0 | 0 | 0 | 1.85 | 104.71 | 15 | 0 | 0 | 0 | 0 | 0 |  | RTS 21/ II | RTS 20/ II | 0 | 0 |  | Přesun hmot |  |  |  | POL7_
Díl: | 722 | Vnitřní vodovod |  |  |  | 0 |  | 2625.93 |  | 7065.49 |  | 0 |  | 0.06 |  | 0.02 |  |  |  |  | 15.21 | [5 empty] | DIL
37 | 722172311 | Potrubí z PPR, D 20x2,8 mm, PN 16, vč.zed.výpom. | m | 14 |  | 0 | 78.18 | 1094.52 | 257.82 | 3609.48 | 15 | 0 | 0.00399 | 0.06 | 0 | 0 |  | RTS 21/ II | RTS 21/ II | 0.5429 | 7.6 |  | Práce |  |  |  | POL1_
38 | 722181213 | Izolace návleková MIRELON PRO tl. stěny 13 mm vnitřní průměr 22 mm | m | 14 |  | 0 | 27.39 | 383.46 | 59.31 | 830.34 | 15 | 0 | 4e-05 | 0 | 0 | 0 |  | RTS 21/ II | RTS 21/ II | 0.129 | 1.81 |  | Práce |  |  |  | POL1_
39 | 722220111 | Nástěnka K 247, pro výtokový ventil G 1/2 | kus | 3 |  | 0 | 112.43 | 337.29 | 118.57 | 355.71 | 15 | 0 | 0.00063 | 0 | 0 | 0 |  | RTS 21/ II | RTS 21/ II | 0.272 | 0.82 |  | Práce |  |  |  | POL1_
40 | 722220121 | Nástěnka K 247, pro baterii G 1/2 | pár | 3 |  | 0 | 230.12 | 690.36 | 235.38 | 706.14 | 15 | 0 | 0.00148 | 0 | 0 | 0 |  | RTS 21/ II | RTS 21/ II | 0.54 | 1.62 |  | Práce |  |  |  | POL1_
41 | 722220872 | Demontáž armatur se závitem a šroubením G 3/4 | kus | 2 |  | 0 | 0 | 0 | 32.9 | 65.8 | 15 | 0 | 0 | 0 | 0.00511 | 0.01 |  | RTS 21/ II | RTS 21/ II | 0.083 | 0.17 |  | Práce |  |  |  | POL1_
42 | 722229102 | Montáž vodovodních armatur,1závit, G 3/4 včetně armatury (kulový kohout 3/4") | kus | 2 |  | 0 | 55.64 | 111.28 | 104.36 | 208.72 | 15 | 0 | 6e-05 | 0 | 0 | 0 |  | RTS 21/ II | RTS 21/ II | 0.207 | 0.41 |  | Práce |  |  |  | POL1_
43 | 722260812 | Demontáž vodoměrů závitových G 3/4 | kus | 2 |  | 0 | 0 | 0 | 28.5 | 57 | 15 | 0 | 0 | 0 | 0.0056 | 0.01 |  | RTS 21/ II | RTS 21/ II | 0.072 | 0.14 |  | Práce |  |  |  | POL1_
44 | 722260922 | Zpětná montáž vodoměrů závitových G 3/4 | kus | 2 |  | 0 | 2.69 | 5.38 | 88.21 | 176.42 | 15 | 0 | 2e-05 | 0 | 0 | 0 |  | RTS 21/ II | RTS 21/ II | 0.175 | 0.35 |  | Práce |  |  |  | POL1_
45 | 733190107 | Tlaková zkouška potrubí DN 40 | m | 14 |  | 0 | 0.26 | 3.64 | 10.64 | 148.96 | 15 | 0 | 0 | 0 | 0 | 0 |  | RTS 21/ II | RTS 21/ II | 0.021 | 0.29 |  | Práce |  |  |  | POL1_
46 | 900 | HZS Práce v tarifní třídě 4 | h | 2 |  | 0 | 0 | 0 | 396 | 792 | 15 | 0 | 0 | 0 | 0 | 0 |  | RTS 21/ II | RTS 21/ II | 1 | 2 |  | Práce |  |  |  | POL1_
|  | vyhledávání hlavních uzávěrů vody v objektu : 2 |  | 2 | [22 empty] | VV | 0
|  | vypuštění, zpětné napuštění vody do stoupaček : | [24 empty] | VV | 0
|  | zaplombování vodoměrů : | [24 empty] | VV | 0
47 | 998722202 | Přesun hmot pro vnitřní vodovod, výšky do 12 m | % | 95.765 |  | 0 | 0 | 0 | 1.2 | 114.92 | 15 | 0 | 0 | 0 | 0 | 0 |  | RTS 21/ II | RTS 20/ II | 0 | 0 |  | Přesun hmot |  |  |  | POL7_
Díl: | 725 | Zařizovací předměty |  |  |  | 0 |  | 27314.47 |  | 8170.43 |  | 0 |  | 0.14 |  | 0.28 |  |  |  |  | 13.4 | [5 empty] | DIL
48 | 725013138 | Klozet kombi ,nádrž s armat.odpad svislý,bílý včetně sedátka v bílé barvě | soubor | 1 |  | 0 | 5228.08 | 5228.08 | 761.92 | 761.92 | 15 | 0 | 0.02872 | 0.03 | 0 | 0 |  | RTS 21/ II | Indiv | 1.5 | 1.5 |  | Práce |  |  |  | POL1_
49 | 725119305 | Montáž klozetových mís kombinovaných | soubor | 1 |  | 0 | 475.26 | 475.26 | 760.74 | 760.74 | 15 | 0 | 0.00186 | 0 | 0 | 0 |  | RTS 21/ II | Indiv | 1.334 | 1.33 |  | Práce |  |  |  | POL1_
50 | 725219401 | Montáž umyvadel na šrouby do zdiva | soubor | 1 |  | 0 | 95.29 | 95.29 | 731.71 | 731.71 | 15 | 0 | 0.00141 | 0 | 0 | 0 |  | RTS 21/ II | RTS 20/ II | 1.575 | 1.58 |  | Práce |  |  |  | POL1_
51 | 725220851 | Demontáž van včetně vybourání obezdezdívky | soubor | 1 |  | 0 | 0 | 0 | 455.5 | 455.5 | 15 | 0 | 0 | 0 | 0.125 | 0.13 |  | RTS 21/ II | RTS 21/ II | 1.15 | 1.15 |  | Práce |  |  |  | POL1_
52 | 725299101 | Montáž koupelnových doplňků - mýdelníků, držáků ap | soubor | 3 |  | 0 | 18.26 | 54.78 | 171.74 | 515.22 | 15 | 0 | 3e-05 | 0 | 0 | 0 |  | RTS 21/ II | Indiv | 0.33 | 0.99 |  | Práce |  |  |  | POL1_
53 | 725534111 | Demontáž a opětovná montáž ohřívače - bojleru včetně spuštění | soubor | 1 |  | 0 | 2844.41 | 2844.41 | 255.59 | 255.59 | 15 | 0 | 0.00387 | 0 | 0 | 0 |  | RTS 21/ II | RTS 21/ II | 0.507 | 0.51 |  | Práce |  |  |  | POL1_
54 | 725610810 | Demontáž sporáku | soubor | 1 |  | 0 | 0 | 0 | 123 | 123 | 15 | 0 | 0 | 0 | 0.067 | 0.07 |  | RTS 21/ II | RTS 21/ II | 0.31 | 0.31 |  | Práce |  |  |  | POL1_
55 | 725810402 | Ventil rohový kulový s filtrem 1/2" x 3/8" | soubor | 5 |  | 0 | 127.41 | 637.05 | 116.09 | 580.45 | 15 | 0 | 0.00017 | 0 | 0 | 0 |  | RTS 21/ II | Indiv | 0.227 | 1.14 |  | Práce |  |  |  | POL1_
56 | 725814122 | Ventil pračkový kulový se zpětnou klapkou a filtrem 3/4" | soubor | 2 |  | 0 | 195.34 | 390.68 | 63.66 | 127.32 | 15 | 0 | 0.00024 | 0 | 0 | 0 |  | RTS 21/ II | Indiv | 0.124 | 0.25 |  | Práce |  |  |  | POL1_
57 | 725823114 | Baterie dřezová stojánková ruční, bez otvír.odpadu standardní chrom | kus | 1 |  | 0 | 1800.68 | 1800.68 | 224.32 | 224.32 | 15 | 0 | 0.00164 | 0 | 0 | 0 |  | RTS 21/ II | RTS 21/ II | 0.445 | 0.45 |  | Práce |  |  |  | POL1_
58 | 725823121 | Baterie umyvadlová stoján. ruční, standardní chrom | kus | 1 |  | 0 | 2038.95 | 2038.95 | 236.05 | 236.05 | 15 | 0 | 0.00085 | 0 | 0 | 0 |  | RTS 21/ II | RTS 20/ II | 0.485 | 0.49 |  | Práce |  |  |  | POL1_
59 | 725829301 | Montáž baterie umyv.a dřezové stojánkové | kus | 2 |  | 0 | 7.11 | 14.22 | 224.39 | 448.78 | 15 | 0 | 4e-05 | 0 | 0 | 0 |  | RTS 21/ II | RTS 21/ II | 0.445 | 0.89 |  | Práce |  |  |  | POL1_
60 | 725820801 | Demontáž baterie nástěnné do G 3/4 | soubor | 1 |  | 0 | 0 | 0 | 86 | 86 | 15 | 0 | 0 | 0 | 0.00156 | 0 |  | RTS 21/ II | Indiv | 0.217 | 0.22 |  | Práce |  |  |  | POL1_
61 | 725820802 | Demontáž baterie stojánkové do 1otvoru | soubor | 2 |  | 0 | 0 | 0 | 87.9 | 175.8 | 15 | 0 | 0 | 0 | 0.00086 | 0 |  | RTS 21/ II | RTS 21/ II | 0.222 | 0.44 |  | Práce |  |  |  | POL1_
62 | 725860188 | Sifon pračkový HL440, D 40/50 mm podomítkový, suchá zápachová klapka | kus | 1 |  | 0 | 433.94 | 433.94 | 126.06 | 126.06 | 15 | 0 | 0.0002 | 0 | 0 | 0 |  | RTS 21/ II | Indiv | 0.246 | 0.25 |  | Práce |  |  |  | POL1_
63 | 725860190 | Sifon vanový PP HL500, D 40,50 mm samočistící s nastavitelným odpadem 5/4 " | kus | 1 |  | 0 | 308.99 | 308.99 | 124.01 | 124.01 | 15 | 0 | 9e-05 | 0 | 0 | 0 |  | RTS 21/ II | RTS 21/ II | 0.246 | 0.25 |  | Práce |  |  |  | POL1_
64 | 725860201 | Sifon dřezový HL100, 6/4 ", přípoj myčka, pračka | kus | 1 |  | 0 | 353.7 | 353.7 | 128.8 | 128.8 | 15 | 0 | 0.00026 | 0 | 0 | 0 |  | RTS 21/ II | Indiv | 0.246 | 0.25 |  | Práce |  |  |  | POL1_
65 | 725860213 | Sifon umyvadlový HL132, D 32, 40 mm | kus | 1 |  | 0 | 241.71 | 241.71 | 125.79 | 125.79 | 15 | 0 | 0.0002 | 0 | 0 | 0 |  | RTS 21/ II | Indiv | 0.246 | 0.25 |  | Práce |  |  |  | POL1_
66 | 726190932 | Montáž vany dl. do 170cm | kus | 1 |  | 0 | 2306.71 | 2306.71 | 318.29 | 318.29 | 15 | 0 | 0.04453 | 0.04 | 0.04253 | 0.04 |  | RTS 21/ II | RTS 20/ II | 0.654 | 0.65 |  | Práce |  |  |  | POL1_
67 | 787911111 | Montáž zrcadla na stěnu, na lepidlo, pl. do 2 m2 | m2 | 0.24 |  | 0 | 29.26 | 7.02 | 1076.74 | 258.42 | 15 | 0 | 8e-05 | 0 | 0 | 0 |  | RTS 21/ II | Indiv | 2.1 | 0.5 |  | Práce |  |  |  | POL1_
|  | 0,4*0,6 |  | 0.24 | [22 empty] | VV | 0
68 | 64214330R | Umyvadlo keram. s otv. pro baterii 550x450 mm bílé, na šrouby | kus | 1 |  | 0 | 1073 | 1073 | 0 | 0 | 15 | 0 | 0.013 | 0.01 | 0 | 0 |  | RTS 21/ II | RTS 21/ II | 0 | 0 |  | R-položka |  |  |  | POL12_0
69 | 42377000R | Dvojháček chrom lesklá | kus | 2 |  | 0 | 345 | 690 | 0 | 0 | 15 | 0 | 0.0009 | 0 | 0 | 0 |  | Vlastní | Indiv | 0 | 0 |  | Specifikace |  |  |  | POL3_
70 | 55144162 | Baterie vanová nástěnná včetně sprchová sada 3-funkční ruční sprcha d 100 mm, Chrom | kus | 1 |  | 0 | 1140 | 1140 | 0 | 0 | 15 | 0 | 0.0008 | 0 | 0 | 0 | SPCM | RTS 21/ II | Indiv | 0 | 0 |  | Specifikace |  |  |  | POL3_
71 | 551789001R | Držák toaletního papíru chrom | kus | 1 |  | 0 | 480 | 480 | 0 | 0 | 15 | 0 | 0.002 | 0 | 0 | 0 |  | Vlastní | Indiv | 0 | 0 |  | Specifikace |  |  |  | POL3_
72 | 55220578 | Vana akrylátová Klasik bílá 160x70 cm | kus | 1 |  | 0 | 5850 | 5850 | 0 | 0 | 15 | 0 | 0.046 | 0.05 | 0 | 0 | SPCM | RTS 21/ II | Indiv | 0 | 0 |  | Specifikace |  |  |  | POL3_
73 | 63465124 | Zrcadlo nemontované čiré tl. 4 mm 40x60cm | ks | 1 |  | 0 | 850 | 850 | 0 | 0 | 15 | 0 | 0.01 | 0.01 | 0 | 0 | SPCM | RTS 21/ II | Indiv | 0 | 0 |  | Specifikace |  |  |  | POL3_
74 | 725110811R00 | Demontáž klozetů splachovacích | soubor | 1 |  | 0 | 0 | 0 | 233.5 | 233.5 | 15 | 0 | 0 | 0 | 0.01933 | 0.02 |  | RTS 21/ II | Indiv | 0 | 0 |  | R-položka |  |  |  | POL12_1
75 | 725210821R00 | Demontáž umyvadel bez výtokových armatur | soubor | 1 |  | 0 | 0 | 0 | 151.5 | 151.5 | 15 | 0 | 0 | 0 | 0.01946 | 0.02 |  | RTS 21/ II | RTS 21/ II | 0 | 0 |  | R-položka |  |  |  | POL12_1
76 | 725619101R00 | Montáž sporáků | kus | 1 |  | 0 | 0 | 0 | 1112 | 1112 | 15 | 0 | 0.00182 | 0 | 0 | 0 |  | RTS 21/ II | RTS 21/ II | 0 | 0 |  | R-položka |  |  |  | POL12_1
77 | 998725202 | Přesun hmot pro zařizovací předměty, výšky do 12 m | % | 353.7524 |  | 0 | 0 | 0 | 0.31 | 109.66 | 15 | 0 | 0 | 0 | 0 | 0 |  | RTS 21/ II | Indiv | 0 | 0 |  | Přesun hmot |  |  |  | POL7_
Díl: | 728 | Vzduchotechnika |  |  |  | 0 |  | 544 |  | 432.24 |  | 0 |  | 0 |  | 0.01 |  |  |  |  | 0.93 | [5 empty] | DIL
78 | 728611211 | Mtž ventilátoru radiál.nízkotl.potrub.do d 100 mm včetně napojení - časový spínač | kus | 1 |  | 0 | 0 | 0 | 230 | 230 | 15 | 0 | 0 | 0 | 0 | 0 |  | RTS 21/ II | RTS 21/ II | 0.5 | 0.5 |  | Práce |  |  |  | POL1_
79 | 728611862 | Dmtž ventilátoru radiál.nízkotl.nástěn. do d 200mm | kus | 1 |  | 0 | 0 | 0 | 197 | 197 | 15 | 0 | 0 | 0 | 0.01489 | 0.01 |  | RTS 21/ II | Indiv | 0.429 | 0.43 |  | Práce |  |  |  | POL1_
80 | 429148013 | Ventilátor do koupelny s automatickou žaluzií - radiální d=100 | kus | 1 |  | 0 | 544 | 544 | 0 | 0 | 15 | 0 | 0.00059 | 0 | 0 | 0 | SPCM | RTS 21/ II | Indiv | 0 | 0 |  | Specifikace |  |  |  | POL3_
81 | 998728202 | Přesun hmot pro vzduchotechniku, výšky do 12 m | % | 9.71 |  | 0 | 0 | 0 | 0.54 | 5.24 | 15 | 0 | 0 | 0 | 0 | 0 |  | RTS 21/ II | RTS 21/ II | 0 | 0 |  | Přesun hmot |  |  |  | POL7_
Díl: | 766 | Konstrukce truhlářské |  |  |  | 0 |  | 11968 |  | 52833.11 |  | 0 |  | 0.08 |  | 0.4 |  |  |  |  | 10.62 | [5 empty] | DIL
82 | 766661112 | Montáž dveří do zárubně,otevíravých 1kř.do 0,8 m | kus | 5 |  | 0 | 0 | 0 | 450 | 2250 | 15 | 0 | 0 | 0 | 0 | 0 |  | RTS 21/ II | Indiv | 1.45 | 7.25 |  | Práce |  |  |  | POL1_
83 | 766662811 | Demontáž prahů dveří 1křídlových | kus | 5 |  | 0 | 0 | 0 | 50.6 | 253 | 15 | 0 | 0 | 0 | 0.0018 | 0.01 |  | RTS 21/ II | RTS 21/ II | 0.11 | 0.55 |  | Práce |  |  |  | POL1_
84 | 766812840 | Demontáž kuchyňských linek do 2,1 m | kus | 1 |  | 0 | 0 | 0 | 436.5 | 436.5 | 15 | 0 | 0 | 0 | 0.174 | 0.17 |  | RTS 21/ II | RTS 21/ II | 0.95 | 0.95 |  | Práce |  |  |  | POL1_
85 | 766825821 | Demontáž vestavěných skříní - dveří | kus | 2 |  | 0 | 0 | 0 | 211.5 | 423 | 15 | 0 | 0 | 0 | 0.1104 | 0.22 |  | RTS 21/ II | RTS 21/ II | 0.46 | 0.92 |  | Práce |  |  |  | POL1_
86 | 76654887 | Výměna poškozeného otevíraní střešního okna včetně dodávky - otevírací lišta na okna Velux | kus | 2 |  | 0 | 0 | 0 | 1950 | 3900 | 15 | 0 | 0 | 0 | 0 | 0 |  | Vlastní | Indiv | 0 | 0 |  | Práce |  |  |  | POL1_
87 | 766877840R00 | Dodávka nových polic - laminát - špíz,skříň ,cca 20 ks 60x50cm včetně konzol | kpl | 1 |  | 0 | 0 | 0 | 4000 | 4000 | 15 | 0 | 0 | 0 | 0 | 0 |  | Vlastní | Indiv | 0.95 | 0.95 |  | Práce |  |  |  | POL1_
88 | 61160101R | Dveře vnitřní hladké plné 1kř. 60x197 bílé včetně kování | kus | 1 |  | 0 | 1668 | 1668 | 0 | 0 | 15 | 0 | 0.013 | 0.01 | 0 | 0 |  | Vlastní | Indiv | 0 | 0 |  | R-položka |  |  |  | POL12_0
89 | 61160101Rwc | Dveře vnitřní hladké plné 1kř. 60x197 bílé včetně kování WC | kus | 2 |  | 0 | 1900 | 3800 | 0 | 0 | 15 | 0 | 0.013 | 0.03 | 0 | 0 |  | Vlastní | Indiv | 0 | 0 |  | R-položka |  |  |  | POL12_0
90 | 61260603R | Dveře vnitřní hladké 2/3 sklo 1kř. 80x197 bílé včetně kování | kus | 2 |  | 0 | 3250 | 6500 | 0 | 0 | 15 | 0 | 0.02 | 0.04 | 0 | 0 |  | Vlastní | Indiv | 0 | 0 |  | R-položka |  |  |  | POL12_0
91 | 04 | D+M Elektrický sporák, bílý V × Š × H: 85 × 50 × 60 cm, příkon do 8kW (např. MORA E 110AW) | kus | 1 |  | 0 | 0 | 0 | 5990 | 5990 | 15 | 0 | 0 | 0 | 0 | 0 |  | Vlastní | Indiv | 0 | 0 |  | R-položka |  |  |  | POL12_1
|  | D+M Elektrický sporák, bílý V × Š × H: 85 × 50 × 60 cm, příkon do 8kW : 1 |  | 1 | [22 empty] | VV | 0
|  | Sporák s litinovými plotýnkami : regulace teploty 50-275 : | [24 empty] | VV | 0
|  | energetická třída A, objem 68 l, čisticí funkce Eco Clean : : | [24 empty] | VV | 0
|  | 4 litinové plotýnky(2x prům. 180mm/1500 W 2x prům. 145mm/1000W) vnitřní osvětlení, chladná dvířka, úložný prostor : : | [24 empty] | VV | 0
|  | příslušenství: rošt, mělký plech : : | [24 empty] | VV | 0
92 | 06 | D+M Odsavač par bílý 630W, 50cm rekuperační včetně demontáže stávajícího | kus | 1 |  | 0 | 0 | 0 | 2500 | 2500 | 15 | 0 | 0 | 0 | 0 | 0 |  | Vlastní | Indiv | 0 | 0 |  | R-položka |  |  |  | POL12_1
93 | 7665488 | Vystěhování bytu -skříň špajz skříň , kuchyň. linka, dem. garnýží včetně odvozu a poplatku za skládku | kpl | 1 |  | 0 | 0 | 0 | 4000 | 4000 | 15 | 0 | 0 | 0 | 0 | 0 |  | Vlastní | Indiv | 0 | 0 |  | R-položka |  |  |  | POL12_1
94 | 766872840R00 | D+M nových dveří skříně - laminát v barvě kuchyň. linky včetně madla 60x200cm 60x50cm | kpl | 2 |  | 0 | 0 | 0 | 2980 | 5960 | 15 | 0 | 0 | 0 | 0 | 0 |  | Vlastní | Indiv | 0 | 0 |  | R-položka |  |  |  | POL12_1
95 | 766877115R00 | D+M Kuchyňské linky atyp DL=1400mm + 500mm skříňka nad digestoří | m | 1.9 |  | 0 | 0 | 0 | 11500 | 21850 | 15 | 0 | 0 | 0 | 0 | 0 |  | Vlastní | Indiv | 0 | 0 |  | R-položka |  |  |  | POL12_1
|  | Lamino barvy dle požadavku invesotra, hrany ABS, : 1,9 |  | 1.9 | [22 empty] | VV | 0
|  | dolní i horní skříňky, dřez se stojánkovou baterií, : | [24 empty] | VV | 0
|  | výškově stavitelné nožky se soklovou lištou. : | [24 empty] | VV | 0
|  | - pracovní deska vysokotlaký HPL tl. 38mm, korpus tl. min. 18mm : | [24 empty] | VV | 0
|  | - v horní části skříněk počítat s digestoří : | [24 empty] | VV | 0
|  | - obkladový panel (včetně boku) i pracovní deska šedá (bez rohové lišty) /transparentní tmel : | [24 empty] | VV | 0
|  | - dvířka i šuplíky osadit kvalitním systémem pro tlumení : | [24 empty] | VV | 0
|  | - výstroj šuplíků : | [24 empty] | VV | 0
|  | - nerezové úchyty skříněk dl=200mm : | [24 empty] | VV | 0
|  | - osvětlení led páskem AL liště : | [24 empty] | VV | 0
|  | - nerezový dřez (chromnikl) 340 mm x 400 mm x 150 mm : | [24 empty] | VV | 0
|  | - pod dřezem prostor pro uzavřené nádoby na tříděný odpad : | [24 empty] | VV | 0
|  | - samostatná vyjimatelná spodní skříňka pro alternativní možnost osazení myčky : | [24 empty] | VV | 0
96 | 998766202 | Přesun hmot pro truhlářské konstr., výšky do 12 m | % | 635.305 |  | 0 | 0 | 0 | 2 | 1270.61 | 15 | 0 | 0 | 0 | 0 | 0 |  | RTS 21/ II | Indiv | 0 | 0 |  | Přesun hmot |  |  |  | POL7_
Díl: | 771 | Podlahy z dlaždic a obklady |  |  |  | 0 |  | 4977.09 |  | 6074.93 |  | 0 |  | 0.05 |  | 0 |  |  |  |  | 10.54 | [5 empty] | DIL
97 | 771101101 | Vysávání podlah prům.vysavačem pro pokládku dlažby | m2 | 6.9 |  | 0 | 0 | 0 | 7.1 | 48.99 | 15 | 0 | 0 | 0 | 0 | 0 |  | RTS 21/ II | Indiv | 0.016 | 0.11 |  | Práce |  |  |  | POL1_
|  | Koupelna : 2,2*1,8+1,0*1,5 |  | 5.46 | [22 empty] | VV | 0
|  | WC : 0,9*1,6 |  | 1.44 | [22 empty] | VV | 0
98 | 771101210 | Penetrace podkladu pod dlažby | m2 | 6.9 |  | 0 | 24.5 | 169.05 | 25.6 | 176.64 | 15 | 0 | 0.00021 | 0 | 0 | 0 |  | RTS 21/ II | Indiv | 0.05 | 0.35 |  | Práce |  |  |  | POL1_
|  | Koupelna : 2,2*1,8+1,0*1,5 |  | 5.46 | [22 empty] | VV | 0
|  | WC : 0,9*1,6 |  | 1.44 | [22 empty] | VV | 0
99 | 771475014 | Obklad soklíků keram.rovných, tmel,výška 10 cm | m | 4.4 |  | 0 | 9.88 | 43.47 | 116.12 | 510.93 | 15 | 0 | 0.00032 | 0 | 0 | 0 |  | RTS 21/ II | RTS 20/ II | 0.236 | 1.04 |  | Práce |  |  |  | POL1_
|  | WC : 0,9*2+1,6*2-0,6 |  | 4.4 | [22 empty] | VV | 0
100 | 771479001 | Řezání dlaždic keramických pro soklíky | m | 4.4 |  | 0 | 5.42 | 23.85 | 86.78 | 381.83 | 15 | 0 | 0 | 0 | 0 | 0 |  | RTS 21/ II | RTS 20/ II | 0.154 | 0.68 |  | Práce |  |  |  | POL1_
|  | WC : 0,9*2+1,6*2-0,6 |  | 4.4 | [22 empty] | VV | 0
101 | 771575113 | Montáž podlah keram.,hladké, tmel, 30x30 cm | m2 | 6.9 |  | 0 | 130.39 | 899.69 | 531.61 | 3668.11 | 15 | 0 | 0.00515 | 0.04 | 0 | 0 |  | RTS 21/ II | Indiv | 1.04 | 7.18 |  | Práce |  |  |  | POL1_
|  | Koupelna : 2,2*1,8+1,0*1,5 |  | 5.46 | [22 empty] | VV | 0
|  | WC : 0,9*1,6 |  | 1.44 | [22 empty] | VV | 0
102 | 771578011 | Spára podlaha - stěna, silikonem | m | 13.8 |  | 0 | 20.87 | 288.01 | 36.23 | 499.97 | 15 | 0 | 4e-05 | 0 | 0 | 0 |  | RTS 21/ II | Indiv | 0.07 | 0.97 |  | Práce |  |  |  | POL1_
|  | Koupelna : (2,2*2+2,8*2-0,6) |  | 9.4 | [22 empty] | VV | 0
|  | WC : (0,9*2+1,6*2-0,6) |  | 4.4 | [22 empty] | VV | 0
103 | 771579791 | Příplatek za plochu podlah keram. do 5 m2 jednotl. | m2 | 6.9 |  | 0 | 0 | 0 | 15.1 | 104.19 | 15 | 0 | 0 | 0 | 0 | 0 |  | RTS 21/ II | Indiv | 0.03 | 0.21 |  | Práce |  |  |  | POL1_
|  | Koupelna : 2,2*1,8+1,0*1,5 |  | 5.46 | [22 empty] | VV | 0
|  | WC : 0,9*1,6 |  | 1.44 | [22 empty] | VV | 0
104 | 771579793 | Příplatek za spárovací hmotu - plošně,keram.dlažba | m2 | 6.9 |  | 0 | 12.3 | 84.87 | 0 | 0 | 15 | 0 | 0.0012 | 0.01 | 0 | 0 |  | RTS 21/ II | Indiv | 0 | 0 |  | Práce |  |  |  | POL1_
|  | Koupelna : 2,2*1,8+1,0*1,5 |  | 5.46 | [22 empty] | VV | 0
|  | WC : 0,9*1,6 |  | 1.44 | [22 empty] | VV | 0
105 | 02 | Keramická dlažba 30x30 - předpoklad ceny 450Kč/m2 | m2 | 7.707 |  | 0 | 450 | 3468.15 | 0 | 0 | 15 | 0 | 0 | 0 | 0 | 0 |  | Vlastní | Indiv | 0 | 0 |  | Specifikace |  |  |  | POL3_
|  | Začátek provozního součtu | [24 empty] | VV
|  | Koupelna : 2,2*1,8+1,0*1,5 |  | 5.46 | [22 empty] | VV | 2
|  | WC : 0,9*1,6 |  | 1.44 | [22 empty] | VV | 2
|  | (0,9*2+1,6*2-0,6)*0,1 |  | 0.44 | [22 empty] | VV | 2
|  | Konec provozního součtu | [24 empty] | VV
|  | 7,34*1,05 |  | 7.707 | [22 empty] | VV | 0
106 | 998771202 | Přesun hmot pro podlahy z dlaždic, výšky do 12 m | % | 103.6775 |  | 0 | 0 | 0 | 6.6 | 684.27 | 15 | 0 | 0 | 0 | 0 | 0 |  | RTS 21/ II | Indiv | 0 | 0 |  | Přesun hmot |  |  |  | POL7_
Díl: | 776 | Podlahy povlakové |  |  |  | 0 |  | 1814.05 |  | 30603.08 |  | 0 |  | 0.14 |  | 0.04 |  |  |  |  | 20.41 | [5 empty] | DIL
107 | 776101101 | Vysávání podlah prům.vysavačem pod povlak.podlahy | m2 | 39.29 |  | 0 | 0 | 0 | 6.8 | 267.17 | 15 | 0 | 0 | 0 | 0 | 0 |  | RTS 21/ II | Indiv | 0.016 | 0.63 |  | Práce |  |  |  | POL1_
|  | Chodba : 3,3*1,5+1,0*1,2+1,5*1,9 |  | 9 | [22 empty] | VV | 0
|  | Komora : 0,9*1,1 |  | 0.99 | [22 empty] | VV | 0
|  | Kuchyň : 4,8*3,9 |  | 18.72 | [22 empty] | VV | 0
|  | Pokoj : 4,6*2,3 |  | 10.58 | [22 empty] | VV | 0
108 | 776101121 | Provedení penetrace podkladu pod.povlak.podlahy | m2 | 39.29 |  | 0 | 0 | 0 | 23.2 | 911.53 | 15 | 0 | 0 | 0 | 0 | 0 |  | RTS 21/ II | RTS 21/ II | 0.046 | 1.81 |  | Práce |  |  |  | POL1_
|  | Chodba : 3,3*1,5+1,0*1,2+1,5*1,9 |  | 9 | [22 empty] | VV | 0
|  | Komora : 0,9*1,1 |  | 0.99 | [22 empty] | VV | 0
|  | Kuchyň : 4,8*3,9 |  | 18.72 | [22 empty] | VV | 0
|  | Pokoj : 4,6*2,3 |  | 10.58 | [22 empty] | VV | 0
109 | 776421100 | Lepení podlahových soklíků z PVC a vinylu včetně dodávky soklíku PVC | m | 45.4 |  | 0 | 29.85 | 1355.19 | 68.15 | 3094.01 | 15 | 0 | 8e-05 | 0 | 0 | 0 |  | RTS 21/ II | Indiv | 0.1372 | 6.23 |  | Práce |  |  |  | POL1_
|  | Chodba : (3,3*2+1,5*2-1,2+1,0*2+1,5*2+1,9*2-1,2-0,8*3-0,6*2) |  | 12.4 | [22 empty] | VV | 0
|  | Komora : (0,9*2+1,1*2-0,6) |  | 3.4 | [22 empty] | VV | 0
|  | Kuchyň : (4,8*2+3,9*2-0,8) |  | 16.6 | [22 empty] | VV | 0
|  | Pokoj : (2,3*2+4,6*2-0,8) |  | 13 | [22 empty] | VV | 0
110 | 776511820 | Odstranění PVC a koberců lepených s podložkou včetně lišt | m2 | 39.29 |  | 0 | 0 | 0 | 101 | 3968.29 | 15 | 0 | 0 | 0 | 0.001 | 0.04 |  | RTS 21/ II | RTS 21/ II | 0.255 | 10.02 |  | Práce |  |  |  | POL1_
|  | Chodba : 3,3*1,5+1,0*1,2+1,5*1,9 |  | 9 | [22 empty] | VV | 0
|  | Komora : 0,9*1,1 |  | 0.99 | [22 empty] | VV | 0
|  | Kuchyň : 4,8*3,9 |  | 18.72 | [22 empty] | VV | 0
|  | Pokoj : 4,6*2,3 |  | 10.58 | [22 empty] | VV | 0
111 | 776981101 | Montáž přechodové, podlahové lišty samolepicí | m | 1.2 |  | 0 | 0 | 0 | 74 | 88.8 | 15 | 0 | 0 | 0 | 0 | 0 |  | RTS 21/ II | Indiv | 0.152 | 0.18 |  | Práce |  |  |  | POL1_
|  | 0,6*2 |  | 1.2 | [22 empty] | VV | 0
112 | 776994111 | Svařování povlakových podlah z pásů nebo čtverců včetně svařovací šňůry PVC 1179 | m | 19.645 |  | 0 | 9.97 | 195.86 | 38.53 | 756.92 | 15 | 0 | 4e-05 | 0 | 0 | 0 |  | RTS 21/ II | Indiv | 0.0782 | 1.54 |  | Práce |  |  |  | POL1_
|  | Začátek provozního součtu | [24 empty] | VV
|  | Chodba : 3,3*1,5+1,0*1,2+1,5*1,9 |  | 9 | [22 empty] | VV | 2
|  | Komora : 0,9*1,1 |  | 0.99 | [22 empty] | VV | 2
|  | Kuchyň : 4,8*3,9 |  | 18.72 | [22 empty] | VV | 2
|  | Pokoj : 4,6*2,3 |  | 10.58 | [22 empty] | VV | 2
|  | Konec provozního součtu | [24 empty] | VV
|  | 39,29*0,5 |  | 19.645 | [22 empty] | VV | 0
113 | 5537077111R | Lišta přechodová Al 30/A lepicí l=93 cm stříbro š 30 mm | kus | 2 |  | 0 | 131.5 | 263 | 0 | 0 | 15 | 0 | 0.00014 | 0 | 0 | 0 |  | Vlastní | RTS 21/ II | 0 | 0 |  | Specifikace |  |  |  | POL3_
114 | 776521100RU3 | Lepení povlak.podlah z pásů PVC na Chemopren včetně podlahoviny s nášlapnou vrstvou 0,6mm (dekor dřeva) | m2 | 39.29 |  | 0 | 0 | 0 | 541 | 21255.89 | 15 | 0 | 0.00363 | 0.14 | 0 | 0 |  | RTS 21/ II | RTS 20/ II | 0 | 0 |  | R-položka |  |  |  | POL12_1
|  | Chodba : 3,3*1,5+1,0*1,2+1,5*1,9 |  | 9 | [22 empty] | VV | 0
|  | Komora : 0,9*1,1 |  | 0.99 | [22 empty] | VV | 0
|  | Kuchyň : 4,8*3,9 |  | 18.72 | [22 empty] | VV | 0
|  | Pokoj : 4,6*2,3 |  | 10.58 | [22 empty] | VV | 0
115 | 998776202 | Přesun hmot pro podlahy povlakové, výšky do 12 m | % | 321.5666 |  | 0 | 0 | 0 | 0.81 | 260.47 | 15 | 0 | 0 | 0 | 0 | 0 |  | RTS 21/ II | RTS 21/ II | 0 | 0 |  | Přesun hmot |  |  |  | POL7_
Díl: | 781 | Obklady keramické |  |  |  | 0 |  | 13893.22 |  | 19094.91 |  | 0 |  | 0.14 |  | 0 |  |  |  |  | 34.53 | [5 empty] | DIL
116 | 781101210 | Penetrace podkladu pod obklady | m2 | 21.9 |  | 0 | 24.5 | 536.55 | 25.6 | 560.64 | 15 | 0 | 0.00021 | 0 | 0 | 0 |  | RTS 21/ II | Indiv | 0.05 | 1.1 |  | Práce |  |  |  | POL1_
|  | Koupelna : (2,2*2+2,8*2)*2,1 |  | 21 | [22 empty] | VV | 0
|  | -0,6*2,0 |  | -1.2 | [22 empty] | VV | 0
|  | Kuchyň : (0,6+0,6)*1,75 |  | 2.1 | [22 empty] | VV | 0
117 | 781419711 | Příplatek k obkladu stěn za plochu do 10 m2 jedntl | m2 | 21.9 |  | 0 | 0 | 0 | 49.1 | 1075.29 | 15 | 0 | 0 | 0 | 0 | 0 |  | RTS 21/ II | Indiv | 0.1 | 2.19 |  | Práce |  |  |  | POL1_
|  | Koupelna : (2,2*2+2,8*2)*2,1 |  | 21 | [22 empty] | VV | 0
|  | -0,6*2,0 |  | -1.2 | [22 empty] | VV | 0
|  | Kuchyň : (0,6+0,6)*1,75 |  | 2.1 | [22 empty] | VV | 0
118 | 781475120 | Obklad vnitřní stěn keramický, do tmele, do 30x60 cm | m2 | 21.9 |  | 0 | 134.8 | 2952.12 | 661.2 | 14480.28 | 15 | 0 | 0.00535 | 0.12 | 0 | 0 |  | RTS 21/ II | Indiv | 1.288 | 28.21 |  | Práce |  |  |  | POL1_
|  | Koupelna : (2,2*2+2,8*2)*2,1 |  | 21 | [22 empty] | VV | 0
|  | -0,6*2,0 |  | -1.2 | [22 empty] | VV | 0
|  | Kuchyň : (0,6+0,6)*1,75 |  | 2.1 | [22 empty] | VV | 0
119 | 781479705 | Přípl.za spárovací hmotu-plošně,keram.vnitř.obklad | m2 | 21.9 |  | 0 | 9.2 | 201.48 | 0 | 0 | 15 | 0 | 0.0009 | 0.02 | 0 | 0 |  | RTS 21/ II | Indiv | 0 | 0 |  | Práce |  |  |  | POL1_
|  | Koupelna : (2,2*2+2,8*2)*2,1 |  | 21 | [22 empty] | VV | 0
|  | -0,6*2,0 |  | -1.2 | [22 empty] | VV | 0
|  | Kuchyň : (0,6+0,6)*1,75 |  | 2.1 | [22 empty] | VV | 0
120 | 781491001 | Montáž lišt k obkladům rohových, koutových i dilatačních | m | 9.3 |  | 0 | 0 | 0 | 60.5 | 562.65 | 15 | 0 | 0 | 0 | 0 | 0 |  | RTS 21/ II | Indiv | 0.12 | 1.12 |  | Práce |  |  |  | POL1_
|  | 1,6+0,7+0,7 |  | 3 | [22 empty] | VV | 0
|  | 2,1*3 |  | 6.3 | [22 empty] | VV | 0
121 | 781675116 | Montáž obkladů parapetů keramic. na tmel, 30x30 cm | m | 2.4 |  | 0 | 39.03 | 93.67 | 201.47 | 483.53 | 15 | 0 | 0.00151 | 0 | 0 | 0 |  | RTS 21/ II | RTS 21/ II | 0.4 | 0.96 |  | Práce |  |  |  | POL1_
|  | 0,8*3 |  | 2.4 | [22 empty] | VV | 0
122 | 771578041R00 | Spára stěna - stěna, silikonem | m | 13.5 |  | 0 | 0 | 0 | 57.1 | 770.85 | 15 | 0 | 4e-05 | 0 | 0 | 0 |  | Vlastní | RTS 21/ II | 0.07 | 0.95 |  | Práce |  |  |  | POL1_
|  | 2,1*5+1,6+0,7*2 |  | 13.5 | [22 empty] | VV | 0
123 | 03 | Keramický obklad 20x40 - předpoklad ceny 400Kč/m2 | m2 | 23.751 |  | 0 | 400 | 9500.4 | 0 | 0 | 15 | 0 | 0 | 0 | 0 | 0 |  | Vlastní | Indiv | 0 | 0 |  | R-položka |  |  |  | POL12_0
|  | Začátek provozního součtu | [24 empty] | VV
|  | Koupelna : (2,2*2+2,8*2)*2,1 |  | 21 | [22 empty] | VV | 2
|  | -0,6*2,0+0,8*3*0,3 |  | -0.48 | [22 empty] | VV | 2
|  | Kuchyň : (0,6+0,6)*1,75 |  | 2.1 | [22 empty] | VV | 2
|  | Konec provozního součtu | [24 empty] | VV
|  | 22,62*1,05 |  | 23.751 | [22 empty] | VV | 0
124 | 59760720.AR | Lišta obkl/dlažba plast | m | 7 |  | 0 | 87 | 609 | 0 | 0 | 15 | 0 | 0.00022 | 0 | 0 | 0 |  | Vlastní | Indiv | 0 | 0 |  | R-položka |  |  |  | POL12_0
125 | 998781202 | Přesun hmot pro obklady keramické, výšky do 12 m | % | 318.2646 |  | 0 | 0 | 0 | 3.65 | 1161.67 | 15 | 0 | 0 | 0 | 0 | 0 |  | RTS 21/ II | Indiv | 0 | 0 |  | Přesun hmot |  |  |  | POL7_
Díl: | 783 | Nátěry |  |  |  | 0 |  | 758.78 |  | 2933.3 |  | 0 |  | 0 |  | 0 |  |  |  |  | 5.33 | [5 empty] | DIL
126 | 783112510 | Nátěr olejový OK "A" 2x + 1x email | m2 | 1.44 |  | 0 | 72.93 | 105.02 | 70.07 | 100.9 | 15 | 0 | 0.00037 | 0 | 0 | 0 |  | RTS 21/ II | RTS 21/ II | 0.139 | 0.2 |  | Práce |  |  |  | POL1_
|  | Žebřík - koupelna : 0,4*1,8*2 |  | 1.44 | [22 empty] | VV | 0
127 | 783424340 | Nátěr syntet. potrubí do DN 50 mm Z+2x +1x email | m | 8 |  | 0 | 15.8 | 126.4 | 58.8 | 470.4 | 15 | 0 | 9e-05 | 0 | 0 | 0 |  | RTS 21/ II | Indiv | 0.116 | 0.93 |  | Práce |  |  |  | POL1_
|  | 8 |  | 8 | [22 empty] | VV | 0
128 | 783622900 | Údržba, nátěr syntetický truhl. výrobků 2x včetně obroušení | m2 | 2.88 |  | 0 | 30.15 | 86.83 | 175.35 | 505.01 | 15 | 0 | 0.00026 | 0 | 0 | 0 |  | RTS 21/ II | RTS 21/ II | 0.369 | 1.06 |  | Práce |  |  |  | POL1_
|  | Práh vstupní dveře : 0,8*(0,15+0,1+0,15) |  | 0.32 | [22 empty] | VV | 0
|  | Dřevěnné okno : 0,8*0,8 |  | 0.64 | [22 empty] | VV | 0
|  | 1,6*1,2 |  | 1.92 | [22 empty] | VV | 0
129 | 783225400 | Nátěr syntetický kov. konstr. 2x + 1x email + tmel | m2 | 6.15 |  | 0 | 47.69 | 293.29 | 195.81 | 1204.23 | 15 | 0 | 0.00036 | 0 | 0 | 0 |  | Vlastní | Indiv | 0.413 | 2.54 |  | Práce |  |  |  | POL1_
|  | (0,6+2*2,1)*(0,15+0,05*2)*2 |  | 2.4 | [22 empty] | VV | 0
|  | (0,8+2*2,1)*(0,15+0,05*2)*3 |  | 3.75 | [22 empty] | VV | 0
130 | 783626770R00 | Nátěr lazurovací truhlářských výrobků 2x lakování včetně přebroušení | kus | 2 |  | 0 | 73.62 | 147.24 | 326.38 | 652.76 | 15 | 0 | 0.00032 | 0 | 0 | 0 |  | Vlastní | Indiv | 0.3 | 0.6 |  | Práce |  |  |  | POL1_
|  | Nátěr dřevěnných rámu střešních oken Velux : 2 |  | 2 | [22 empty] | VV | 0
|  | 78x118cm : | [24 empty] | VV | 0
Díl: | 784 | Malby |  |  |  | 0 |  | 1052.35 |  | 18561.46 |  | 0 |  | 0.04 |  | 0 |  |  |  |  | 34.01 | [5 empty] | DIL
131 | 784402801 | Odstranění malby oškrábáním v místnosti H do 3,8 m | m2 | 170.77 |  | 0 | 0.1 | 17.08 | 34 | 5806.18 | 15 | 0 | 0 | 0 | 0 | 0 |  | RTS 21/ II | RTS 21/ II | 0.06971 | 11.9 |  | Práce |  |  |  | POL1_
|  | Stropy : | [24 empty] | VV | 0
|  | Stávající omítky : 46,19 |  | 46.19 | [22 empty] | VV | 0
|  | Stěny : | [24 empty] | VV | 0
|  | Stávající omítky : 124,58 |  | 124.58 | [22 empty] | VV | 0
132 | 784191101 | Penetrace podkladu univerzální Primalex 1x | m2 | 7.68 |  | 0 | 4.68 | 35.94 | 16.42 | 126.11 | 15 | 0 | 7e-05 | 0 | 0 | 0 |  | RTS 21/ II | RTS 21/ II | 0.03248 | 0.25 |  | Práce |  |  |  | POL1_
|  | Stěny : | [24 empty] | VV | 0
|  | Nové omítky : 7,68 |  | 7.68 | [22 empty] | VV | 0
133 | 784195112 | Malba Primalex Standard, bílá, bez penetrace, 2x | m2 | 148.64 |  | 0 | 3.61 | 536.59 | 49.79 | 7400.79 | 15 | 0 | 0.00014 | 0.02 | 0 | 0 |  | RTS 21/ II | Indiv | 0.10191 | 15.15 |  | Práce |  |  |  | POL1_
|  | Stropy : | [24 empty] | VV | 0
|  | Stávající omítky : 16,38 |  | 16.38 | [22 empty] | VV | 0
|  | Stěny : | [24 empty] | VV | 0
|  | Stávající omítky : 124,58 |  | 124.58 | [22 empty] | VV | 0
|  | Nové omítky : 7,68 |  | 7.68 | [22 empty] | VV | 0
134 | 784011222 | Zakrytí podlah včetně papírové lepenky | m2 | 46.19 |  | 0 | 9.53 | 440.19 | 6.87 | 317.33 | 15 | 0 | 0.00035 | 0.02 | 0 | 0 |  | RTS 21/ II | Indiv | 0.0135 | 0.62 |  | Práce |  |  |  | POL1_
|  | Chodba : 3,3*1,5+1,0*1,2+1,5*1,9 |  | 9 | [22 empty] | VV | 0
|  | Komora : 0,9*1,1 |  | 0.99 | [22 empty] | VV | 0
|  | WC : 0,9*1,6 |  | 1.44 | [22 empty] | VV | 0
|  | Koupelna : 2,2*1,8+1,0*1,5 |  | 5.46 | [22 empty] | VV | 0
|  | Kuchyň : 4,8*3,9 |  | 18.72 | [22 empty] | VV | 0
|  | Pokoj : 4,6*2,3 |  | 10.58 | [22 empty] | VV | 0
135 | 784403801 | Odstranění maleb omytím v místnosti H do 3,8 m - následně plochy napenetrovat hloubkovou penetrací pro zpevnění podkladu | m2 | 140.96 |  | 0 | 0.16 | 22.55 | 34.84 | 4911.05 | 15 | 0 | 0 | 0 | 0 | 0 |  | Vlastní | Indiv | 0.04322 | 6.09 |  | Práce |  |  |  | POL1_
|  | Stropy : | [24 empty] | VV | 0
|  | Stávající omítky : 16,38 |  | 16.38 | [22 empty] | VV | 0
|  | Stěny : | [24 empty] | VV | 0
|  | Stávající omítky : 124,58 |  | 124.58 | [22 empty] | VV | 0
Díl: | M21 | Elektromontáže |  |  |  | 0 |  | 9947.53 |  | 18527.87 |  | 0 |  | 5.04 |  | 0 |  |  |  |  | 11.97 | [5 empty] | DIL
136 | 210100001 | Ukončení vodičů v rozvaděči + zapojení do 2,5 mm2 | kus | 4 |  | 0 | 0 | 0 | 28 | 112 | 15 | 0 | 0 | 0 | 0 | 0 |  | RTS 21/ II | Indiv | 0.0505 | 0.2 |  | Práce |  |  |  | POL1_
137 | 210110001 | Spínač nástěnný jednopól.- řaz. 1, obyč.prostředí | kus | 3 |  | 0 | 0 | 0 | 167 | 501 | 15 | 0 | 0 | 0 | 0 | 0 |  | RTS 21/ II | Indiv | 0.30567 | 0.92 |  | Práce |  |  |  | POL1_
138 | 210111014 | Zásuvka domovní zapuštěná - provedení 2x (2P+PE) včetně dodávky zásuvky s natočenou dutin.a rámečku | kus | 6 |  | 0 | 256.45 | 1538.7 | 151.55 | 909.3 | 15 | 0 | 0.0001 | 0 | 0 | 0 |  | RTS 21/ II | Indiv | 0.249 | 1.49 |  | Práce |  |  |  | POL1_
139 | 210201514 | Svítidlo LED bytové stropní závěsné 4 upevňov.body | kus | 7 |  | 0 | 0 | 0 | 185 | 1295 | 15 | 0 | 0 | 0 | 0 | 0 |  | RTS 21/ II | Indiv | 0.43 | 3.01 |  | Práce |  |  |  | POL1_
140 | 210800105 | Kabel CYKY 750 V 3x1,5 mm2 uložený pod omítkou včetně dodávky kabelu | m | 15 |  | 0 | 15.04 | 225.6 | 39.96 | 599.4 | 15 | 0 | 0.00016 | 0 | 0 | 0 |  | RTS 21/ II | Indiv | 0.07 | 1.05 |  | Práce |  |  |  | POL1_
141 | 210800106 | Kabel CYKY 750 V 3x2,5 mm2 uložený pod omítkou včetně dodávky kabelu | m | 25 |  | 0 | 24.99 | 624.75 | 41.01 | 1025.25 | 15 | 0 | 0.00021 | 0.01 | 0 | 0 |  | RTS 21/ II | Indiv | 0.07 | 1.75 |  | Práce |  |  |  | POL1_
142 | 210800116 | Kabel CYKY 750 V 5x2,5 mm2 uložený pod omítkou včetně dodávky kabelu | m | 8 |  | 0 | 45.56 | 364.48 | 35.74 | 285.92 | 15 | 0 | 0.00032 | 0 | 0 | 0 |  | RTS 21/ II | RTS 21/ II | 0.07246 | 0.58 |  | Práce |  |  |  | POL1_
143 | 222260020 | Krabice KU 68 pod omítku + vysekání | kus | 9 |  | 0 | 0 | 0 | 181 | 1629 | 15 | 0 | 0 | 0 | 0 | 0 |  | RTS 21/ II | Indiv | 0.3305 | 2.97 |  | Práce |  |  |  | POL1_
144 | 210544888 | Napojení v hlavním rozvaděči | kpl | 1 |  | 0 | 0 | 0 | 1500 | 1500 | 15 | 0 | 0 | 0 | 0 | 0 |  | Vlastní | Indiv | 0 | 0 |  | Práce |  |  |  | POL1_
145 | 21547455 | Stavební přípomoce HZS včetně materiálu | hod | 1 |  | 0 | 0 | 0 | 350 | 350 | 15 | 0 | 0 | 0 | 0 | 0 |  | Vlastní | Indiv | 0 | 0 |  | Práce |  |  |  | POL1_
146 | 21548777 | Revize ELEKTRO celého bytu vč. přívodu a hlavního jističe | kpl | 1 |  | 0 | 0 | 0 | 5000 | 5000 | 15 | 0 | 0 | 0 | 0 | 0 |  | Vlastní | Indiv | 0 | 0 |  | Práce |  |  |  | POL1_
147 | 45826511 | Podružný materiál | % | 5 |  | 0 | 0 | 0 | 105 | 525 | 15 | 0 | 0 | 0 | 0 | 0 |  | Vlastní | Indiv | 0 | 0 |  | Práce |  |  |  | POL1_1
148 | M21 | Úprava stávající elektroinstalace | hod | 3 |  | 0 | 0 | 0 | 450 | 1350 | 15 | 0 | 0 | 0 | 0 | 0 |  | Vlastní | Indiv | 0 | 0 |  | Práce |  |  |  | POL1_
|  | Úprava stávající elektroinstalace : 3 |  | 3 | [22 empty] | VV | 0
|  | - doplnění zásuvky pro myčku, linku, sporák : | [24 empty] | VV | 0
|  | - doplnění světla linka : | [24 empty] | VV | 0
149 | 34535400 | Strojek spínače 1pólového Tango 3558-A01340 řaz.1 | kus | 1 |  | 0 | 152 | 152 | 0 | 0 | 15 | 0 | 1e-05 | 0 | 0 | 0 | SPCM | RTS 21/ II | Indiv | 0 | 0 |  | Specifikace |  |  |  | POL3_
150 | 34535900 | Spínač 10A časový SA 10/220/1 | kus | 1 |  | 0 | 557 | 557 | 0 | 0 | 15 | 0 | 0.00024 | 0 | 0 | 0 | SPCM | RTS 21/ II | RTS 21/ II | 0 | 0 |  | Specifikace |  |  |  | POL3_
151 | 34536398 | D+M Sporáková kombinace TANGO Bílá | kus | 1 |  | 0 | 865 | 865 | 0 | 0 | 15 | 0 | 0.00039 | 0 | 0 | 0 | SPCM | RTS 21/ II | Indiv | 0 | 0 |  | Specifikace |  |  |  | POL3_
152 | 34536490 | Kryt spínače Tango 3558A-A651 | kus | 3 |  | 0 | 54 | 162 | 0 | 0 | 15 | 0 | 1e-05 | 0 | 0 | 0 | SPCM | RTS 21/ II | Indiv | 0 | 0 |  | Specifikace |  |  |  | POL3_
153 | 34536700 | Rámeček pro spínače a zásuvky Tango 3901A-B10 | kus | 3 |  | 0 | 34 | 102 | 0 | 0 | 15 | 0 | 5e-05 | 0 | 0 | 0 | SPCM | RTS 21/ II | Indiv | 0 | 0 |  | Specifikace |  |  |  | POL3_
154 | 34571519 | Krabice univerzální z PH KU 68 | kus | 9 |  | 0 | 14 | 126 | 0 | 0 | 15 | 0 | 4e-05 | 0 | 0 | 0 | SPCM | RTS 21/ II | Indiv | 0 | 0 |  | Specifikace |  |  |  | POL3_
155 | 348241102 | LED Stropní svítidlo 12W/230V IP54 | kus | 5 |  | 0 | 550 | 2750 | 0 | 0 | 15 | 0 | 0.004 | 0.02 | 0 | 0 | SPCM | RTS 21/ II | Indiv | 0 | 0 |  | Specifikace |  |  |  | POL3_
156 | 348247102R | LED Stropní svítidlo 24W/230V IP54 | kus | 2 |  | 0 | 1210 | 2420 | 0 | 0 | 15 | 0 | 0.004 | 0.01 | 0 | 0 |  | Vlastní | Indiv | 0 | 0 |  | Specifikace |  |  |  | POL3_
157 | 58541252 | Sádra stavební bilá 5 kg bal. | kg | 5 |  | 0 | 12 | 60 | 0 | 0 | 15 | 0 | 1 | 5 | 0 | 0 | SPCM | RTS 21/ II | Indiv | 0 | 0 |  | Specifikace |  |  |  | POL3_
158 | 210110001R00 | Výměna krytky a rámečku - Spínač nástěnný | kus | 10 |  | 0 | 0 | 0 | 167 | 1670 | 15 | 0 | 0 | 0 | 0 | 0 |  | RTS 21/ II | Indiv | 0 | 0 |  | R-položka |  |  |  | POL12_1
159 | 210111014RT7 | Výměna krytky a rámečku - Zásuvka domovní zapuštěná | kus | 12 |  | 0 | 0 | 0 | 148 | 1776 | 15 | 0 | 0.0001 | 0 | 0 | 0 |  | RTS 21/ II | Indiv | 0 | 0 |  | R-položka |  |  |  | POL12_1
Díl: | M22 | Montáž sdělovací a zabezp. techniky |  |  |  | 0 |  | 250 |  | 99.5 |  | 0 |  | 0 |  | 0 |  |  |  |  | 0.2 | [5 empty] | DIL
160 | 222730001 | Účastnická zásuvka TV+R+SAT koncová pod omítku | kus | 1 |  | 0 | 0 | 0 | 99.5 | 99.5 | 15 | 0 | 0 | 0 | 0 | 0 |  | RTS 21/ II | RTS 21/ II | 0.20167 | 0.2 |  | Práce |  |  |  | POL1_
161 | 371202024 | Zásuvka TV+R koncová, bílá | kus | 1 |  | 0 | 250 | 250 | 0 | 0 | 15 | 0 | 1e-05 | 0 | 0 | 0 | SPCM | RTS 21/ II | Indiv | 0 | 0 |  | Specifikace |  |  |  | POL3_
Díl: | D96 | Přesuny suti a vybouraných hmot |  |  |  | 0 |  | 0 |  | 12401.09 |  | 0 |  | 0 |  | 0 |  |  |  |  | 20.74 | [5 empty] | DIL
162 | 979097011 | Pronájem kontejneru 4 t | den | 4 |  | 0 | 0 | 0 | 100 | 400 | 15 | 0 | 0 | 0 | 0 | 0 |  | RTS 21/ II | Indiv | 0 | 0 |  | Práce |  |  |  | POL1_
163 | 979086112 | Nakládání nebo překládání suti a vybouraných hmot | t | 3.4839 |  | 0 | 0 | 0 | 168.5 | 587.04 | 15 | 0 | 0 | 0 | 0 | 0 |  | RTS 21/ II | Indiv | 0.277 | 0.97 |  | Přesun suti |  |  |  | POL8_
164 | 979011211 | Svislá doprava suti a vybour. hmot za 2.NP nošením | t | 3.4839 |  | 0 | 0 | 0 | 706 | 2459.65 | 15 | 0 | 0 | 0 | 0 | 0 |  | RTS 21/ II | RTS 21/ II | 2.009 | 7 |  | Přesun suti |  |  |  | POL8_
165 | 979011219 | Přípl.k svislé dopr.suti za každé další NP nošením | t | 6.9679 |  | 0 | 0 | 0 | 337 | 2348.17 | 15 | 0 | 0 | 0 | 0 | 0 |  | RTS 21/ II | RTS 21/ II | 0.959 | 6.68 |  | Přesun suti |  |  |  | POL8_
166 | 979081111 | Odvoz suti a vybour. hmot na skládku do 1 km | t | 3.4839 |  | 0 | 0 | 0 | 234.5 | 816.98 | 15 | 0 | 0 | 0 | 0 | 0 |  | RTS 21/ II | Indiv | 0.49 | 1.71 |  | Přesun suti |  |  |  | POL8_
167 | 979081121 | Příplatek k odvozu za každý další 1 km | t | 69.6786 |  | 0 | 0 | 0 | 16 | 1114.86 | 15 | 0 | 0 | 0 | 0 | 0 |  | RTS 21/ II | Indiv | 0 | 0 |  | Přesun suti |  |  |  | POL8_
168 | 979082111 | Vnitrostaveništní doprava suti do 10 m | t | 3.4839 |  | 0 | 0 | 0 | 331 | 1153.18 | 15 | 0 | 0 | 0 | 0 | 0 |  | RTS 21/ II | Indiv | 0.942 | 3.28 |  | Přesun suti |  |  |  | POL8_
169 | 979082121 | Příplatek k vnitrost. dopravě suti za dalších 5 m | t | 10.4518 |  | 0 | 0 | 0 | 36.9 | 385.67 | 15 | 0 | 0 | 0 | 0 | 0 |  | RTS 21/ II | Indiv | 0.105 | 1.1 |  | Přesun suti |  |  |  | POL8_
170 | 979990001 | Poplatek za skládku stavební suti | t | 3.4839 |  | 0 | 0 | 0 | 900 | 3135.54 | 15 | 0 | 0 | 0 | 0 | 0 |  | RTS 20/ I | Indiv | 0 | 0 |  | Přesun suti |  |  |  | POL8_
[25 empty] | 15 | 21 | DPH
| Celkem |  |  |  |  | 0 | [18 empty] | 0 | 0 | SUM
Poznámky uchazeče k zadání
POPUZIV
END
Note on S6: Jedná se o informaci, zda se jedná o položku, která je do rozpočtu zadána z cenové soustavy RTS, nebo vlastní.
Note on T6: Jedná se o název CÚ, která je zadána u položky rozpočtu

## byt č.1
Položkový rozpočet | [26 empty] | #TypZaznamu#
S: |  | Stavební práce - Stará 19 | [24 empty] | STA
O: | [23 empty] | STA |  |  | OBJ
R: |  | Výměna kuchyňské linky - Stará 19 byt č.1 | [24 empty] | ROZ
P.č. | Číslo položky | Název položky | MJ | Množství | Cena / MJ | Celkem | Dodávka | Dodávka celk. | Montáž | Montáž celk. | DPH | Cena s DPH | Hmotnost / MJ | Hmotnost celk.(t) | Dem. hmotnost / MJ | Dem. hmotnost celk.(t) | Ceník | Cen. soustava / platnost | Cenová úroveň | Nhod / MJ | Nhod celk. | Dodavatel | Typ položky
Díl: | 725 | Zařizovací předměty |  |  |  | 0 |  | 2769.05 |  | 2572.63 |  | 0 |  | 0 |  | 0.07 |  |  |  |  | 2.59 | [5 empty] | DIL
1 | 725610810 | Demontáž sporáku pro opětovné použití | soubor | 1 |  | 0 | 0 | 0 | 136.3 | 136.3 | 15 | 0 | 0 | 0 | 0.067 | 0.07 |  | RTS 21/ II | Indiv | 0.31 | 0.31 |  | Práce |  |  |  | POL1_
2 | 725810402 | Ventil rohový kulový s filtrem 1/2" x 3/8" | soubor | 2 |  | 0 | 141.22 | 282.44 | 128.68 | 257.36 | 15 | 0 | 0.00017 | 0 | 0 | 0 |  | RTS 21/ II | Indiv | 0.227 | 0.45 |  | Práce |  |  |  | POL1_
3 | 725823114 | Baterie dřezová nástěnná ruční standardní chrom | kus | 1 |  | 0 | 1982.17 | 1982.17 | 262.03 | 262.03 | 15 | 0 | 0.00164 | 0 | 0 | 0 |  | RTS 21/ II | Indiv | 0.445 | 0.45 |  | Práce |  |  |  | POL1_
4 | 725829202 | Montáž baterie umyv.a dřezové nástěnné | kus | 1 |  | 0 | 112.47 | 112.47 | 240.03 | 240.03 | 15 | 0 | 0.00018 | 0 | 0 | 0 |  | RTS 21/ II | RTS 21/ II | 0.476 | 0.48 |  | Práce |  |  |  | POL1_
5 | 725820801 | Demontáž baterie nástěnné do G 3/4 | soubor | 3 |  | 0 | 0 | 0 | 95.3 | 285.9 | 15 | 0 | 0 | 0 | 0.00156 | 0 |  | RTS 21/ II | Indiv | 0.217 | 0.65 |  | Práce |  |  |  | POL1_
6 | 725860201 | Sifon dřezový HL100, 6/4 ", přípoj myčka, pračka | kus | 1 |  | 0 | 391.97 | 391.97 | 142.73 | 142.73 | 15 | 0 | 0.00026 | 0 | 0 | 0 |  | RTS 21/ II | Indiv | 0.246 | 0.25 |  | Práce |  |  |  | POL1_
7 | 725619101R00 | Montáž sporáků stávajících | kus | 1 |  | 0 | 0 | 0 | 1232.3 | 1232.3 | 15 | 0 | 0.00182 | 0 | 0 | 0 |  | RTS 21/ II | Indiv | 0 | 0 |  | R-položka |  |  |  | POL12_1
8 | 998725201 | Přesun hmot pro zařizovací předměty, výšky do 6 m | % | 53.257 |  | 0 | 0 | 0 | 0.3 | 15.98 | 15 | 0 | 0 | 0 | 0 | 0 |  | RTS 21/ II | Indiv | 0 | 0 |  | Přesun hmot |  |  |  | POL7_
Díl: | 766 | Konstrukce truhlářské |  |  |  | 0 |  | 0 |  | 40123.23 |  | 0 |  | 0 |  | 0.17 |  |  |  |  | 0.95 | [5 empty] | DIL
9 | 766812840 | Demontáž kuchyňských linek do 2,1 m | kus | 1 |  | 0 | 0 | 0 | 436.5 | 436.5 | 15 | 0 | 0 | 0 | 0.174 | 0.17 |  | RTS 21/ II | RTS 21/ II | 0.95 | 0.95 |  | Práce |  |  |  | POL1_
10 | 06 | D+M Odsavač par bílý 630W,rekuperační včetně demontáže stávajícího | kus | 1 |  | 0 | 0 | 0 | 2500 | 2500 | 15 | 0 | 0 | 0 | 0 | 0 |  | Vlastní | Indiv | 0 | 0 |  | R-položka |  |  |  | POL12_1
11 | 766877115R00 | D+M Kuchyňské linky atyp DL=1800mm + 800mm skříňka nad digestoří | m | 2.6 |  | 0 | 0 | 0 | 14000 | 36400 | 15 | 0 | 0 | 0 | 0 | 0 |  | Vlastní | Indiv | 0 | 0 |  | R-položka |  |  |  | POL12_1
|  | Lamino barvy dle požadavku invesotra, hrany ABS, : 2,6 |  | 2.6 | [22 empty] | VV | 0
|  | dolní i horní skříňky, dřez se stojánkovou baterií, : | [24 empty] | VV | 0
|  | výškově stavitelné nožky se soklovou lištou. : | [24 empty] | VV | 0
|  | - pracovní deska vysokotlaký HPL tl. 38mm, korpus tl. min. 18mm : | [24 empty] | VV | 0
|  | - v horní části skříněk počítat s digestoří : | [24 empty] | VV | 0
|  | - obkladový panel (včetně boku) i pracovní deska šedá (bez rohové lišty) /transparentní tmel : | [24 empty] | VV | 0
|  | - obkladový panel nalepit na stáv. obklady : | [24 empty] | VV | 0
|  | - dvířka i šuplíky osadit kvalitním systémem pro tlumení : | [24 empty] | VV | 0
|  | - výstroj šuplíků : | [24 empty] | VV | 0
|  | - nerezové úchyty skříněk dl=200mm : | [24 empty] | VV | 0
|  | - osvětlení led páskem AL liště : | [24 empty] | VV | 0
|  | - nerezový dřez (chromnikl) 340 mm x 400 mm x 150 mm : | [24 empty] | VV | 0
|  | - pod dřezem prostor pro uzavřené nádoby na tříděný odpad : | [24 empty] | VV | 0
|  | - samostatná vyjimatelná spodní skříňka pro alternativní možnost osazení myčky : | [24 empty] | VV | 0
12 | 998766202 | Přesun hmot pro truhlářské konstr., výšky do 12 m | % | 393.365 |  | 0 | 0 | 0 | 2 | 786.73 | 15 | 0 | 0 | 0 | 0 | 0 |  | RTS 21/ II | Indiv | 0 | 0 |  | Přesun hmot |  |  |  | POL7_
Díl: | M21 | Elektromontáže |  |  |  | 0 |  | 2040.2 |  | 8421.8 |  | 0 |  | 0 |  | 0 |  |  |  |  | 6.53 | [5 empty] | DIL
13 | 210010105 | Lišta elektroinstalační PVC š.do 40 mm,šroubováním | m | 12 |  | 0 | 0 | 0 | 84.3 | 1011.6 | 15 | 0 | 0 | 0 | 0 | 0 |  | RTS 21/ II | RTS 21/ II | 0.17083 | 2.05 |  | Práce |  |  |  | POL1_
14 | 210110001 | Spínač nástěnný jednopól.- řaz. 1, obyč.prostředí | kus | 1 |  | 0 | 0 | 0 | 167 | 167 | 15 | 0 | 0 | 0 | 0 | 0 |  | RTS 21/ II | Indiv | 0.30567 | 0.31 |  | Práce |  |  |  | POL1_
15 | 210111014 | Zásuvka domovní zapuštěná - provedení 2x (2P+PE) včetně dodávky zásuvky s natočenou dutin.a rámečku | kus | 3 |  | 0 | 256.45 | 769.35 | 151.55 | 454.65 | 15 | 0 | 0.0001 | 0 | 0 | 0 |  | RTS 21/ II | Indiv | 0.249 | 0.75 |  | Práce |  |  |  | POL1_
16 | 210800105 | Kabel CYKY 750 V 3x1,5 mm2 uložený pod omítkou včetně dodávky kabelu | m | 15 |  | 0 | 15.04 | 225.6 | 39.96 | 599.4 | 15 | 0 | 0.00016 | 0 | 0 | 0 |  | RTS 21/ II | Indiv | 0.07 | 1.05 |  | Práce |  |  |  | POL1_
17 | 210800106 | Kabel CYKY 750 V 3x2,5 mm2 uložený pod omítkou včetně dodávky kabelu | m | 15 |  | 0 | 24.99 | 374.85 | 41.01 | 615.15 | 15 | 0 | 0.00021 | 0 | 0 | 0 |  | RTS 21/ II | Indiv | 0.07 | 1.05 |  | Práce |  |  |  | POL1_
18 | 222260020 | Krabice KU 68 pod omítku + vysekání | kus | 4 |  | 0 | 0 | 0 | 181 | 724 | 15 | 0 | 0 | 0 | 0 | 0 |  | RTS 21/ II | Indiv | 0.3305 | 1.32 |  | Práce |  |  |  | POL1_
19 | 21547455 | Stavební přípomoce HZS včetně materiálu | hod | 1 |  | 0 | 0 | 0 | 500 | 500 | 15 | 0 | 0 | 0 | 0 | 0 |  | Vlastní | Indiv | 0 | 0 |  | Práce |  |  |  | POL1_
20 | 21548777 | Revize ELEKTRO | kpl | 1 |  | 0 | 0 | 0 | 3000 | 3000 | 15 | 0 | 0 | 0 | 0 | 0 |  | Vlastní | Indiv | 0 | 0 |  | Práce |  |  |  | POL1_
21 | M21 | Úprava stávající elektroinstalace | hod | 3 |  | 0 | 0 | 0 | 450 | 1350 | 15 | 0 | 0 | 0 | 0 | 0 |  | Vlastní | Indiv | 0 | 0 |  | Práce |  |  |  | POL1_
|  | Úprava stávající elektroinstalace : 3 |  | 3 | [22 empty] | VV | 0
|  | - doplnění zásuvky pro myčku, linku, sporák : | [24 empty] | VV | 0
|  | - doplnění světla linka : | [24 empty] | VV | 0
22 | 34535400 | Strojek spínače 1pólového Tango 3558-A01340 řaz.1 | kus | 1 |  | 0 | 152 | 152 | 0 | 0 | 15 | 0 | 1e-05 | 0 | 0 | 0 | SPCM | RTS 21/ II | Indiv | 0 | 0 |  | Specifikace |  |  |  | POL3_
23 | 34536490 | Kryt spínače Tango 3558A-A651 | kus | 1 |  | 0 | 54 | 54 | 0 | 0 | 15 | 0 | 1e-05 | 0 | 0 | 0 | SPCM | RTS 21/ II | Indiv | 0 | 0 |  | Specifikace |  |  |  | POL3_
24 | 34536700 | Rámeček pro spínače a zásuvky Tango 3901A-B10 | kus | 1 |  | 0 | 34 | 34 | 0 | 0 | 15 | 0 | 5e-05 | 0 | 0 | 0 | SPCM | RTS 21/ II | Indiv | 0 | 0 |  | Specifikace |  |  |  | POL3_
25 | 34571519 | Krabice univerzální z PH KU 68 | kus | 4 |  | 0 | 14 | 56 | 0 | 0 | 15 | 0 | 4e-05 | 0 | 0 | 0 | SPCM | RTS 21/ II | Indiv | 0 | 0 |  | Specifikace |  |  |  | POL3_
26 | 34572174 | Lišta hranatá LHD 25x20, délka 2 m | m | 12 |  | 0 | 31.2 | 374.4 | 0 | 0 | 15 | 0 | 0.00015 | 0 | 0 | 0 | SPCM | RTS 21/ II | RTS 21/ II | 0 | 0 |  | Specifikace |  |  |  | POL3_
Díl: | D96 | Přesuny suti a vybouraných hmot |  |  |  | 0 |  | 0 |  | 531.83 |  | 0 |  | 0 |  | 0 |  |  |  |  | 0.5 | [5 empty] | DIL
27 | 979086112 | Nakládání nebo překládání suti a vybouraných hmot | t | 0.24568 |  | 0 | 0 | 0 | 168.5 | 41.4 | 15 | 0 | 0 | 0 | 0 | 0 |  | RTS 21/ II | RTS 21/ II | 0.277 | 0.07 |  | Přesun suti |  |  |  | POL8_
28 | 979081111 | Odvoz suti a vybour. hmot na skládku do 1 km | t | 0.24568 |  | 0 | 0 | 0 | 234.5 | 57.61 | 15 | 0 | 0 | 0 | 0 | 0 |  | RTS 21/ II | RTS 21/ II | 0.49 | 0.12 |  | Přesun suti |  |  |  | POL8_
29 | 979081121 | Příplatek k odvozu za každý další 1 km | t | 4.9136 |  | 0 | 0 | 0 | 16 | 78.62 | 15 | 0 | 0 | 0 | 0 | 0 |  | RTS 21/ II | RTS 21/ II | 0 | 0 |  | Přesun suti |  |  |  | POL8_
30 | 979082111 | Vnitrostaveništní doprava suti do 10 m | t | 0.24568 |  | 0 | 0 | 0 | 331 | 81.32 | 15 | 0 | 0 | 0 | 0 | 0 |  | RTS 21/ II | RTS 21/ II | 0.942 | 0.23 |  | Přesun suti |  |  |  | POL8_
31 | 979082121 | Příplatek k vnitrost. dopravě suti za dalších 5 m | t | 0.73704 |  | 0 | 0 | 0 | 36.9 | 27.2 | 15 | 0 | 0 | 0 | 0 | 0 |  | RTS 21/ II | RTS 21/ II | 0.105 | 0.08 |  | Přesun suti |  |  |  | POL8_
32 | 979990001 | Poplatek za skládku stavební suti | t | 0.24568 |  | 0 | 0 | 0 | 1000 | 245.68 | 15 | 0 | 0 | 0 | 0 | 0 |  | RTS 20/ I | Indiv | 0 | 0 |  | Přesun suti |  |  |  | POL8_
[25 empty] | 15 | 21 | DPH
| Celkem |  |  |  |  | 0 | [18 empty] | 0 | 0 | SUM
Poznámky uchazeče k zadání
POPUZIV
END
Note on S6: Jedná se o informaci, zda se jedná o položku, která je do rozpočtu zadána z cenové soustavy RTS, nebo vlastní.
Note on T6: Jedná se o název CÚ, která je zadána u položky rozpočtu

## byt č.7
Položkový rozpočet | [26 empty] | #TypZaznamu#
S: |  | Stavební práce - Stará 19 | [24 empty] | STA
O: | [23 empty] | STA |  |  | OBJ
R: |  | Výměna kuchyňské linky - Stará 19 byt č.7 | [24 empty] | ROZ
P.č. | Číslo položky | Název položky | MJ | Množství | Cena / MJ | Celkem | Dodávka | Dodávka celk. | Montáž | Montáž celk. | DPH | Cena s DPH | Hmotnost / MJ | Hmotnost celk.(t) | Dem. hmotnost / MJ | Dem. hmotnost celk.(t) | Ceník | Cen. soustava / platnost | Cenová úroveň | Nhod / MJ | Nhod celk. | Dodavatel | Typ položky
Díl: | 725 | Zařizovací předměty |  |  |  | 0 |  | 2769.05 |  | 2572.63 |  | 0 |  | 0 |  | 0.07 |  |  |  |  | 2.59 | [5 empty] | DIL
1 | 725610810 | Demontáž sporáku pro opětovné použití | soubor | 1 |  | 0 | 0 | 0 | 136.3 | 136.3 | 15 | 0 | 0 | 0 | 0.067 | 0.07 |  | RTS 21/ II | Indiv | 0.31 | 0.31 |  | Práce |  |  |  | POL1_
2 | 725810402 | Ventil rohový kulový s filtrem 1/2" x 3/8" | soubor | 2 |  | 0 | 141.22 | 282.44 | 128.68 | 257.36 | 15 | 0 | 0.00017 | 0 | 0 | 0 |  | RTS 21/ II | Indiv | 0.227 | 0.45 |  | Práce |  |  |  | POL1_
3 | 725823114 | Baterie dřezová nástěnná ruční standardní chrom | kus | 1 |  | 0 | 1982.17 | 1982.17 | 262.03 | 262.03 | 15 | 0 | 0.00164 | 0 | 0 | 0 |  | RTS 21/ II | Indiv | 0.445 | 0.45 |  | Práce |  |  |  | POL1_
4 | 725829202 | Montáž baterie umyv.a dřezové nástěnné | kus | 1 |  | 0 | 112.47 | 112.47 | 240.03 | 240.03 | 15 | 0 | 0.00018 | 0 | 0 | 0 |  | RTS 21/ II | RTS 21/ II | 0.476 | 0.48 |  | Práce |  |  |  | POL1_
5 | 725820801 | Demontáž baterie nástěnné do G 3/4 | soubor | 3 |  | 0 | 0 | 0 | 95.3 | 285.9 | 15 | 0 | 0 | 0 | 0.00156 | 0 |  | RTS 21/ II | Indiv | 0.217 | 0.65 |  | Práce |  |  |  | POL1_
6 | 725860201 | Sifon dřezový HL100, 6/4 ", přípoj myčka, pračka | kus | 1 |  | 0 | 391.97 | 391.97 | 142.73 | 142.73 | 15 | 0 | 0.00026 | 0 | 0 | 0 |  | RTS 21/ II | Indiv | 0.246 | 0.25 |  | Práce |  |  |  | POL1_
7 | 725619101R00 | Montáž sporáků stávajících | kus | 1 |  | 0 | 0 | 0 | 1232.3 | 1232.3 | 15 | 0 | 0.00182 | 0 | 0 | 0 |  | RTS 21/ II | Indiv | 0 | 0 |  | R-položka |  |  |  | POL12_1
8 | 998725201 | Přesun hmot pro zařizovací předměty, výšky do 6 m | % | 53.257 |  | 0 | 0 | 0 | 0.3 | 15.98 | 15 | 0 | 0 | 0 | 0 | 0 |  | RTS 21/ II | Indiv | 0 | 0 |  | Přesun hmot |  |  |  | POL7_
Díl: | 766 | Konstrukce truhlářské |  |  |  | 0 |  | 0 |  | 37303.96 |  | 0 |  | 0 |  | 0.17 |  |  |  |  | 0.95 | [5 empty] | DIL
9 | 766812840 | Demontáž kuchyňských linek do 2,1 m | kus | 1 |  | 0 | 0 | 0 | 436.5 | 436.5 | 15 | 0 | 0 | 0 | 0.174 | 0.17 |  | RTS 21/ II | RTS 21/ II | 0.95 | 0.95 |  | Práce |  |  |  | POL1_
10 | 06 | D+M Odsavač par bílý 630W,rekuperační včetně demontáže stávajícího | kus | 1 |  | 0 | 0 | 0 | 2500 | 2500 | 15 | 0 | 0 | 0 | 0 | 0 |  | Vlastní | Indiv | 0 | 0 |  | R-položka |  |  |  | POL12_1
11 | 766872840R00 | D+M nových dveří skříně - laminát v barvě kuchyň. linky včetně madla 60x200cm 60x80cm | kpl | 1 |  | 0 | 0 | 0 | 2980 | 2980 | 15 | 0 | 0 | 0 | 0 | 0 |  | Vlastní | Indiv | 0 | 0 |  | R-položka |  |  |  | POL12_1
|  | Včetně demontáže stávajících : 1 |  | 1 | [22 empty] | VV | 0
|  | Včetně nových pantů a úchytek : | [24 empty] | VV | 0
12 | 766877115R00 | D+M Kuchyňské linky atyp DL=1600mm + 600mm skříňka nad digestoří | m | 2.2 |  | 0 | 0 | 0 | 14000 | 30800 | 15 | 0 | 0 | 0 | 0 | 0 |  | Vlastní | Indiv | 0 | 0 |  | R-položka |  |  |  | POL12_1
|  | Lamino barvy dle požadavku invesotra, hrany ABS, : 2,2 |  | 2.2 | [22 empty] | VV | 0
|  | dolní i horní skříňky, dřez se stojánkovou baterií, : | [24 empty] | VV | 0
|  | výškově stavitelné nožky se soklovou lištou. : | [24 empty] | VV | 0
|  | - pracovní deska vysokotlaký HPL tl. 38mm, korpus tl. min. 18mm : | [24 empty] | VV | 0
|  | - v horní části skříněk počítat s digestoří : | [24 empty] | VV | 0
|  | - obkladový panel (včetně boku) i pracovní deska šedá (bez rohové lišty) /transparentní tmel : | [24 empty] | VV | 0
|  | - obkladový panel nalepit na stáv. obklady : | [24 empty] | VV | 0
|  | - dvířka i šuplíky osadit kvalitním systémem pro tlumení : | [24 empty] | VV | 0
|  | - výstroj šuplíků : | [24 empty] | VV | 0
|  | - nerezové úchyty skříněk dl=200mm : | [24 empty] | VV | 0
|  | - osvětlení led páskem AL liště : | [24 empty] | VV | 0
|  | - nerezový dřez (chromnikl) 340 mm x 400 mm x 150 mm : | [24 empty] | VV | 0
|  | - pod dřezem prostor pro uzavřené nádoby na tříděný odpad : | [24 empty] | VV | 0
|  | - samostatná vyjimatelná spodní skříňka pro alternativní možnost osazení myčky : | [24 empty] | VV | 0
13 | 998766203 | Přesun hmot pro truhlářské konstr., výšky do 24 m | % | 367.165 |  | 0 | 0 | 0 | 1.6 | 587.46 | 15 | 0 | 0 | 0 | 0 | 0 |  | RTS 21/ II | RTS 21/ II | 0 | 0 |  | Přesun hmot |  |  |  | POL7_
Díl: | M21 | Elektromontáže |  |  |  | 0 |  | 2040.2 |  | 8421.8 |  | 0 |  | 0 |  | 0 |  |  |  |  | 6.53 | [5 empty] | DIL
14 | 210010105 | Lišta elektroinstalační PVC š.do 40 mm,šroubováním | m | 12 |  | 0 | 0 | 0 | 84.3 | 1011.6 | 15 | 0 | 0 | 0 | 0 | 0 |  | RTS 21/ II | RTS 21/ II | 0.17083 | 2.05 |  | Práce |  |  |  | POL1_
15 | 210110001 | Spínač nástěnný jednopól.- řaz. 1, obyč.prostředí | kus | 1 |  | 0 | 0 | 0 | 167 | 167 | 15 | 0 | 0 | 0 | 0 | 0 |  | RTS 21/ II | Indiv | 0.30567 | 0.31 |  | Práce |  |  |  | POL1_
16 | 210111014 | Zásuvka domovní zapuštěná - provedení 2x (2P+PE) včetně dodávky zásuvky s natočenou dutin.a rámečku | kus | 3 |  | 0 | 256.45 | 769.35 | 151.55 | 454.65 | 15 | 0 | 0.0001 | 0 | 0 | 0 |  | RTS 21/ II | Indiv | 0.249 | 0.75 |  | Práce |  |  |  | POL1_
17 | 210800105 | Kabel CYKY 750 V 3x1,5 mm2 uložený pod omítkou včetně dodávky kabelu | m | 15 |  | 0 | 15.04 | 225.6 | 39.96 | 599.4 | 15 | 0 | 0.00016 | 0 | 0 | 0 |  | RTS 21/ II | Indiv | 0.07 | 1.05 |  | Práce |  |  |  | POL1_
18 | 210800106 | Kabel CYKY 750 V 3x2,5 mm2 uložený pod omítkou včetně dodávky kabelu | m | 15 |  | 0 | 24.99 | 374.85 | 41.01 | 615.15 | 15 | 0 | 0.00021 | 0 | 0 | 0 |  | RTS 21/ II | Indiv | 0.07 | 1.05 |  | Práce |  |  |  | POL1_
19 | 222260020 | Krabice KU 68 pod omítku + vysekání | kus | 4 |  | 0 | 0 | 0 | 181 | 724 | 15 | 0 | 0 | 0 | 0 | 0 |  | RTS 21/ II | Indiv | 0.3305 | 1.32 |  | Práce |  |  |  | POL1_
20 | 21547455 | Stavební přípomoce HZS včetně materiálu | hod | 1 |  | 0 | 0 | 0 | 500 | 500 | 15 | 0 | 0 | 0 | 0 | 0 |  | Vlastní | Indiv | 0 | 0 |  | Práce |  |  |  | POL1_
21 | 21548777 | Revize ELEKTRO | kpl | 1 |  | 0 | 0 | 0 | 3000 | 3000 | 15 | 0 | 0 | 0 | 0 | 0 |  | Vlastní | Indiv | 0 | 0 |  | Práce |  |  |  | POL1_
22 | M21 | Úprava stávající elektroinstalace | hod | 3 |  | 0 | 0 | 0 | 450 | 1350 | 15 | 0 | 0 | 0 | 0 | 0 |  | Vlastní | Indiv | 0 | 0 |  | Práce |  |  |  | POL1_
|  | Úprava stávající elektroinstalace : 3 |  | 3 | [22 empty] | VV | 0
|  | - doplnění zásuvky pro myčku, linku, sporák : | [24 empty] | VV | 0
|  | - doplnění světla linka : | [24 empty] | VV | 0
23 | 34535400 | Strojek spínače 1pólového Tango 3558-A01340 řaz.1 | kus | 1 |  | 0 | 152 | 152 | 0 | 0 | 15 | 0 | 1e-05 | 0 | 0 | 0 | SPCM | RTS 21/ II | Indiv | 0 | 0 |  | Specifikace |  |  |  | POL3_
24 | 34536490 | Kryt spínače Tango 3558A-A651 | kus | 1 |  | 0 | 54 | 54 | 0 | 0 | 15 | 0 | 1e-05 | 0 | 0 | 0 | SPCM | RTS 21/ II | Indiv | 0 | 0 |  | Specifikace |  |  |  | POL3_
25 | 34536700 | Rámeček pro spínače a zásuvky Tango 3901A-B10 | kus | 1 |  | 0 | 34 | 34 | 0 | 0 | 15 | 0 | 5e-05 | 0 | 0 | 0 | SPCM | RTS 21/ II | Indiv | 0 | 0 |  | Specifikace |  |  |  | POL3_
26 | 34571519 | Krabice univerzální z PH KU 68 | kus | 4 |  | 0 | 14 | 56 | 0 | 0 | 15 | 0 | 4e-05 | 0 | 0 | 0 | SPCM | RTS 21/ II | Indiv | 0 | 0 |  | Specifikace |  |  |  | POL3_
27 | 34572174 | Lišta hranatá LHD 25x20, délka 2 m | m | 12 |  | 0 | 31.2 | 374.4 | 0 | 0 | 15 | 0 | 0.00015 | 0 | 0 | 0 | SPCM | RTS 21/ II | RTS 21/ II | 0 | 0 |  | Specifikace |  |  |  | POL3_
Díl: | D96 | Přesuny suti a vybouraných hmot |  |  |  | 0 |  | 0 |  | 705.28 |  | 0 |  | 0 |  | 0 |  |  |  |  | 0.99 | [5 empty] | DIL
28 | 979086112 | Nakládání nebo překládání suti a vybouraných hmot | t | 0.24568 |  | 0 | 0 | 0 | 168.5 | 41.4 | 15 | 0 | 0 | 0 | 0 | 0 |  | RTS 21/ II | RTS 21/ II | 0.277 | 0.07 |  | Přesun suti |  |  |  | POL8_
29 | 979011211 | Svislá doprava suti a vybour. hmot za 2.NP nošením | t | 0.24568 |  | 0 | 0 | 0 | 706 | 173.45 | 15 | 0 | 0 | 0 | 0 | 0 |  | RTS 21/ II | RTS 21/ II | 2.009 | 0.49 |  | Přesun suti |  |  |  | POL8_
30 | 979081111 | Odvoz suti a vybour. hmot na skládku do 1 km | t | 0.24568 |  | 0 | 0 | 0 | 234.5 | 57.61 | 15 | 0 | 0 | 0 | 0 | 0 |  | RTS 21/ II | RTS 21/ II | 0.49 | 0.12 |  | Přesun suti |  |  |  | POL8_
31 | 979081121 | Příplatek k odvozu za každý další 1 km | t | 4.9136 |  | 0 | 0 | 0 | 16 | 78.62 | 15 | 0 | 0 | 0 | 0 | 0 |  | RTS 21/ II | RTS 21/ II | 0 | 0 |  | Přesun suti |  |  |  | POL8_
32 | 979082111 | Vnitrostaveništní doprava suti do 10 m | t | 0.24568 |  | 0 | 0 | 0 | 331 | 81.32 | 15 | 0 | 0 | 0 | 0 | 0 |  | RTS 21/ II | RTS 21/ II | 0.942 | 0.23 |  | Přesun suti |  |  |  | POL8_
33 | 979082121 | Příplatek k vnitrost. dopravě suti za dalších 5 m | t | 0.73704 |  | 0 | 0 | 0 | 36.9 | 27.2 | 15 | 0 | 0 | 0 | 0 | 0 |  | RTS 21/ II | RTS 21/ II | 0.105 | 0.08 |  | Přesun suti |  |  |  | POL8_
34 | 979990001 | Poplatek za skládku stavební suti | t | 0.24568 |  | 0 | 0 | 0 | 1000 | 245.68 | 15 | 0 | 0 | 0 | 0 | 0 |  | RTS 20/ I | Indiv | 0 | 0 |  | Přesun suti |  |  |  | POL8_
[25 empty] | 15 | 21 | DPH
| Celkem |  |  |  |  | 0 | [18 empty] | 0 | 0 | SUM
Poznámky uchazeče k zadání
POPUZIV
END
Note on S6: Jedná se o informaci, zda se jedná o položku, která je do rozpočtu zadána z cenové soustavy RTS, nebo vlastní.
Note on T6: Jedná se o název CÚ, která je zadána u položky rozpočtu

## byt č.10
Položkový rozpočet | [26 empty] | #TypZaznamu#
S: |  | Stavební práce - Stará 19 | [24 empty] | STA
O: | [23 empty] | STA |  |  | OBJ
R: |  | Výměna kuchyňské linky - Stará 19 byt č.10 | [24 empty] | ROZ
P.č. | Číslo položky | Název položky | MJ | Množství | Cena / MJ | Celkem | Dodávka | Dodávka celk. | Montáž | Montáž celk. | DPH | Cena s DPH | Hmotnost / MJ | Hmotnost celk.(t) | Dem. hmotnost / MJ | Dem. hmotnost celk.(t) | Ceník | Cen. soustava / platnost | Cenová úroveň | Nhod / MJ | Nhod celk. | Dodavatel | Typ položky
Díl: | 725 | Zařizovací předměty |  |  |  | 0 |  | 2769.05 |  | 2572.63 |  | 0 |  | 0 |  | 0.07 |  |  |  |  | 2.59 | [5 empty] | DIL
1 | 725610810 | Demontáž sporáku pro opětovné použití | soubor | 1 |  | 0 | 0 | 0 | 136.3 | 136.3 | 15 | 0 | 0 | 0 | 0.067 | 0.07 |  | RTS 21/ II | Indiv | 0.31 | 0.31 |  | Práce |  |  |  | POL1_
2 | 725810402 | Ventil rohový kulový s filtrem 1/2" x 3/8" | soubor | 2 |  | 0 | 141.22 | 282.44 | 128.68 | 257.36 | 15 | 0 | 0.00017 | 0 | 0 | 0 |  | RTS 21/ II | Indiv | 0.227 | 0.45 |  | Práce |  |  |  | POL1_
3 | 725823114 | Baterie dřezová nástěnná ruční standardní chrom | kus | 1 |  | 0 | 1982.17 | 1982.17 | 262.03 | 262.03 | 15 | 0 | 0.00164 | 0 | 0 | 0 |  | RTS 21/ II | Indiv | 0.445 | 0.45 |  | Práce |  |  |  | POL1_
4 | 725829202 | Montáž baterie umyv.a dřezové nástěnné | kus | 1 |  | 0 | 112.47 | 112.47 | 240.03 | 240.03 | 15 | 0 | 0.00018 | 0 | 0 | 0 |  | RTS 21/ II | RTS 21/ II | 0.476 | 0.48 |  | Práce |  |  |  | POL1_
5 | 725820801 | Demontáž baterie nástěnné do G 3/4 | soubor | 3 |  | 0 | 0 | 0 | 95.3 | 285.9 | 15 | 0 | 0 | 0 | 0.00156 | 0 |  | RTS 21/ II | Indiv | 0.217 | 0.65 |  | Práce |  |  |  | POL1_
6 | 725860201 | Sifon dřezový HL100, 6/4 ", přípoj myčka, pračka | kus | 1 |  | 0 | 391.97 | 391.97 | 142.73 | 142.73 | 15 | 0 | 0.00026 | 0 | 0 | 0 |  | RTS 21/ II | Indiv | 0.246 | 0.25 |  | Práce |  |  |  | POL1_
7 | 725619101R00 | Montáž sporáků stávajících | kus | 1 |  | 0 | 0 | 0 | 1232.3 | 1232.3 | 15 | 0 | 0.00182 | 0 | 0 | 0 |  | RTS 21/ II | Indiv | 0 | 0 |  | R-položka |  |  |  | POL12_1
8 | 998725201 | Přesun hmot pro zařizovací předměty, výšky do 6 m | % | 53.257 |  | 0 | 0 | 0 | 0.3 | 15.98 | 15 | 0 | 0 | 0 | 0 | 0 |  | RTS 21/ II | Indiv | 0 | 0 |  | Přesun hmot |  |  |  | POL7_
Díl: | 766 | Konstrukce truhlářské |  |  |  | 0 |  | 0 |  | 37303.96 |  | 0 |  | 0 |  | 0.17 |  |  |  |  | 0.95 | [5 empty] | DIL
9 | 766812840 | Demontáž kuchyňských linek do 2,1 m | kus | 1 |  | 0 | 0 | 0 | 436.5 | 436.5 | 15 | 0 | 0 | 0 | 0.174 | 0.17 |  | RTS 21/ II | RTS 21/ II | 0.95 | 0.95 |  | Práce |  |  |  | POL1_
10 | 06 | D+M Odsavač par bílý 630W,rekuperační včetně demontáže stávajícího | kus | 1 |  | 0 | 0 | 0 | 2500 | 2500 | 15 | 0 | 0 | 0 | 0 | 0 |  | Vlastní | Indiv | 0 | 0 |  | R-položka |  |  |  | POL12_1
11 | 766872840R00 | D+M nových dveří skříně - laminát v barvě kuchyň. linky včetně madla 60x200cm 60x80cm | kpl | 1 |  | 0 | 0 | 0 | 2980 | 2980 | 15 | 0 | 0 | 0 | 0 | 0 |  | Vlastní | Indiv | 0 | 0 |  | R-položka |  |  |  | POL12_1
|  | Včetně demontáže stávajících : 1 |  | 1 | [22 empty] | VV | 0
|  | Včetně nových pantů a úchytek : | [24 empty] | VV | 0
12 | 766877115R00 | D+M Kuchyňské linky atyp DL=1600mm + 600mm skříňka nad digestoří | m | 2.2 |  | 0 | 0 | 0 | 14000 | 30800 | 15 | 0 | 0 | 0 | 0 | 0 |  | Vlastní | Indiv | 0 | 0 |  | R-položka |  |  |  | POL12_1
|  | Lamino barvy dle požadavku invesotra, hrany ABS, : 2,2 |  | 2.2 | [22 empty] | VV | 0
|  | dolní i horní skříňky, dřez se stojánkovou baterií, : | [24 empty] | VV | 0
|  | výškově stavitelné nožky se soklovou lištou. : | [24 empty] | VV | 0
|  | - pracovní deska vysokotlaký HPL tl. 38mm, korpus tl. min. 18mm : | [24 empty] | VV | 0
|  | - v horní části skříněk počítat s digestoří : | [24 empty] | VV | 0
|  | - obkladový panel (včetně boku) i pracovní deska šedá (bez rohové lišty) /transparentní tmel : | [24 empty] | VV | 0
|  | - obkladový panel nalepit na stáv. obklady : | [24 empty] | VV | 0
|  | - dvířka i šuplíky osadit kvalitním systémem pro tlumení : | [24 empty] | VV | 0
|  | - výstroj šuplíků : | [24 empty] | VV | 0
|  | - nerezové úchyty skříněk dl=200mm : | [24 empty] | VV | 0
|  | - osvětlení led páskem AL liště : | [24 empty] | VV | 0
|  | - nerezový dřez (chromnikl) 340 mm x 400 mm x 150 mm : | [24 empty] | VV | 0
|  | - pod dřezem prostor pro uzavřené nádoby na tříděný odpad : | [24 empty] | VV | 0
|  | - samostatná vyjimatelná spodní skříňka pro alternativní možnost osazení myčky : | [24 empty] | VV | 0
13 | 998766203 | Přesun hmot pro truhlářské konstr., výšky do 24 m | % | 367.165 |  | 0 | 0 | 0 | 1.6 | 587.46 | 15 | 0 | 0 | 0 | 0 | 0 |  | RTS 21/ II | RTS 21/ II | 0 | 0 |  | Přesun hmot |  |  |  | POL7_
Díl: | M21 | Elektromontáže |  |  |  | 0 |  | 2040.2 |  | 8421.8 |  | 0 |  | 0 |  | 0 |  |  |  |  | 6.53 | [5 empty] | DIL
14 | 210010105 | Lišta elektroinstalační PVC š.do 40 mm,šroubováním | m | 12 |  | 0 | 0 | 0 | 84.3 | 1011.6 | 15 | 0 | 0 | 0 | 0 | 0 |  | RTS 21/ II | RTS 21/ II | 0.17083 | 2.05 |  | Práce |  |  |  | POL1_
15 | 210110001 | Spínač nástěnný jednopól.- řaz. 1, obyč.prostředí | kus | 1 |  | 0 | 0 | 0 | 167 | 167 | 15 | 0 | 0 | 0 | 0 | 0 |  | RTS 21/ II | Indiv | 0.30567 | 0.31 |  | Práce |  |  |  | POL1_
16 | 210111014 | Zásuvka domovní zapuštěná - provedení 2x (2P+PE) včetně dodávky zásuvky s natočenou dutin.a rámečku | kus | 3 |  | 0 | 256.45 | 769.35 | 151.55 | 454.65 | 15 | 0 | 0.0001 | 0 | 0 | 0 |  | RTS 21/ II | Indiv | 0.249 | 0.75 |  | Práce |  |  |  | POL1_
17 | 210800105 | Kabel CYKY 750 V 3x1,5 mm2 uložený pod omítkou včetně dodávky kabelu | m | 15 |  | 0 | 15.04 | 225.6 | 39.96 | 599.4 | 15 | 0 | 0.00016 | 0 | 0 | 0 |  | RTS 21/ II | Indiv | 0.07 | 1.05 |  | Práce |  |  |  | POL1_
18 | 210800106 | Kabel CYKY 750 V 3x2,5 mm2 uložený pod omítkou včetně dodávky kabelu | m | 15 |  | 0 | 24.99 | 374.85 | 41.01 | 615.15 | 15 | 0 | 0.00021 | 0 | 0 | 0 |  | RTS 21/ II | Indiv | 0.07 | 1.05 |  | Práce |  |  |  | POL1_
19 | 222260020 | Krabice KU 68 pod omítku + vysekání | kus | 4 |  | 0 | 0 | 0 | 181 | 724 | 15 | 0 | 0 | 0 | 0 | 0 |  | RTS 21/ II | Indiv | 0.3305 | 1.32 |  | Práce |  |  |  | POL1_
20 | 21547455 | Stavební přípomoce HZS včetně materiálu | hod | 1 |  | 0 | 0 | 0 | 500 | 500 | 15 | 0 | 0 | 0 | 0 | 0 |  | Vlastní | Indiv | 0 | 0 |  | Práce |  |  |  | POL1_
21 | 21548777 | Revize ELEKTRO | kpl | 1 |  | 0 | 0 | 0 | 3000 | 3000 | 15 | 0 | 0 | 0 | 0 | 0 |  | Vlastní | Indiv | 0 | 0 |  | Práce |  |  |  | POL1_
22 | M21 | Úprava stávající elektroinstalace | hod | 3 |  | 0 | 0 | 0 | 450 | 1350 | 15 | 0 | 0 | 0 | 0 | 0 |  | Vlastní | Indiv | 0 | 0 |  | Práce |  |  |  | POL1_
|  | Úprava stávající elektroinstalace : 3 |  | 3 | [22 empty] | VV | 0
|  | - doplnění zásuvky pro myčku, linku, sporák : | [24 empty] | VV | 0
|  | - doplnění světla linka : | [24 empty] | VV | 0
23 | 34535400 | Strojek spínače 1pólového Tango 3558-A01340 řaz.1 | kus | 1 |  | 0 | 152 | 152 | 0 | 0 | 15 | 0 | 1e-05 | 0 | 0 | 0 | SPCM | RTS 21/ II | Indiv | 0 | 0 |  | Specifikace |  |  |  | POL3_
24 | 34536490 | Kryt spínače Tango 3558A-A651 | kus | 1 |  | 0 | 54 | 54 | 0 | 0 | 15 | 0 | 1e-05 | 0 | 0 | 0 | SPCM | RTS 21/ II | Indiv | 0 | 0 |  | Specifikace |  |  |  | POL3_
25 | 34536700 | Rámeček pro spínače a zásuvky Tango 3901A-B10 | kus | 1 |  | 0 | 34 | 34 | 0 | 0 | 15 | 0 | 5e-05 | 0 | 0 | 0 | SPCM | RTS 21/ II | Indiv | 0 | 0 |  | Specifikace |  |  |  | POL3_
26 | 34571519 | Krabice univerzální z PH KU 68 | kus | 4 |  | 0 | 14 | 56 | 0 | 0 | 15 | 0 | 4e-05 | 0 | 0 | 0 | SPCM | RTS 21/ II | Indiv | 0 | 0 |  | Specifikace |  |  |  | POL3_
27 | 34572174 | Lišta hranatá LHD 25x20, délka 2 m | m | 12 |  | 0 | 31.2 | 374.4 | 0 | 0 | 15 | 0 | 0.00015 | 0 | 0 | 0 | SPCM | RTS 21/ II | RTS 21/ II | 0 | 0 |  | Specifikace |  |  |  | POL3_
Díl: | D96 | Přesuny suti a vybouraných hmot |  |  |  | 0 |  | 0 |  | 870.87 |  | 0 |  | 0 |  | 0 |  |  |  |  | 1.46 | [5 empty] | DIL
28 | 979086112 | Nakládání nebo překládání suti a vybouraných hmot | t | 0.24568 |  | 0 | 0 | 0 | 168.5 | 41.4 | 15 | 0 | 0 | 0 | 0 | 0 |  | RTS 21/ II | RTS 21/ II | 0.277 | 0.07 |  | Přesun suti |  |  |  | POL8_
29 | 979011211 | Svislá doprava suti a vybour. hmot za 2.NP nošením | t | 0.24568 |  | 0 | 0 | 0 | 706 | 173.45 | 15 | 0 | 0 | 0 | 0 | 0 |  | RTS 21/ II | RTS 21/ II | 2.009 | 0.49 |  | Přesun suti |  |  |  | POL8_
30 | 979011219 | Přípl.k svislé dopr.suti za každé další NP nošením | t | 0.49136 |  | 0 | 0 | 0 | 337 | 165.59 | 15 | 0 | 0 | 0 | 0 | 0 |  | RTS 21/ II | RTS 21/ II | 0.959 | 0.47 |  | Přesun suti |  |  |  | POL8_
31 | 979081111 | Odvoz suti a vybour. hmot na skládku do 1 km | t | 0.24568 |  | 0 | 0 | 0 | 234.5 | 57.61 | 15 | 0 | 0 | 0 | 0 | 0 |  | RTS 21/ II | RTS 21/ II | 0.49 | 0.12 |  | Přesun suti |  |  |  | POL8_
32 | 979081121 | Příplatek k odvozu za každý další 1 km | t | 4.9136 |  | 0 | 0 | 0 | 16 | 78.62 | 15 | 0 | 0 | 0 | 0 | 0 |  | RTS 21/ II | RTS 21/ II | 0 | 0 |  | Přesun suti |  |  |  | POL8_
33 | 979082111 | Vnitrostaveništní doprava suti do 10 m | t | 0.24568 |  | 0 | 0 | 0 | 331 | 81.32 | 15 | 0 | 0 | 0 | 0 | 0 |  | RTS 21/ II | RTS 21/ II | 0.942 | 0.23 |  | Přesun suti |  |  |  | POL8_
34 | 979082121 | Příplatek k vnitrost. dopravě suti za dalších 5 m | t | 0.73704 |  | 0 | 0 | 0 | 36.9 | 27.2 | 15 | 0 | 0 | 0 | 0 | 0 |  | RTS 21/ II | RTS 21/ II | 0.105 | 0.08 |  | Přesun suti |  |  |  | POL8_
35 | 979990001 | Poplatek za skládku stavební suti | t | 0.24568 |  | 0 | 0 | 0 | 1000 | 245.68 | 15 | 0 | 0 | 0 | 0 | 0 |  | RTS 20/ I | Indiv | 0 | 0 |  | Přesun suti |  |  |  | POL8_
[25 empty] | 15 | 21 | DPH
| Celkem |  |  |  |  | 0 | [18 empty] | 0 | 0 | SUM
Poznámky uchazeče k zadání
POPUZIV
END
Note on S6: Jedná se o informaci, zda se jedná o položku, která je do rozpočtu zadána z cenové soustavy RTS, nebo vlastní.
Note on T6: Jedná se o název CÚ, která je zadána u položky rozpočtu