## Pokyny pro vyplnění
Pokyny pro vyplnění
Ve všech listech tohoto souboru můžete měnit pouze buňky s modrým pozadím. Jedná se o tyto údaje : - údaje o firmě - jednotkové ceny položek zadané na maximálně dvě desetinná místa

## Stavba
#RTSROZP# | Položkový rozpočet stavby
| Stavba: |  |  | Stavební práce - Albrechtická 100D
Rekonstrukce bytu - Albrechtická 100D byt č.1 a výměna vany byt č.11
| Objednatel: |  | Město Krnov |  |  |  | IČO: | 296139
|  |  | Hlavní náměstí 96/1 |  |  |  | DIČ: | CZ00296139
|  |  | 79401 | Krnov-Pod Bezručovým vrchem
| Projektant: | [5 empty] | IČO:
DIČ:
| Zhotovitel: | [5 empty] | IČO:
DIČ:
Vypracoval:
| Rozpis ceny | [6 empty] | Celkem
HSV | HSV | [6 empty] | 0
PSV | PSV | [6 empty] | 0
MON | MON | [6 empty] | 0
VN | Vedlejší náklady | [6 empty] | 0
ON | Ostatní náklady | [6 empty] | 0
| Celkem | [6 empty] | 0
Rekapitulace daní
0 | Základ pro sníženou DPH |  |  | 12 | % | 0 |  |  | CZK
0 | Snížená DPH |  |  | 12 | % | 0 |  |  | CZK
0 | Základ pro základní DPH |  |  | 21 | % | 0 |  |  | CZK
0 | Základní DPH |  |  | 21 | % | 0 |  |  | CZK
0 | Zaokrouhlení |  |  |  |  | 0 |  |  | CZK
| Cena celkem bez DPH |  |  |  |  | 0 |  |  | CZK
0 | Cena celkem s DPH |  |  |  |  | 0 |  |  | CZK
|  | v |  |  | dne
|  |  | Za zhotovitele |  |  |  | Za objednatele
Rekapitulace dílčích částí
#CASTI>> | Číslo | Název |  |  | Základ pro sníženou DPH | Základ pro základní DPH | DPH celkem | Cena celkem | %
1 | Stavba |  |  |  | 0 | 0 | 0 | 0
2 | SO | Rekonstrukce bytu |  |  | 0 | 0 | 0 | 0
3 | 01 | Rekonstrukce bytu - Albrechtická 100D byt č.1 |  |  | 0 | 0 | 0 | 0
3 | 01 | Rekonstrukce bytu - vedlejší a ostatní náklady |  |  | 0 | 0 | 0 | 0
3 | 01 | Výměna vany - Albrechtická 100D byt č.11 |  |  | 0 | 0 | 0 | 0
| Celkem za stavbu |  |  |  | 0 | 0 | 0 | 0 | 0
Rekapitulace dílů
| Číslo | Název |  |  | Typ dílu |  |  | Celkem | %
| 3 | Svislé a kompletní konstrukce |  |  | HSV |  |  | 0
| 4 | Vodorovné konstrukce |  |  | HSV |  |  | 0
| 61 | Úpravy povrchů vnitřní |  |  | HSV |  |  | 0
| 63 | Podlahy a podlahové konstrukce |  |  | HSV |  |  | 0
| 64 | Výplně otvorů |  |  | HSV |  |  | 0
| 95 | Dokončovací konstrukce na pozemních stavbách |  |  | HSV |  |  | 0
| 96 | Bourání konstrukcí |  |  | HSV |  |  | 0
| 99 | Staveništní přesun hmot |  |  | HSV |  |  | 0
| 711 | Izolace proti vodě |  |  | PSV |  |  | 0
| 720 | Zdravotechnická instalace |  |  | PSV |  |  | 0
| 721 | Vnitřní kanalizace |  |  | PSV |  |  | 0
| 722 | Vnitřní vodovod |  |  | PSV |  |  | 0
| 723 | Vnitřní plynovod |  |  | PSV |  |  | 0
| 725 | Zařizovací předměty |  |  | PSV |  |  | 0
| 728 | Vzduchotechnika |  |  | PSV |  |  | 0
| 766 | Konstrukce truhlářské |  |  | PSV |  |  | 0
| 767 | Konstrukce zámečnické |  |  | PSV |  |  | 0
| 771 | Podlahy z dlaždic a obklady |  |  | PSV |  |  | 0
| 775 | Podlahy vlysové a parketové |  |  | PSV |  |  | 0
| 776 | Podlahy povlakové |  |  | PSV |  |  | 0
| 781 | Obklady keramické |  |  | PSV |  |  | 0
| 783 | Nátěry |  |  | PSV |  |  | 0
| 784 | Malby |  |  | PSV |  |  | 0
| 786 | Zastiňující technika |  |  | PSV |  |  | 0
| M21 | Elektromontáže |  |  | MON |  |  | 0
| M22 | Montáž sdělovací a zabezp. techniky |  |  | MON |  |  | 0
| D96 | Přesuny suti a vybouraných hmot |  |  | PSU |  |  | 0
| ON | Ostatní náklady |  |  | ON |  |  | 0
| Cena celkem | [6 empty] | 0 | 0
Note on D11: Název
Note on D12: Ulice
Note on D13: PSČ
Note on E13: Místo
Note on I11: IČO
Note on I12: DIČ

## VzorPolozky (hidden)
Položkový rozpočet
S:
O:
R:

## byt č.1
Položkový rozpočet | [26 empty] | #TypZaznamu#
S: |  | Stavební práce - Albrechtická 100D | [24 empty] | STA
O: | [23 empty] | STA |  |  | OBJ
R: |  | Rekonstrukce bytu - Albrechtická 100D byt č.1 | [24 empty] | ROZ
P.č. | Číslo položky | Název položky | MJ | Množství | Cena / MJ | Celkem | Dodávka | Dodávka celk. | Montáž | Montáž celk. | DPH | Cena s DPH | Hmotnost / MJ | Hmotnost celk.(t) | Dem. hmotnost / MJ | Dem. hmotnost celk.(t) | Ceník | Cen. soustava / platnost | Cenová úroveň | Nhod / MJ | Nhod celk. | Dodavatel | Typ položky
Díl: | 3 | Svislé a kompletní konstrukce |  |  |  | 0 |  | 18467.57 |  | 13772.65 |  | 0 |  | 1.77 |  | 0 |  |  |  |  | 22.42 | [5 empty] | DIL
1 | 317944311 | Válcované nosníky do č.12 do připravených otvorů | t | 0.05386 |  | 0 | 47266.02 | 2545.75 | 10671.88 | 574.79 | 15 | 0 | 1.09 | 0.06 | 0 | 0 |  | RTS 21/ II | Indiv | 20.6 | 1.11 |  | Práce |  |  |  | POL1_
|  | 1x nový otvor kuchyně-obývací pokoj : 1,1*3,06*2/1000*8 |  | 0.05386 | [22 empty] | VV | 0
|  | 1x posunutí dveří chodba-obývací pokoj : | [24 empty] | VV | 0
|  | 2x překlad do nové příčky : | [24 empty] | VV | 0
2 | 342263410 | Osazení revizních dvířek do příček, do 0,25 m2 | kus | 1 |  | 0 | 6.28 | 6.28 | 527.32 | 527.32 | 15 | 0 | 0.00016 | 0 | 0 | 0 |  | RTS 21/ II | Indiv | 0.94 | 0.94 |  | Práce |  |  |  | POL1_
3 | 342263420 | Osazení revizních dvířek do SDK příček, do 0,50 m2 | kus | 1 |  | 0 | 9.44 | 9.44 | 584.56 | 584.56 | 15 | 0 | 0.00024 | 0 | 0 | 0 |  | RTS 21/ II | Indiv | 1.04 | 1.04 |  | Práce |  |  |  | POL1_
4 | 342255024 | Příčky z desek Ytong tl. 10 cm desky P 2 - 500, 599 x 249 x 100 mm | m2 | 18.956 |  | 0 | 544.28 | 10317.37 | 283.62 | 5376.3 | 15 | 0 | 0.07471 | 1.42 | 0 | 0 |  | RTS 21/ II | Indiv | 0.52915 | 10.03 |  | Práce |  |  |  | POL1_
|  | (3,3*2+1,6)*2,6 |  | 21.32 | [22 empty] | VV | 0
|  | -(0,6*1,97)*2 |  | -2.364 | [22 empty] | VV | 0
5 | 342948111 | Ukotvení příček k cihel.konstr. kotvami na hmožd. | m | 10.4 |  | 0 | 24.96 | 259.58 | 122.94 | 1278.58 | 15 | 0 | 0.00102 | 0.01 | 0 | 0 |  | RTS 21/ II | Indiv | 0.223 | 2.32 |  | Práce |  |  |  | POL1_
|  | 2,6*4 |  | 10.4 | [22 empty] | VV | 0
6 | 346244313 | Obezdívky van a WC nádržek z desek Ytong tl.100 mm | m2 | 2.1 |  | 0 | 521.55 | 1095.26 | 414.95 | 871.4 | 15 | 0 | 0.07392 | 0.16 | 0 | 0 |  | RTS 21/ II | Indiv | 0.777 | 1.63 |  | Práce |  |  |  | POL1_
|  | (1,6*2+0,5*2)*0,5 |  | 2.1 | [22 empty] | VV | 0
7 | 346275113 | Přizdívky z desek Ytong tl. 100 mm | m2 | 0.4 |  | 0 | 550.6 | 220.24 | 311.4 | 124.56 | 15 | 0 | 0.12183 | 0.05 | 0 | 0 |  | RTS 21/ II | RTS 21/ II | 0.674 | 0.27 |  | Práce |  |  |  | POL1_
|  | 0,2*2,0 |  | 0.4 | [22 empty] | VV | 0
8 | 342264098 | Příplatek k podhledu sádrokart. za plochu do 10 m2 | m2 | 8.76 |  | 0 | 0 | 0 | 324.2 | 2839.99 | 15 | 0 | 0 | 0 | 0 | 0 |  | RTS 21/ II | Indiv | 0.58 | 5.08 |  | Práce |  |  |  | POL1_
|  | Chodba : 3,3*1,2 |  | 3.96 | [22 empty] | VV | 0
|  | Koupelna : 2,4*1,6 |  | 3.84 | [22 empty] | VV | 0
|  | WC : 1,2*0,8 |  | 0.96 | [22 empty] | VV | 0
9 | 01 | Revizní dvířka 60x40 bílá - plast | ks | 1 |  | 0 | 1491.7 | 1491.7 | 0 | 0 | 15 | 0 | 0 | 0 | 0 | 0 |  | Vlastní | Indiv | 0 | 0 |  | Specifikace |  |  |  | POL3_
10 | 15411740 | Profil L rovnoramenný S235 50x50x4 mm | t | 0.05386 |  | 0 | 44683.5 | 2406.65 | 0 | 0 | 15 | 0 | 1 | 0.05 | 0 | 0 | SPCM | RTS 21/ II | Indiv | 0 | 0 |  | Specifikace |  |  |  | POL3_
|  | 1,1*3,06*2/1000*8 |  | 0.05386 | [22 empty] | VV | 0
11 | 28349052 | Dvířka vanová 300 x 300 mm bílá - plast | kus | 1 |  | 0 | 115.3 | 115.3 | 0 | 0 | 15 | 0 | 0.0006 | 0 | 0 | 0 | SPCM | RTS 21/ II | Indiv | 0 | 0 |  | Specifikace |  |  |  | POL3_
12 | 347013111RZ1 | Předstěna SDK,tl.75mm,1xoc.kce CD,1xRBI 12,5mm,izol bez dodávky izolace | m2 | 2.08 |  | 0 | 0 | 0 | 766.9 | 1595.15 | 15 | 0 | 0.01147 | 0.02 | 0 | 0 |  | RTS 21/ II | Indiv | 0 | 0 |  | R-položka |  |  |  | POL12_1
|  | WC : 0,8*2,6 |  | 2.08 | [22 empty] | VV | 0
Díl: | 4 | Vodorovné konstrukce |  |  |  | 0 |  | 2620.57 |  | 5465.43 |  | 0 |  | 0.11 |  | 0 |  |  |  |  | 8.32 | [5 empty] | DIL
13 | 416021121 | Podhledy SDK, kovová.kce CD. 1x deska RB 12,5 mm | m2 | 3.96 |  | 0 | 265.24 | 1050.35 | 626.86 | 2482.37 | 15 | 0 | 0.0119 | 0.05 | 0 | 0 |  | RTS 21/ II | Indiv | 0.95 | 3.76 |  | Práce |  |  |  | POL1_
|  | Chodba : 3,3*1,2 |  | 3.96 | [22 empty] | VV | 0
14 | 416021123 | Podhledy SDK, kovová.kce CD. 1x deska RBI 12,5 mm | m2 | 4.8 |  | 0 | 327.13 | 1570.22 | 621.47 | 2983.06 | 15 | 0 | 0.01201 | 0.06 | 0 | 0 |  | RTS 21/ II | Indiv | 0.95 | 4.56 |  | Práce |  |  |  | POL1_
|  | Koupelna : 2,4*1,6 |  | 3.84 | [22 empty] | VV | 0
|  | WC : 1,2*0,8 |  | 0.96 | [22 empty] | VV | 0
Díl: | 61 | Úpravy povrchů vnitřní |  |  |  | 0 |  | 8455.38 |  | 27717.31 |  | 0 |  | 1.16 |  | 0 |  |  |  |  | 52.93 | [5 empty] | DIL
15 | 602011141 | Štuk na stěnách vnitřní, ručně tloušťka vrstvy 4 mm | m2 | 34.795 |  | 0 | 24.78 | 862.22 | 115.22 | 4009.08 | 15 | 0 | 0.0049 | 0.17 | 0 | 0 |  | RTS 21/ II | RTS 20/ II | 0.25 | 8.7 |  | Práce |  |  |  | POL1_
|  | Chodba : 3,3*2,6 |  | 8.58 | [22 empty] | VV | 0
|  | -0,6*1,97*2 |  | -2.364 | [22 empty] | VV | 0
|  | WC : (0,8+1,2)*2,6 |  | 5.2 | [22 empty] | VV | 0
|  | -0,6*1,97 |  | -1.182 | [22 empty] | VV | 0
|  | Koupelna : (2,4*2+1,6*2)*(2,6-2,1) |  | 4 | [22 empty] | VV | 0
|  | Kuchyň : 3,3*2,6 |  | 8.58 | [22 empty] | VV | 0
|  | Posunutí dveří chodba-obývací pokoj : 1,6*2,4*2 |  | 7.68 | [22 empty] | VV | 0
|  | -0,8*1,97*2 |  | -3.152 | [22 empty] | VV | 0
|  | Nové dveře kuchyň - obývací pokoj : 1,6*2,4*2 |  | 7.68 | [22 empty] | VV | 0
|  | -0,8*1,97*2 |  | -3.152 | [22 empty] | VV | 0
|  | Oprava omítek po odsekání keramického soklu : | [24 empty] | VV | 0
|  | Chodba : (1,2+3,3+1,2+1,6+1,6+2,4-0,8*2-0,6*2)*0,15 |  | 1.275 | [22 empty] | VV | 0
|  | Kuchyň : (2,6*2+3,3*2-0,8)*0,15 |  | 1.65 | [22 empty] | VV | 0
16 | 610991111 | Zakrývání výplní vnitřních otvorů, oken | m2 | 6.24 |  | 0 | 15.23 | 95.04 | 38.97 | 243.17 | 15 | 0 | 4e-05 | 0 | 0 | 0 |  | RTS 21/ II | Indiv | 0.078 | 0.49 |  | Práce |  |  |  | POL1_
|  | 1,5*1,6 |  | 2.4 | [22 empty] | VV | 0
|  | 2,4*1,6 |  | 3.84 | [22 empty] | VV | 0
17 | 611421231 | Oprava váp.omítek stropů do 10% plochy - štukových po provedení rozvodů elektro | m2 | 29.7 |  | 0 | 16.05 | 476.69 | 96.45 | 2864.57 | 15 | 0 | 0.00609 | 0.18 | 0 | 0 |  | RTS 21/ II | RTS 21/ II | 0.19274 | 5.72 |  | Práce |  |  |  | POL1_
|  | Obývák : 5,5*3,9 |  | 21.45 | [22 empty] | VV | 0
|  | Kuchyň : 3,3*2,5 |  | 8.25 | [22 empty] | VV | 0
18 | 612421637 | Omítka vnitřní zdiva, MVC, štuková | m2 | 3.15 |  | 0 | 46.97 | 147.96 | 405.53 | 1277.42 | 15 | 0 | 0.04766 | 0.15 | 0 | 0 |  | RTS 21/ II | RTS 21/ II | 0.84 | 2.65 |  | Práce |  |  |  | POL1_
|  | Kuchyň : 1,8*1,75 |  | 3.15 | [22 empty] | VV | 0
19 | 612421231 | Oprava vápen.omítek stěn do 10 % pl. - štukových po provedení rozvodů elektro | m2 | 77.432 |  | 0 | 5.25 | 406.52 | 87.05 | 6740.46 | 15 | 0 | 0.00543 | 0.42 | 0 | 0 |  | RTS 21/ II | RTS 21/ II | 0.16942 | 13.12 |  | Práce |  |  |  | POL1_
|  | Chodba : (1,2+3,3+1,2)*2,6 |  | 14.82 | [22 empty] | VV | 0
|  | -0,8*1,97*2 |  | -3.152 | [22 empty] | VV | 0
|  | Obývák : (5,5*2+3,9*2)*2,6 |  | 48.88 | [22 empty] | VV | 0
|  | -0,8*1,97 |  | -1.576 | [22 empty] | VV | 0
|  | -2,4*1,6 |  | -3.84 | [22 empty] | VV | 0
|  | Kuchyň : (3,3+2,5*2)*2,6 |  | 21.58 | [22 empty] | VV | 0
|  | -1,5*1,6 |  | -2.4 | [22 empty] | VV | 0
|  | WC : 1,2*2,6 |  | 3.12 | [22 empty] | VV | 0
20 | 612423531 | Omítka rýh stěn vápenná šířky do 15 cm, štuková | m2 | 1.155 |  | 0 | 147.57 | 170.44 | 898.43 | 1037.69 | 15 | 0 | 0.0585 | 0.07 | 0 | 0 |  | RTS 21/ II | RTS 20/ II | 1.869 | 2.16 |  | Práce |  |  |  | POL1_
|  | 1,5*0,07 |  | 0.105 | [22 empty] | VV | 0
|  | 1,0*0,15 |  | 0.15 | [22 empty] | VV | 0
|  | 30,0*0,03 |  | 0.9 | [22 empty] | VV | 0
21 | 612481211 | Montáž výztužné sítě(perlinky)do stěrky-vnit.stěny včetně výztužné sítě a stěrkového tmelu | m2 | 44.448 |  | 0 | 96.98 | 4310.57 | 212.22 | 9432.75 | 15 | 0 | 0.00361 | 0.16 | 0 | 0 |  | RTS 21/ II | Indiv | 0.362 | 16.09 |  | Práce |  |  |  | POL1_
|  | Chodba : 3,3*2,6 |  | 8.58 | [22 empty] | VV | 0
|  | -0,6*1,97*2 |  | -2.364 | [22 empty] | VV | 0
|  | WC : (0,8+1,2)*2,6 |  | 5.2 | [22 empty] | VV | 0
|  | -0,6*1,97 |  | -1.182 | [22 empty] | VV | 0
|  | Koupelna : (2,4*2+1,6*2)*2,6 |  | 20.8 | [22 empty] | VV | 0
|  | -0,6*1,97 |  | -1.182 | [22 empty] | VV | 0
|  | Kuchyň : 3,3*2,6 |  | 8.58 | [22 empty] | VV | 0
|  | Posunutí dveří chodba-obývací pokoj : 1,4*2,2*2 |  | 6.16 | [22 empty] | VV | 0
|  | -0,8*1,97*2 |  | -3.152 | [22 empty] | VV | 0
|  | Nové dveře kuchyň-obývací pokoj : 1,4*2,2*2 |  | 6.16 | [22 empty] | VV | 0
|  | -0,8*1,97*2 |  | -3.152 | [22 empty] | VV | 0
22 | 632411904 | Penetrace savých podkladů 0,25 l/m2 | m2 | 44.448 |  | 0 | 44.68 | 1985.94 | 47.52 | 2112.17 | 15 | 0 | 0.00026 | 0.01 | 0 | 0 |  | RTS 21/ II | Indiv | 0.09 | 4 |  | Práce |  |  |  | POL1_
|  | Chodba : 3,3*2,6 |  | 8.58 | [22 empty] | VV | 0
|  | -0,6*1,97*2 |  | -2.364 | [22 empty] | VV | 0
|  | WC : (0,8+1,2)*2,6 |  | 5.2 | [22 empty] | VV | 0
|  | -0,6*1,97 |  | -1.182 | [22 empty] | VV | 0
|  | Koupelna : (2,4*2+1,6*2)*2,6 |  | 20.8 | [22 empty] | VV | 0
|  | -0,6*1,97 |  | -1.182 | [22 empty] | VV | 0
|  | Kuchyň : 3,3*2,6 |  | 8.58 | [22 empty] | VV | 0
|  | Posunutí dveří chodba-obývací pokoj : 1,4*2,2*2 |  | 6.16 | [22 empty] | VV | 0
|  | -0,8*1,97*2 |  | -3.152 | [22 empty] | VV | 0
|  | Nové dveře kuchyň-obývací pokoj : 1,4*2,2*2 |  | 6.16 | [22 empty] | VV | 0
|  | -0,8*1,97*2 |  | -3.152 | [22 empty] | VV | 0
Díl: | 63 | Podlahy a podlahové konstrukce |  |  |  | 0 |  | 6707.28 |  | 4416.33 |  | 0 |  | 0.31 |  | 0 |  |  |  |  | 8.29 | [5 empty] | DIL
23 | 632411904 | Penetrace savých podkladů 0,25 l/m2 | m2 | 17.34 |  | 0 | 44.68 | 774.75 | 47.52 | 824 | 15 | 0 | 0.00026 | 0 | 0 | 0 |  | RTS 21/ II | Indiv | 0.09 | 1.56 |  | Práce |  |  |  | POL1_
|  | Chodba : 3,3*1,2 |  | 3.96 | [22 empty] | VV | 0
|  | WC : 0,8*1,2 |  | 0.96 | [22 empty] | VV | 0
|  | Koupelna : 2,4*1,6 |  | 3.84 | [22 empty] | VV | 0
|  | Kuchyň : 3,3*2,6 |  | 8.58 | [22 empty] | VV | 0
24 | 632421120 | Potěr samonivelační ,ručně zpracovaný,tl. do 10 mm | m2 | 17.34 |  | 0 | 342.13 | 5932.53 | 199.27 | 3455.34 | 15 | 0 | 0.01806 | 0.31 | 0 | 0 |  | RTS 21/ II | Indiv | 0.372 | 6.45 |  | Práce |  |  |  | POL1_
|  | Chodba : 3,3*1,2 |  | 3.96 | [22 empty] | VV | 0
|  | WC : 0,8*1,2 |  | 0.96 | [22 empty] | VV | 0
|  | Koupelna : 2,4*1,6 |  | 3.84 | [22 empty] | VV | 0
|  | Kuchyň : 3,3*2,6 |  | 8.58 | [22 empty] | VV | 0
25 | 637101101R00 | Příprava podkladu - vysávání podlah prům.vysavačem | m2 | 17.34 |  | 0 | 0 | 0 | 7.9 | 136.99 | 15 | 0 | 0 | 0 | 0 | 0 |  | Vlastní | Indiv | 0.016 | 0.28 |  | Práce |  |  |  | POL1_
|  | Chodba : 3,3*1,2 |  | 3.96 | [22 empty] | VV | 0
|  | WC : 0,8*1,2 |  | 0.96 | [22 empty] | VV | 0
|  | Koupelna : 2,4*1,6 |  | 3.84 | [22 empty] | VV | 0
|  | Kuchyň : 3,3*2,6 |  | 8.58 | [22 empty] | VV | 0
Díl: | 64 | Výplně otvorů |  |  |  | 0 |  | 4696.76 |  | 3613.24 |  | 0 |  | 0.12 |  | 0 |  |  |  |  | 7.44 | [5 empty] | DIL
26 | 642942111 | Osazení zárubní dveřních ocelových, pl. do 2,5 m2 včetně dodávky zárubně 60 x 197 x 11 cm | kus | 2 |  | 0 | 1151.69 | 2303.38 | 903.31 | 1806.62 | 15 | 0 | 0.02917 | 0.06 | 0 | 0 |  | RTS 21/ II | RTS 21/ II | 1.86 | 3.72 |  | Práce |  |  |  | POL1_
27 | 642942111 | Osazení zárubní dveřních ocelových, pl. do 2,5 m2 včetně dodávky zárubně 80 x 197 x 11 cm | kus | 2 |  | 0 | 1196.69 | 2393.38 | 903.31 | 1806.62 | 15 | 0 | 0.02957 | 0.06 | 0 | 0 |  | RTS 21/ II | RTS 21/ II | 1.86 | 3.72 |  | Práce |  |  |  | POL1_
Díl: | 95 | Dokončovací konstrukce na pozemních stavbách |  |  |  | 0 |  | 68.42 |  | 5605.1 |  | 0 |  | 0 |  | 0 |  |  |  |  | 12.76 | [5 empty] | DIL
28 | 952901111 | Vyčištění budov o výšce podlaží do 4 m | m2 | 38.79 |  | 0 | 1.59 | 61.68 | 135.31 | 5248.67 | 15 | 0 | 4e-05 | 0 | 0 | 0 |  | RTS 21/ II | Indiv | 0.308 | 11.95 |  | Práce |  |  |  | POL1_
|  | Chodba : 3,3*1,2 |  | 3.96 | [22 empty] | VV | 0
|  | WC : 0,8*1,2 |  | 0.96 | [22 empty] | VV | 0
|  | Koupelna : 2,4*1,6 |  | 3.84 | [22 empty] | VV | 0
|  | Pokoj : 3,9*5,5 |  | 21.45 | [22 empty] | VV | 0
|  | Kuchyň : 3,3*2,6 |  | 8.58 | [22 empty] | VV | 0
29 | 952901110 | Čištění mytím ploch oken a dveří | m2 | 6.24 |  | 0 | 1.08 | 6.74 | 57.12 | 356.43 | 15 | 0 | 1e-05 | 0 | 0 | 0 |  | RTS 21/ II | Indiv | 0.13 | 0.81 |  | Práce |  |  |  | POL1_
|  | 1,5*1,6 |  | 2.4 | [22 empty] | VV | 0
|  | 2,4*1,6 |  | 3.84 | [22 empty] | VV | 0
Díl: | 96 | Bourání konstrukcí |  |  |  | 0 |  | 1082.96 |  | 11637.11 |  | 0 |  | 0.01 |  | 1.61 |  |  |  |  | 24.77 | [5 empty] | DIL
30 | 965081702 | Bourání soklíků z dlažeb keramických | m | 19.5 |  | 0 | 0 | 0 | 27 | 526.5 | 15 | 0 | 0 | 0 | 0.0004 | 0.01 |  | RTS 21/ II | RTS 21/ II | 0.07 | 1.37 |  | Práce |  |  |  | POL1_
|  | Chodba : 1,2+3,3+1,2+1,6+1,6+2,4-0,8*2-0,6*2 |  | 8.5 | [22 empty] | VV | 0
|  | Kuchyň : 2,6*2+3,3*2-0,8 |  | 11 | [22 empty] | VV | 0
31 | 968061125 | Vyvěšení dřevěných dveřních křídel pl. do 2 m2 | kus | 3 |  | 0 | 0 | 0 | 19.5 | 58.5 | 15 | 0 | 0 | 0 | 0 | 0 |  | RTS 21/ II | Indiv | 0.05 | 0.15 |  | Práce |  |  |  | POL1_
32 | 968072455 | Vybourání kovových dveřních zárubní pl. do 2 m2 | m2 | 4 |  | 0 | 31.09 | 124.36 | 367.41 | 1469.64 | 15 | 0 | 0.00117 | 0 | 0.076 | 0.3 |  | RTS 21/ II | RTS 21/ II | 0.939 | 3.76 |  | Práce |  |  |  | POL1_
|  | 0,8*2,0 |  | 1.6 | [22 empty] | VV | 0
|  | 0,6*2,0*2 |  | 2.4 | [22 empty] | VV | 0
33 | 970231100 | Řezání cihelného zdiva hl. řezu 100 mm | m | 7 |  | 0 | 66.38 | 464.66 | 436.62 | 3056.34 | 15 | 0 | 0 | 0 | 0.00046 | 0 |  | RTS 21/ II | RTS 21/ II | 0.81 | 5.67 |  | Práce |  |  |  | POL1_
|  | Posunutí dveří chodba-obývací pokoj, nový otvor kuchyň - obývací pokoj : 2,0*3+0,8+0,2 |  | 7 | [22 empty] | VV | 0
34 | 971033631 | Vybourání otv. zeď cihel. pl.4 m2, tl.15 cm, MVC | m2 | 2.2 |  | 0 | 14.37 | 31.61 | 168.13 | 369.89 | 15 | 0 | 0.00054 | 0 | 0.27 | 0.59 |  | RTS 21/ II | RTS 21/ II | 0.43 | 0.95 |  | Práce |  |  |  | POL1_
|  | 0,9*2,0 |  | 1.8 | [22 empty] | VV | 0
|  | 0,2*2,0 |  | 0.4 | [22 empty] | VV | 0
35 | 974031132 | Vysekání rýh ve zdi cihelné 5 x 7 cm | m | 1.5 |  | 0 | 12.38 | 18.57 | 112.82 | 169.23 | 15 | 0 | 0.00049 | 0 | 0.006 | 0.01 |  | RTS 21/ II | Indiv | 0.274 | 0.41 |  | Práce |  |  |  | POL1_
|  | 1,5 |  | 1.5 | [22 empty] | VV | 0
36 | 974031154 | Vysekání rýh ve zdi cihelné 10 x 15 cm | m | 1 |  | 0 | 12.31 | 12.31 | 170.59 | 170.59 | 15 | 0 | 0.00049 | 0 | 0.027 | 0.03 |  | RTS 21/ II | Indiv | 0.422 | 0.42 |  | Práce |  |  |  | POL1_
37 | 974051513 | Frézování drážky do 30x30 mm, zdivo, beton | m | 25 |  | 0 | 14.04 | 351 | 113.96 | 2849 | 15 | 0 | 0 | 0 | 0.00216 | 0.05 |  | RTS 21/ II | Indiv | 0.265 | 6.63 |  | Práce |  |  |  | POL1_
38 | 974082212 | Vysekání rýh pro vodiče omítka stěn MC šířka 3 cm | m | 5 |  | 0 | 12.61 | 63.05 | 48.99 | 244.95 | 15 | 0 | 0.00049 | 0 | 0.001 | 0.01 |  | RTS 21/ II | Indiv | 0.111 | 0.56 |  | Práce |  |  |  | POL1_
39 | 978011121 | Otlučení omítek vnitřních vápenných stropů do 10 % | m2 | 29.7 |  | 0 | 0 | 0 | 10 | 297 | 15 | 0 | 0 | 0 | 0.004 | 0.12 |  | RTS 21/ II | RTS 20/ II | 0.03 | 0.89 |  | Práce |  |  |  | POL1_
|  | Obývák : 5,5*3,9 |  | 21.45 | [22 empty] | VV | 0
|  | Kuchyň : 3,3*2,5 |  | 8.25 | [22 empty] | VV | 0
40 | 978013121 | Otlučení omítek vnitřních stěn v rozsahu do 10 % | m2 | 74.312 |  | 0 | 0 | 0 | 10 | 743.12 | 15 | 0 | 0 | 0 | 0.004 | 0.3 |  | RTS 21/ II | RTS 20/ II | 0.03 | 2.23 |  | Práce |  |  |  | POL1_
|  | Chodba : (1,2+3,3+1,2)*2,6 |  | 14.82 | [22 empty] | VV | 0
|  | -0,8*1,97*2 |  | -3.152 | [22 empty] | VV | 0
|  | Obývák : (5,5*2+3,9*2)*2,6 |  | 48.88 | [22 empty] | VV | 0
|  | -0,8*1,97 |  | -1.576 | [22 empty] | VV | 0
|  | -2,4*1,6 |  | -3.84 | [22 empty] | VV | 0
|  | Kuchyň : (3,3+2,5*2)*2,6 |  | 21.58 | [22 empty] | VV | 0
|  | -1,5*1,6 |  | -2.4 | [22 empty] | VV | 0
41 | 460680021 | Průraz zdivem v cihlové zdi tloušťky 15 cm plochy do 0,025 m2 | kus | 4 |  | 0 | 4.35 | 17.4 | 215.05 | 860.2 | 15 | 0 | 0.00367 | 0.01 | 0 | 0 |  | RTS 21/ II | Indiv | 0.433 | 1.73 |  | Práce |  |  |  | POL1_
42 | 978021191R00 | Otlučení cementových omítek vnitřních stěn do 100% včetně obkladů | m2 | 3.15 |  | 0 | 0 | 0 | 261 | 822.15 | 15 | 0 | 0 | 0 | 0.061 | 0.19 |  | RTS 21/ II | Indiv | 0 | 0 |  | R-položka |  |  |  | POL12_1
|  | Kuchyň : 1,8*1,75 |  | 3.15 | [22 empty] | VV | 0
Díl: | 99 | Staveništní přesun hmot |  |  |  | 0 |  | 0 |  | 5144.68 |  | 0 |  | 0 |  | 0 |  |  |  |  | 11.01 | [5 empty] | DIL
43 | 999281148 | Přesun hmot pro opravy a údržbu do v. 12 m,nošením | t | 3.4957 |  | 0 | 0 | 0 | 1471.7 | 5144.68 | 15 | 0 | 0 | 0 | 0 | 0 |  | RTS 21/ II | Indiv | 3.15 | 11.01 |  | Přesun hmot |  |  |  | POL7_
Díl: | 711 | Izolace proti vodě |  |  |  | 0 |  | 5769.68 |  | 4236.02 |  | 0 |  | 0.05 |  | 0 |  |  |  |  | 6.49 | [5 empty] | DIL
44 | 711212002 | Hydroizolační povlak - nátěr nebo stěrka | m2 | 12.4 |  | 0 | 343.34 | 4257.42 | 225.16 | 2791.98 | 15 | 0 | 0.00368 | 0.05 | 0 | 0 |  | RTS 21/ II | Indiv | 0.385 | 4.77 |  | Práce |  |  |  | POL1_
|  | WC : 1,2*0,8 |  | 0.96 | [22 empty] | VV | 0
|  | (1,2*2+0,8*2-0,6)*0,1 |  | 0.34 | [22 empty] | VV | 0
|  | Koupelna : 1,6*2,4 |  | 3.84 | [22 empty] | VV | 0
|  | (1,6*2+2,4*2-0,6)*0,1 |  | 0.74 | [22 empty] | VV | 0
|  | (1,7+0,7)*0,5 |  | 1.2 | [22 empty] | VV | 0
|  | (1,0+1,8)*1,9 |  | 5.32 | [22 empty] | VV | 0
45 | 711212601 | Těsnicí pás do spoje podlaha - stěna | m | 15.6 |  | 0 | 96.94 | 1512.26 | 64.36 | 1004.02 | 15 | 0 | 0.00032 | 0 | 0 | 0 |  | RTS 21/ II | Indiv | 0.11 | 1.72 |  | Práce |  |  |  | POL1_
|  | WC : (1,2*2+0,8*2-0,6) |  | 3.4 | [22 empty] | VV | 0
|  | Koupelna : (1,6*2+2,4*2-0,6) |  | 7.4 | [22 empty] | VV | 0
|  | (1,7+0,7) |  | 2.4 | [22 empty] | VV | 0
|  | (2+0,4) |  | 2.4 | [22 empty] | VV | 0
46 | 998711202 | Přesun hmot pro izolace proti vodě, výšky do 12 m | % | 95.6568 |  | 0 | 0 | 0 | 4.6 | 440.02 | 15 | 0 | 0 | 0 | 0 | 0 |  | RTS 21/ II | Indiv | 0 | 0 |  | Přesun hmot |  |  |  | POL7_
Díl: | 720 | Zdravotechnická instalace |  |  |  | 0 |  | 0 |  | 1108.2 |  | 0 |  | 0 |  | 0 |  |  |  |  | 0.16 | [5 empty] | DIL
47 | 7201947774 | Podružný materiál pro ZTI (vyústění, přechodky, hadice) | kpl | 1 |  | 0 | 0 | 0 | 1108.2 | 1108.2 | 15 | 0 | 0 | 0 | 0 | 0 |  | Vlastní | Indiv | 0.157 | 0.16 |  | Práce |  |  |  | POL1_
Díl: | 721 | Vnitřní kanalizace |  |  |  | 0 |  | 1145.16 |  | 3738.69 |  | 0 |  | 0 |  | 0 |  |  |  |  | 4.54 | [5 empty] | DIL
48 | 721176113 | Potrubí HT odpadní svislé D 50 x 1,8 mm | m | 6 |  | 0 | 190.86 | 1145.16 | 308.94 | 1853.64 | 15 | 0 | 0.00052 | 0 | 0 | 0 |  | RTS 21/ II | Indiv | 0.529 | 3.17 |  | Práce |  |  |  | POL1_
49 | 721194104 | Vyvedení odpadních výpustek D 40 x 1,8 | kus | 2 |  | 0 | 0 | 0 | 87.8 | 175.6 | 15 | 0 | 0 | 0 | 0 | 0 |  | RTS 21/ II | Indiv | 0.157 | 0.31 |  | Práce |  |  |  | POL1_
50 | 721194105 | Vyvedení odpadních výpustek D 50 x 1,8 | kus | 2 |  | 0 | 0 | 0 | 97.2 | 194.4 | 15 | 0 | 0 | 0 | 0 | 0 |  | RTS 21/ II | Indiv | 0.174 | 0.35 |  | Práce |  |  |  | POL1_
51 | 721194109 | Vyvedení odpadních výpustek D 110 x 2,3 | kus | 1 |  | 0 | 0 | 0 | 144.6 | 144.6 | 15 | 0 | 0 | 0 | 0 | 0 |  | RTS 21/ II | Indiv | 0.259 | 0.26 |  | Práce |  |  |  | POL1_
52 | 733171140 | Montáž - napojení potrubí na stoupačku | kus | 1 |  | 0 | 0 | 0 | 272.6 | 272.6 | 15 | 0 | 0 | 0 | 0 | 0 |  | RTS 21/ II | Indiv | 0.45 | 0.45 |  | Práce |  |  |  | POL1_
53 | 72145488 | Práce spojené s demontáži rozvodů - voda, kanalizace | hod | 2 |  | 0 | 0 | 0 | 498.7 | 997.4 | 15 | 0 | 0 | 0 | 0 | 0 |  | Vlastní | Indiv | 0 | 0 |  | Práce |  |  |  | POL1_
54 | 998721202 | Přesun hmot pro vnitřní kanalizaci, výšky do 12 m | % | 47.834 |  | 0 | 0 | 0 | 2.1 | 100.45 | 15 | 0 | 0 | 0 | 0 | 0 |  | RTS 21/ II | Indiv | 0 | 0 |  | Přesun hmot |  |  |  | POL7_
Díl: | 722 | Vnitřní vodovod |  |  |  | 0 |  | 2637.84 |  | 6532.88 |  | 0 |  | 0.06 |  | 0 |  |  |  |  | 12.14 | [5 empty] | DIL
55 | 722172311 | Potrubí z PPR, D 20x2,8 mm, PN 16, vč.zed.výpom. | m | 14 |  | 0 | 77.49 | 1084.86 | 294.91 | 4128.74 | 15 | 0 | 0.00399 | 0.06 | 0 | 0 |  | RTS 21/ II | Indiv | 0.5429 | 7.6 |  | Práce |  |  |  | POL1_
56 | 722181213 | Izolace návleková MIRELON PRO tl. stěny 13 mm vnitřní průměr 22 mm | m | 14 |  | 0 | 29.94 | 419.16 | 66.16 | 926.24 | 15 | 0 | 4e-05 | 0 | 0 | 0 |  | RTS 21/ II | Indiv | 0.129 | 1.81 |  | Práce |  |  |  | POL1_
57 | 722220111 | Nástěnka K 247, pro výtokový ventil G 1/2 | kus | 3 |  | 0 | 123.72 | 371.16 | 132.28 | 396.84 | 15 | 0 | 0.00063 | 0 | 0 | 0 |  | RTS 21/ II | Indiv | 0.272 | 0.82 |  | Práce |  |  |  | POL1_
58 | 722220121 | Nástěnka K 247, pro baterii G 1/2 | pár | 3 |  | 0 | 252.96 | 758.88 | 262.94 | 788.82 | 15 | 0 | 0.00148 | 0 | 0 | 0 |  | RTS 21/ II | Indiv | 0.54 | 1.62 |  | Práce |  |  |  | POL1_
59 | 733190107 | Tlaková zkouška potrubí DN 40 | m | 14 |  | 0 | 0.27 | 3.78 | 11.83 | 165.62 | 15 | 0 | 0 | 0 | 0 | 0 |  | RTS 21/ II | Indiv | 0.021 | 0.29 |  | Práce |  |  |  | POL1_
60 | 998722202 | Přesun hmot pro vnitřní vodovod, výšky do 12 m | % | 90.441 |  | 0 | 0 | 0 | 1.4 | 126.62 | 15 | 0 | 0 | 0 | 0 | 0 |  | RTS 21/ II | Indiv | 0 | 0 |  | Přesun hmot |  |  |  | POL7_
Díl: | 723 | Vnitřní plynovod |  |  |  | 0 |  | 4508.06 |  | 5516.31 |  | 0 |  | 0 |  | 0.01 |  |  |  |  | 4.3 | [5 empty] | DIL
61 | 723160204 | Přípojka k plynoměru, závitová bez ochozu G 1 včetně kouhout kulový 1" | soubor | 1 |  | 0 | 983.29 | 983.29 | 1066.71 | 1066.71 | 15 | 0 | 0.00325 | 0 | 0 | 0 |  | RTS 21/ II | Indiv | 1.78 | 1.78 |  | Práce |  |  |  | POL1_
62 | 723160334 | Rozpěrka přípojky plynoměru G 1 | soubor | 1 |  | 0 | 32.55 | 32.55 | 431.45 | 431.45 | 15 | 0 | 0.00018 | 0 | 0 | 0 |  | RTS 21/ II | RTS 21/ II | 0.838 | 0.84 |  | Práce |  |  |  | POL1_
63 | 723163102 | Potrubí z měděných plyn.trubek D 15 x 1,0 mm | m | 2 |  | 0 | 265.29 | 530.58 | 166.71 | 333.42 | 15 | 0 | 0.00079 | 0 | 0 | 0 |  | RTS 21/ II | RTS 21/ II | 0.30869 | 0.62 |  | Práce |  |  |  | POL1_
64 | 723190251 | Vyvedení a upevnění plynovodních výpustek DN 15 | kus | 1 |  | 0 | 126.47 | 126.47 | 234.03 | 234.03 | 15 | 0 | 0.00093 | 0 | 0 | 0 |  | RTS 21/ II | RTS 21/ II | 0.424 | 0.42 |  | Práce |  |  |  | POL1_
65 | 723191113 | Hadice pro spotřeb. IVAR.FLEXIGAS DN 15,dl. 1,5 m | soubor | 1 |  | 0 | 1802.76 | 1802.76 | 79.24 | 79.24 | 15 | 0 | 0.001 | 0 | 0 | 0 |  | RTS 21/ II | RTS 21/ II | 0.145 | 0.15 |  | Práce |  |  |  | POL1_
66 | 723191118 | Kohout kulový pro flexigas rohový IVAR.G2T DN 15 | soubor | 1 |  | 0 | 740.83 | 740.83 | 90.17 | 90.17 | 15 | 0 | 0.0005 | 0 | 0 | 0 |  | RTS 21/ II | RTS 21/ II | 0.165 | 0.17 |  | Práce |  |  |  | POL1_
67 | 723236114 | Kohout kulový, vnitřní-vnitřní závit, HERZ DN 20 | kus | 1 |  | 0 | 282.28 | 282.28 | 113.72 | 113.72 | 15 | 0 | 0.00025 | 0 | 0 | 0 |  | RTS 21/ II | RTS 21/ II | 0.206 | 0.21 |  | Práce |  |  |  | POL1_
68 | 733110806 | Demontáž potrubí ocelového závitového do DN 15-32 včetně vyústění | m | 2 |  | 0 | 4.65 | 9.3 | 24.35 | 48.7 | 15 | 0 | 2e-05 | 0 | 0.0032 | 0.01 |  | RTS 21/ II | RTS 21/ II | 0.053 | 0.11 |  | Práce |  |  |  | POL1_
69 | 723548777 | Revize PLYNU | kpl | 1 |  | 0 | 0 | 0 | 3000 | 3000 | 15 | 0 | 0 | 0 | 0 | 0 |  | Vlastní | Indiv | 0 | 0 |  | Práce |  |  |  | POL1_
70 | 998723201 | Přesun hmot pro vnitřní plynovod, výšky do 6 m | % | 99.055 |  | 0 | 0 | 0 | 1.2 | 118.87 | 15 | 0 | 0 | 0 | 0 | 0 |  | RTS 21/ II | RTS 21/ II | 0 | 0 |  | Přesun hmot |  |  |  | POL7_
Díl: | 725 | Zařizovací předměty |  |  |  | 0 |  | 27099.87 |  | 8727.84 |  | 0 |  | 0.14 |  | 0.28 |  |  |  |  | 12.66 | [5 empty] | DIL
71 | 725013138 | Klozet kombi ,nádrž s armat.odpad svislý,bílý včetně sedátka v bílé barvě | soubor | 1 |  | 0 | 6287.23 | 6287.23 | 916.27 | 916.27 | 15 | 0 | 0.02872 | 0.03 | 0 | 0 |  | RTS 21/ II | Indiv | 1.5 | 1.5 |  | Práce |  |  |  | POL1_
72 | 725119305 | Montáž klozetových mís kombinovaných | soubor | 1 |  | 0 | 526.7 | 526.7 | 843.1 | 843.1 | 15 | 0 | 0.00186 | 0 | 0 | 0 |  | RTS 21/ II | Indiv | 1.334 | 1.33 |  | Práce |  |  |  | POL1_
73 | 725219401 | Montáž umyvadel na šrouby do zdiva | soubor | 1 |  | 0 | 103.93 | 103.93 | 848.07 | 848.07 | 15 | 0 | 0.00141 | 0 | 0 | 0 |  | RTS 21/ II | Indiv | 1.575 | 1.58 |  | Práce |  |  |  | POL1_
74 | 725220851 | Demontáž van včetně vybourání obezdezdívky | soubor | 1 |  | 0 | 0 | 0 | 504.8 | 504.8 | 15 | 0 | 0 | 0 | 0.125 | 0.13 |  | RTS 21/ II | Indiv | 1.15 | 1.15 |  | Práce |  |  |  | POL1_
75 | 725299101 | Montáž koupelnových doplňků - mýdelníků, držáků ap | soubor | 3 |  | 0 | 20.24 | 60.72 | 190.36 | 571.08 | 15 | 0 | 3e-05 | 0 | 0 | 0 |  | RTS 21/ II | Indiv | 0.33 | 0.99 |  | Práce |  |  |  | POL1_
76 | 725610810 | Demontáž plynového sporáku pro opětovné použití | soubor | 1 |  | 0 | 0 | 0 | 123 | 123 | 15 | 0 | 0 | 0 | 0.067 | 0.07 |  | RTS 21/ II | RTS 21/ II | 0.31 | 0.31 |  | Práce |  |  |  | POL1_
77 | 725810402 | Ventil rohový kulový s filtrem 1/2" x 3/8" | soubor | 5 |  | 0 | 141.22 | 706.1 | 128.68 | 643.4 | 15 | 0 | 0.00017 | 0 | 0 | 0 |  | RTS 21/ II | Indiv | 0.227 | 1.14 |  | Práce |  |  |  | POL1_
78 | 725814122 | Ventil pračkový kulový se zpětnou klapkou a filtrem 3/4" | soubor | 2 |  | 0 | 216.46 | 432.92 | 70.54 | 141.08 | 15 | 0 | 0.00024 | 0 | 0 | 0 |  | RTS 21/ II | Indiv | 0.124 | 0.25 |  | Práce |  |  |  | POL1_
79 | 725823114 | Baterie dřezová stojánková ruční, bez otvír.odpadu standardní chrom | kus | 1 |  | 0 | 1982.17 | 1982.17 | 262.03 | 262.03 | 15 | 0 | 0.00164 | 0 | 0 | 0 |  | RTS 21/ II | Indiv | 0.445 | 0.45 |  | Práce |  |  |  | POL1_
80 | 725823121 | Baterie umyvadlová stoján. ruční, standardní chrom | kus | 1 |  | 0 | 2334.97 | 2334.97 | 286.03 | 286.03 | 15 | 0 | 0.00085 | 0 | 0 | 0 |  | RTS 21/ II | Indiv | 0.485 | 0.49 |  | Práce |  |  |  | POL1_
81 | 725829301 | Montáž baterie umyv.a dřezové stojánkové | kus | 2 |  | 0 | 7.16 | 14.32 | 249.44 | 498.88 | 15 | 0 | 4e-05 | 0 | 0 | 0 |  | RTS 21/ II | Indiv | 0.445 | 0.89 |  | Práce |  |  |  | POL1_
82 | 725820801 | Demontáž baterie nástěnné do G 3/4 | soubor | 2 |  | 0 | 0 | 0 | 95.3 | 190.6 | 15 | 0 | 0 | 0 | 0.00156 | 0 |  | RTS 21/ II | Indiv | 0.217 | 0.43 |  | Práce |  |  |  | POL1_
83 | 725860188 | Sifon pračkový HL440, D 40/50 mm podomítkový, suchá zápachová klapka | kus | 1 |  | 0 | 480.9 | 480.9 | 139.7 | 139.7 | 15 | 0 | 0.0002 | 0 | 0 | 0 |  | RTS 21/ II | Indiv | 0.246 | 0.25 |  | Práce |  |  |  | POL1_
84 | 725860190 | Sifon vanový PP HL500, D 40,50 mm samočistící s nastavitelným odpadem 5/4 " | kus | 1 |  | 0 | 340.42 | 340.42 | 139.48 | 139.48 | 15 | 0 | 9e-05 | 0 | 0 | 0 |  | RTS 21/ II | Indiv | 0.246 | 0.25 |  | Práce |  |  |  | POL1_
85 | 725860201 | Sifon dřezový HL100, 6/4 ", přípoj myčka, pračka | kus | 1 |  | 0 | 391.97 | 391.97 | 142.73 | 142.73 | 15 | 0 | 0.00026 | 0 | 0 | 0 |  | RTS 21/ II | Indiv | 0.246 | 0.25 |  | Práce |  |  |  | POL1_
86 | 725860213 | Sifon umyvadlový HL132, D 32, 40 mm | kus | 1 |  | 0 | 267.89 | 267.89 | 139.41 | 139.41 | 15 | 0 | 0.0002 | 0 | 0 | 0 |  | RTS 21/ II | Indiv | 0.246 | 0.25 |  | Práce |  |  |  | POL1_
87 | 726190932 | Montáž vany dl. do 170cm | kus | 1 |  | 0 | 2538.75 | 2538.75 | 370.35 | 370.35 | 15 | 0 | 0.04453 | 0.04 | 0.04253 | 0.04 |  | RTS 21/ II | Indiv | 0.654 | 0.65 |  | Práce |  |  |  | POL1_
88 | 787911111 | Montáž zrcadla na stěnu, na lepidlo, pl. do 2 m2 | m2 | 0.24 |  | 0 | 32.42 | 7.78 | 1193.28 | 286.39 | 15 | 0 | 8e-05 | 0 | 0 | 0 |  | RTS 21/ II | Indiv | 2.1 | 0.5 |  | Práce |  |  |  | POL1_
|  | 0,4*0,6 |  | 0.24 | [22 empty] | VV | 0
89 | 64214330R | Umyvadlo keram. s otv. pro baterii 550x450 mm bílé, na šrouby | kus | 1 |  | 0 | 1189.1 | 1189.1 | 0 | 0 | 15 | 0 | 0.013 | 0.01 | 0 | 0 |  | RTS 21/ II | Indiv | 0 | 0 |  | R-položka |  |  |  | POL12_0
90 | 42377000R | Dvojháček chrom lesklá | kus | 2 |  | 0 | 382.4 | 764.8 | 0 | 0 | 15 | 0 | 0.0009 | 0 | 0 | 0 |  | Vlastní | Indiv | 0 | 0 |  | Specifikace |  |  |  | POL3_
91 | 55144162 | Baterie vanová nástěnná včetně sprchová sada 3-funkční ruční sprcha d 100 mm, Chrom | kus | 1 |  | 0 | 1263.4 | 1263.4 | 0 | 0 | 15 | 0 | 0.0008 | 0 | 0 | 0 | SPCM | RTS 21/ II | Indiv | 0 | 0 |  | Specifikace |  |  |  | POL3_
92 | 551789001R | Držák toaletního papíru chrom | kus | 1 |  | 0 | 532 | 532 | 0 | 0 | 15 | 0 | 0.002 | 0 | 0 | 0 |  | Vlastní | Indiv | 0 | 0 |  | Specifikace |  |  |  | POL3_
93 | 55220578 | Vana akrylátová Klasik bílá 160x70x41 cm 140l | kus | 1 |  | 0 | 6483.1 | 6483.1 | 0 | 0 | 15 | 0 | 0.046 | 0.05 | 0 | 0 | SPCM | RTS 21/ II | Indiv | 0 | 0 |  | Specifikace |  |  |  | POL3_
94 | 63465124 | Zrcadlo nemontované čiré tl. 4 mm 40x60cm | ks | 1 |  | 0 | 390.7 | 390.7 | 0 | 0 | 15 | 0 | 0.01 | 0.01 | 0 | 0 | SPCM | RTS 21/ II | Indiv | 0 | 0 |  | Specifikace |  |  |  | POL3_
95 | 725110811R00 | Demontáž klozetů splachovacích | soubor | 1 |  | 0 | 0 | 0 | 258.8 | 258.8 | 15 | 0 | 0 | 0 | 0.01933 | 0.02 |  | RTS 21/ II | Indiv | 0 | 0 |  | R-položka |  |  |  | POL12_1
96 | 725210821R00 | Demontáž umyvadel bez výtokových armatur | soubor | 1 |  | 0 | 0 | 0 | 167.9 | 167.9 | 15 | 0 | 0 | 0 | 0.01946 | 0.02 |  | RTS 21/ II | Indiv | 0 | 0 |  | R-položka |  |  |  | POL12_1
97 | 725619101R00 | Montáž plynových sporáků stávajících včetně vyčištění | kus | 1 |  | 0 | 0 | 0 | 1112 | 1112 | 15 | 0 | 0.00182 | 0 | 0 | 0 |  | RTS 21/ II | RTS 21/ II | 0 | 0 |  | R-položka |  |  |  | POL12_1
98 | 998725202 | Přesun hmot pro zařizovací předměty, výšky do 12 m | % | 356.8497 |  | 0 | 0 | 0 | 0.4 | 142.74 | 15 | 0 | 0 | 0 | 0 | 0 |  | RTS 21/ II | Indiv | 0 | 0 |  | Přesun hmot |  |  |  | POL7_
Díl: | 728 | Vzduchotechnika |  |  |  | 0 |  | 278 |  | 4572.93 |  | 0 |  | 0 |  | 0.01 |  |  |  |  | 8.06 | [5 empty] | DIL
99 | 728414861 | Demontáž digestoře | kus | 1 |  | 0 | 0 | 0 | 463 | 463 | 15 | 0 | 0 | 0 | 0.0075 | 0.01 |  | RTS 21/ II | RTS 21/ II | 1.0075 | 1.01 |  | Práce |  |  |  | POL1_
100 | 728414611 | Montáž digestoře | kus | 1 |  | 0 | 0 | 0 | 712 | 712 | 15 | 0 | 0 | 0 | 0 | 0 |  | RTS 21/ II | RTS 21/ II | 1.55 | 1.55 |  | Práce |  |  |  | POL1_
101 | 728415112 | Montáž mřížky větrací nebo ventilační do 0,10 m2 | kus | 2 |  | 0 | 0 | 0 | 344.5 | 689 | 15 | 0 | 0 | 0 | 0 | 0 |  | RTS 21/ II | RTS 21/ II | 0.75 | 1.5 |  | Práce |  |  |  | POL1_
102 | 909 | Demontáž stávajících mřížek, úprava otvoru, kontrola funkčnosti odvětrání | h | 2 |  | 0 | 0 | 0 | 440 | 880 | 15 | 0 | 0 | 0 | 0 | 0 |  | RTS 21/ II | RTS 21/ II | 1 | 2 |  | Práce |  |  |  | POL1_
103 | 728771211R00 | Zprovoznění ventilátoru v kuchyni a koupelně | hod | 4 |  | 0 | 0 | 0 | 450 | 1800 | 15 | 0 | 0 | 0 | 0 | 0 |  | Vlastní | Indiv | 0.5 | 2 |  | Práce |  |  |  | POL1_
|  | Přesunutí časového spínače pro centrální ventilátor z kuchyně na chodbu a zprovoznění pro odvětrání koupelny, v kuchyni se zaslepí odvětrání a bude jen rekuperační digestoř : 4 |  | 4 | [22 empty] | VV | 0
104 | 429724811R | Větrací mřížka 300x200mm plast bílá se žaluzii | kus | 2 |  | 0 | 139 | 278 | 0 | 0 | 15 | 0 | 8e-05 | 0 | 0 | 0 |  | Vlastní | Indiv | 0 | 0 |  | R-položka |  |  |  | POL12_0
105 | 998728202 | Přesun hmot pro vzduchotechniku, výšky do 12 m | % | 48.22 |  | 0 | 0 | 0 | 0.6 | 28.93 | 15 | 0 | 0 | 0 | 0 | 0 |  | RTS 21/ II | Indiv | 0 | 0 |  | Přesun hmot |  |  |  | POL7_
Díl: | 766 | Konstrukce truhlářské |  |  |  | 0 |  | 8766.2 |  | 49024.01 |  | 0 |  | 0.07 |  | 0.5 |  |  |  |  | 19.81 | [5 empty] | DIL
106 | 766661112 | Montáž dveří do zárubně,otevíravých 1kř.do 0,8 m | kus | 4 |  | 0 | 0 | 0 | 554.1 | 2216.4 | 15 | 0 | 0 | 0 | 0 | 0 |  | RTS 21/ II | Indiv | 1.45 | 5.8 |  | Práce |  |  |  | POL1_
107 | 766812115 | Montáž kuchyňských linek dřevěných linek š.do 2,4m stávajících - včetně vyčištění a seřízení doplnění madla na dvířka | kus | 1 |  | 0 | 0 | 0 | 4930 | 4930 | 15 | 0 | 0 | 0 | 0 | 0 |  | RTS 21/ II | RTS 21/ II | 10.728 | 10.73 |  | Práce |  |  |  | POL1_
108 | 766812840 | Demontáž kuchyňských linek do 2,1 m - pro opětovné použití | kus | 1 |  | 0 | 0 | 0 | 436.5 | 436.5 | 15 | 0 | 0 | 0 | 0.174 | 0.17 |  | RTS 21/ II | RTS 21/ II | 0.95 | 0.95 |  | Práce |  |  |  | POL1_
109 | 766825821 | Demontáž vestavěných skříní | kus | 3 |  | 0 | 0 | 0 | 211.5 | 634.5 | 15 | 0 | 0 | 0 | 0.1104 | 0.33 |  | RTS 21/ II | RTS 21/ II | 0.46 | 1.38 |  | Práce |  |  |  | POL1_
110 | 766772840R00 | D+M šatní skříně - DTD, TL. 18mm,ABS HRANA. BARVA DEKOR DŘEVO - sonoma šatní tyč kovová včetně madel rozměr 1,5*0,4*2,4m 4dveřová, uchytky nerez, 5x vnitřní police | kus | 1 |  | 0 | 0 | 0 | 14240.7 | 14240.7 | 15 | 0 | 0 | 0 | 0 | 0 |  | Vlastní | Indiv | 0.95 | 0.95 |  | Práce |  |  |  | POL1_
111 | 61160101Rwc | Dveře vnitřní hladké plné 1kř. 60x197 bílé včetně kování WC | kus | 2 |  | 0 | 1668 | 3336 | 0 | 0 | 15 | 0 | 0.013 | 0.03 | 0 | 0 |  | Vlastní | Indiv | 0 | 0 |  | Specifikace |  |  |  | POL3_
112 | 61260603R | Dveře vnitřní hladké 2/3 sklo 1kř. 80x197 bílé včetně kování | kus | 2 |  | 0 | 2715.1 | 5430.2 | 0 | 0 | 15 | 0 | 0.02 | 0.04 | 0 | 0 |  | Vlastní | Indiv | 0 | 0 |  | Specifikace |  |  |  | POL3_
113 | 7665488 | Vystěhování bytu -skříň špajz, skříň , dem. garnýží včetně odvozu a poplatku za skládku | kpl | 1 |  | 0 | 0 | 0 | 1662.3 | 1662.3 | 15 | 0 | 0 | 0 | 0 | 0 |  | Vlastní | Indiv | 0 | 0 |  | R-položka |  |  |  | POL12_1
114 | 766877115R00 | D+M obkladový panel šedý (bez rohové lišty) /transparentní tmel | m | 1.6 |  | 0 | 0 | 0 | 14961 | 23937.6 | 15 | 0 | 0 | 0 | 0 | 0 |  | Vlastní | Indiv | 0 | 0 |  | R-položka |  |  |  | POL12_1
115 | 998766202 | Přesun hmot pro truhlářské konstr., výšky do 12 m | % | 568.242 |  | 0 | 0 | 0 | 1.7 | 966.01 | 15 | 0 | 0 | 0 | 0 | 0 |  | RTS 21/ II | Indiv | 0 | 0 |  | Přesun hmot |  |  |  | POL7_
Díl: | 767 | Konstrukce zámečnické |  |  |  | 0 |  | 0 |  | 1753.72 |  | 0 |  | 0 |  | 0.28 |  |  |  |  | 0 | [5 empty] | DIL
116 | 767137803R00 | Demontáž příček umakartových, desek do suti | m2 | 23.636 |  | 0 | 0 | 0 | 72.6 | 1715.97 | 15 | 0 | 0 | 0 | 0.012 | 0.28 |  | RTS 21/ II | Indiv | 0 | 0 |  | R-položka |  |  |  | POL12_1
|  | (2,4+1,6+2,4+1,6+1,2+0,8)*2,6 |  | 26 | [22 empty] | VV | 0
|  | -(0,6*1,97)*2 |  | -2.364 | [22 empty] | VV | 0
117 | 998767202 | Přesun hmot pro zámečnické konstr., výšky do 12 m | % | 17.1597 |  | 0 | 0 | 0 | 2.2 | 37.75 | 15 | 0 | 0 | 0 | 0 | 0 |  | RTS 21/ II | Indiv | 0 | 0 |  | Přesun hmot |  |  |  | POL7_
Díl: | 771 | Podlahy z dlaždic a obklady |  |  |  | 0 |  | 4142.18 |  | 4905.86 |  | 0 |  | 0.03 |  | 0 |  |  |  |  | 7.53 | [5 empty] | DIL
118 | 771101101 | Vysávání podlah prům.vysavačem pro pokládku dlažby | m2 | 4.8 |  | 0 | 0 | 0 | 7.9 | 37.92 | 15 | 0 | 0 | 0 | 0 | 0 |  | RTS 21/ II | Indiv | 0.016 | 0.08 |  | Práce |  |  |  | POL1_
|  | WC : 1,2*0,8 |  | 0.96 | [22 empty] | VV | 0
|  | Koupelna : 2,4*1,6 |  | 3.84 | [22 empty] | VV | 0
119 | 771101210 | Penetrace podkladu pod dlažby | m2 | 4.8 |  | 0 | 27.14 | 130.27 | 28.36 | 136.13 | 15 | 0 | 0.00021 | 0 | 0 | 0 |  | RTS 21/ II | Indiv | 0.05 | 0.24 |  | Práce |  |  |  | POL1_
|  | WC : 1,2*0,8 |  | 0.96 | [22 empty] | VV | 0
|  | Koupelna : 2,4*1,6 |  | 3.84 | [22 empty] | VV | 0
120 | 771475014 | Obklad soklíků keram.rovných, tmel,výška 10 cm | m | 3.4 |  | 0 | 10.58 | 35.97 | 129.02 | 438.67 | 15 | 0 | 0.00032 | 0 | 0 | 0 |  | RTS 21/ II | Indiv | 0.236 | 0.8 |  | Práce |  |  |  | POL1_
|  | WC : (1,2*2+0,8*2-0,6) |  | 3.4 | [22 empty] | VV | 0
121 | 771479001 | Řezání dlaždic keramických pro soklíky | m | 3.4 |  | 0 | 5.7 | 19.38 | 96.5 | 328.1 | 15 | 0 | 0 | 0 | 0 | 0 |  | RTS 21/ II | Indiv | 0.154 | 0.52 |  | Práce |  |  |  | POL1_
|  | WC : (1,2*2+0,8*2-0,6) |  | 3.4 | [22 empty] | VV | 0
122 | 771575113 | Montáž podlah keram.,hladké, tmel, 30x60 cm | m2 | 4.8 |  | 0 | 144.49 | 693.55 | 589.11 | 2827.73 | 15 | 0 | 0.00515 | 0.02 | 0 | 0 |  | RTS 21/ II | Indiv | 1.04 | 4.99 |  | Práce |  |  |  | POL1_
|  | WC : 1,2*0,8 |  | 0.96 | [22 empty] | VV | 0
|  | Koupelna : 1,6*2,4 |  | 3.84 | [22 empty] | VV | 0
123 | 771578011 | Spára podlaha - stěna, silikonem | m | 10.8 |  | 0 | 23.14 | 249.91 | 40.16 | 433.73 | 15 | 0 | 4e-05 | 0 | 0 | 0 |  | RTS 21/ II | Indiv | 0.07 | 0.76 |  | Práce |  |  |  | POL1_
|  | WC : (1,2*2+0,8*2-0,6) |  | 3.4 | [22 empty] | VV | 0
|  | Koupelna : (2,4*2+1,6*2-0,6) |  | 7.4 | [22 empty] | VV | 0
124 | 771579791 | Příplatek za plochu podlah keram. do 5 m2 jednotl. | m2 | 4.8 |  | 0 | 0 | 0 | 16.7 | 80.16 | 15 | 0 | 0 | 0 | 0 | 0 |  | RTS 21/ II | Indiv | 0.03 | 0.14 |  | Práce |  |  |  | POL1_
|  | WC : 1,2*0,8 |  | 0.96 | [22 empty] | VV | 0
|  | Koupelna : 1,6*2,4 |  | 3.84 | [22 empty] | VV | 0
125 | 771579793 | Příplatek za spárovací hmotu - plošně,keram.dlažba | m2 | 4.8 |  | 0 | 13.6 | 65.28 | 0 | 0 | 15 | 0 | 0.0012 | 0.01 | 0 | 0 |  | RTS 21/ II | Indiv | 0 | 0 |  | Práce |  |  |  | POL1_
|  | WC : 1,2*0,8 |  | 0.96 | [22 empty] | VV | 0
|  | Koupelna : 1,6*2,4 |  | 3.84 | [22 empty] | VV | 0
126 | 02 | Keramická dlažba 30x60 - předpoklad ceny 450Kč/m2 | m2 | 5.911 |  | 0 | 498.7 | 2947.82 | 0 | 0 | 15 | 0 | 0 | 0 | 0 | 0 |  | Vlastní | Indiv | 0 | 0 |  | Specifikace |  |  |  | POL3_
|  | Začátek provozního součtu | [24 empty] | VV
|  | WC : 1,2*0,8 |  | 0.96 | [22 empty] | VV | 2
|  | Koupelna : 1,6*2,4 |  | 3.84 | [22 empty] | VV | 2
|  | Konec provozního součtu | [24 empty] | VV
|  | 4,8*1,15 |  | 5.52 | [22 empty] | VV | 0
|  | 3,4*0,1*1,15 |  | 0.391 | [22 empty] | VV | 0
127 | 998771202 | Přesun hmot pro podlahy z dlaždic, výšky do 12 m | % | 84.2462 |  | 0 | 0 | 0 | 7.4 | 623.42 | 15 | 0 | 0 | 0 | 0 | 0 |  | RTS 21/ II | Indiv | 0 | 0 |  | Přesun hmot |  |  |  | POL7_
Díl: | 775 | Podlahy vlysové a parketové |  |  |  | 0 |  | 12330.91 |  | 10469.78 |  | 0 |  | 0.2 |  | 0.19 |  |  |  |  | 19.26 | [5 empty] | DIL
128 | 775101101 | Vysávání podlah prům.vysavačem,podlahy vlys,parket | m2 | 21.45 |  | 0 | 0 | 0 | 8 | 171.6 | 15 | 0 | 0 | 0 | 0 | 0 |  | RTS 21/ II | Indiv | 0.016 | 0.34 |  | Práce |  |  |  | POL1_
|  | Obývací pokoj : 3,9*5,5 |  | 21.45 | [22 empty] | VV | 0
129 | 775413040 | Montáž podlahové lišty lepením | m | 17.2 |  | 0 | 17.31 | 297.73 | 85.69 | 1473.87 | 15 | 0 | 6e-05 | 0 | 0 | 0 |  | RTS 21/ II | Indiv | 0.152 | 2.61 |  | Práce |  |  |  | POL1_
|  | Obývací pokoj : 3,9*2+5,5*2-0,8*2 |  | 17.2 | [22 empty] | VV | 0
130 | 775541400 | Položení podlah lamelových se zámkovým spojem | m2 | 21.45 |  | 0 | 0 | 0 | 305 | 6542.25 | 15 | 0 | 0 | 0 | 0 | 0 |  | RTS 21/ II | Indiv | 0.55 | 11.8 |  | Práce |  |  |  | POL1_
|  | Obývací pokoj : 3,9*5,5 |  | 21.45 | [22 empty] | VV | 0
131 | 775542022 | Podložka Mirelon 3 mm pod lamelové podlahy | m2 | 21.45 |  | 0 | 25.55 | 548.05 | 30.25 | 648.86 | 15 | 0 | 1e-05 | 0 | 0 | 0 |  | RTS 21/ II | RTS 21/ II | 0.06 | 1.29 |  | Práce |  |  |  | POL1_
|  | Obývací pokoj : 3,9*5,5 |  | 21.45 | [22 empty] | VV | 0
132 | 775561805 | Demontáž podlah lamelových se zámk.spojem vč. lišt | m2 | 21.45 |  | 0 | 0 | 0 | 59.4 | 1274.13 | 15 | 0 | 0 | 0 | 0.00891 | 0.19 |  | RTS 21/ II | RTS 21/ II | 0.15 | 3.22 |  | Práce |  |  |  | POL1_
|  | Obývací pokoj : 3,9*5,5 |  | 21.45 | [22 empty] | VV | 0
133 | 61194231 | Laminátová podlaha 8mm - dub , třída zátěže 33, otěruvzdornost AC5 | m2 | 22.5225 |  | 0 | 450 | 10135.13 | 0 | 0 | 15 | 0 | 0.009 | 0.2 | 0 | 0 | SPCM | RTS 21/ II | Indiv | 0 | 0 |  | Specifikace |  |  |  | POL3_
|  | Obývací pokoj : 3,9*5,5*1,05 |  | 22.5225 | [22 empty] | VV | 0
134 | 6141720R | Lišta PVC obvodová v dekoru podlahy | m | 18 |  | 0 | 75 | 1350 | 0 | 0 | 15 | 0 | 0.00012 | 0 | 0 | 0 |  | Vlastní | Indiv | 0 | 0 |  | Specifikace |  |  |  | POL3_
135 | 998775202 | Přesun hmot pro podlahy vlysové, výšky do 12 m | % | 224.4162 |  | 0 | 0 | 0 | 1.6 | 359.07 | 15 | 0 | 0 | 0 | 0 | 0 |  | RTS 21/ II | RTS 21/ II | 0 | 0 |  | Přesun hmot |  |  |  | POL7_
Díl: | 776 | Podlahy povlakové |  |  |  | 0 |  | 7536.48 |  | 7172.67 |  | 0 |  | 0.04 |  | 0.02 |  |  |  |  | 13.67 | [5 empty] | DIL
136 | 776101101 | Vysávání podlah prům.vysavačem pod povlak.podlahy | m2 | 12.54 |  | 0 | 0 | 0 | 7.9 | 99.07 | 15 | 0 | 0 | 0 | 0 | 0 |  | RTS 21/ II | Indiv | 0.016 | 0.2 |  | Práce |  |  |  | POL1_
|  | Chodba : 3,3*1,2 |  | 3.96 | [22 empty] | VV | 0
|  | Kuchyň : 3,3*2,6 |  | 8.58 | [22 empty] | VV | 0
137 | 776401800 | Demontáž soklíků nebo lišt, pryžových nebo z PVC odstranění a uložení na hromady | m | 28.7 |  | 0 | 0 | 0 | 13.9 | 398.93 | 15 | 0 | 0 | 0 | 8e-05 | 0 |  | RTS 21/ II | RTS 21/ II | 0.035 | 1 |  | Práce |  |  |  | POL1_
|  | Chodba : 1,2+3,3+1,2+1,6+1,6+2,4-0,8*2-0,6*2 |  | 8.5 | [22 empty] | VV | 0
|  | Kuchyň : 2,6*2+3,3*2-0,8 |  | 11 | [22 empty] | VV | 0
|  | Koupelna : 1,6*2+1,6*2-0,6 |  | 5.8 | [22 empty] | VV | 0
|  | WC : 0,8*2+1,2*2-0,6 |  | 3.4 | [22 empty] | VV | 0
138 | 776421100 | Lepení podlahových soklíků z PVC a vinylu včetně dodávky soklíku PVC | m | 17.2 |  | 0 | 34.78 | 598.22 | 79.42 | 1366.02 | 15 | 0 | 8e-05 | 0 | 0 | 0 |  | RTS 21/ II | Indiv | 0.1372 | 2.36 |  | Práce |  |  |  | POL1_
|  | Chodba : (3,3*2+1,2*2-0,6*2-0,8*2) |  | 6.2 | [22 empty] | VV | 0
|  | Kuchyň : (3,3*2+2,6*2-0,8) |  | 11 | [22 empty] | VV | 0
139 | 776511820 | Odstranění PVC a koberců lepených s podložkou | m2 | 17.34 |  | 0 | 0 | 0 | 111.9 | 1940.35 | 15 | 0 | 0 | 0 | 0.001 | 0.02 |  | RTS 21/ II | Indiv | 0.255 | 4.42 |  | Práce |  |  |  | POL1_
|  | Chodba : 1,2*3,3+0,8*1,6 |  | 5.24 | [22 empty] | VV | 0
|  | Kuchyň : 3,3*2,6 |  | 8.58 | [22 empty] | VV | 0
|  | Koupelna : 1,6*1,6 |  | 2.56 | [22 empty] | VV | 0
|  | WC : 0,8*1,2 |  | 0.96 | [22 empty] | VV | 0
140 | 776521100 | Lepení povlak.podlah z pásů PVC na Chemopren včetně podlahoviny s nášlapnou vrstvou 0,6mm (dekor dřeva) | m2 | 12.54 |  | 0 | 501.08 | 6283.54 | 217.02 | 2721.43 | 15 | 0 | 0.00346 | 0.04 | 0 | 0 |  | RTS 21/ II | Indiv | 0.38 | 4.77 |  | Práce |  |  |  | POL1_
|  | Chodba : 3,3*1,2 |  | 3.96 | [22 empty] | VV | 0
|  | Kuchyň : 3,3*2,6 |  | 8.58 | [22 empty] | VV | 0
141 | 776981101 | Montáž přechodové, podlahové lišty samolepicí | m | 2.8 |  | 0 | 0 | 0 | 84.9 | 237.72 | 15 | 0 | 0 | 0 | 0 | 0 |  | RTS 21/ II | Indiv | 0.152 | 0.43 |  | Práce |  |  |  | POL1_
|  | 0,8*2 |  | 1.6 | [22 empty] | VV | 0
|  | 0,6*2 |  | 1.2 | [22 empty] | VV | 0
142 | 776994111 | Svařování povlakových podlah z pásů nebo čtverců včetně svařovací šňůry PVC 1179 | m | 6.27 |  | 0 | 11.47 | 71.92 | 44.33 | 277.95 | 15 | 0 | 4e-05 | 0 | 0 | 0 |  | RTS 21/ II | Indiv | 0.0782 | 0.49 |  | Práce |  |  |  | POL1_
|  | Začátek provozního součtu | [24 empty] | VV
|  | Chodba : 3,3*1,2 |  | 3.96 | [22 empty] | VV | 2
|  | Kuchyň : 3,3*2,6 |  | 8.58 | [22 empty] | VV | 2
|  | Konec provozního součtu | [24 empty] | VV
|  | 12,54*0,5 |  | 6.27 | [22 empty] | VV | 0
143 | 5537000111 | Lišta přechodová Al 30/A lepicí l=93 cm stříbro š 30 mm | kus | 4 |  | 0 | 145.7 | 582.8 | 0 | 0 | 15 | 0 | 0.00014 | 0 | 0 | 0 | SPCM | RTS 21/ II | Indiv | 0 | 0 |  | Specifikace |  |  |  | POL3_
144 | 998776202 | Přesun hmot pro podlahy povlakové, výšky do 12 m | % | 145.7795 |  | 0 | 0 | 0 | 0.9 | 131.2 | 15 | 0 | 0 | 0 | 0 | 0 |  | RTS 21/ II | Indiv | 0 | 0 |  | Přesun hmot |  |  |  | POL7_
Díl: | 781 | Obklady keramické |  |  |  | 0 |  | 12697.42 |  | 16406.65 |  | 0 |  | 0.12 |  | 0 |  |  |  |  | 26.82 | [5 empty] | DIL
145 | 781101210 | Penetrace podkladu pod obklady | m2 | 18.4 |  | 0 | 27.14 | 499.38 | 28.36 | 521.82 | 15 | 0 | 0.00021 | 0 | 0 | 0 |  | RTS 21/ II | Indiv | 0.05 | 0.92 |  | Práce |  |  |  | POL1_
|  | Koupelna : (2,4*2+1,6*2)*2,1 |  | 16.8 | [22 empty] | VV | 0
|  | -0,6*2,0 |  | -1.2 | [22 empty] | VV | 0
|  | Kuchyň : (0,6+1,0)*1,75 |  | 2.8 | [22 empty] | VV | 0
146 | 781419711 | Příplatek k obkladu stěn za plochu do 10 m2 jedntl | m2 | 18.4 |  | 0 | 0 | 0 | 55.9 | 1028.56 | 15 | 0 | 0 | 0 | 0 | 0 |  | RTS 21/ II | Indiv | 0.1 | 1.84 |  | Práce |  |  |  | POL1_
|  | Koupelna : (2,4*2+1,6*2)*2,1 |  | 16.8 | [22 empty] | VV | 0
|  | -0,6*2,0 |  | -1.2 | [22 empty] | VV | 0
|  | Kuchyň : (0,6+1,0)*1,75 |  | 2.8 | [22 empty] | VV | 0
147 | 781475120 | Obklad vnitřní stěn keramický, do tmele, 30x60 cm | m2 | 18.4 |  | 0 | 149.38 | 2748.59 | 732.72 | 13482.05 | 15 | 0 | 0.00535 | 0.1 | 0 | 0 |  | RTS 21/ II | Indiv | 1.288 | 23.7 |  | Práce |  |  |  | POL1_
|  | Koupelna : (2,4*2+1,6*2)*2,1 |  | 16.8 | [22 empty] | VV | 0
|  | -0,6*2,0 |  | -1.2 | [22 empty] | VV | 0
|  | Kuchyň : (0,6+1,0)*1,75 |  | 2.8 | [22 empty] | VV | 0
148 | 781479705 | Přípl.za spárovací hmotu-plošně,keram.vnitř.obklad | m2 | 18.4 |  | 0 | 10.21 | 187.86 | -0.01 | -0.18 | 15 | 0 | 0.0009 | 0.02 | 0 | 0 |  | RTS 21/ II | Indiv | 0 | 0 |  | Práce |  |  |  | POL1_
|  | Koupelna : (2,4*2+1,6*2)*2,1 |  | 16.8 | [22 empty] | VV | 0
|  | -0,6*2,0 |  | -1.2 | [22 empty] | VV | 0
|  | Kuchyň : (0,6+1,0)*1,75 |  | 2.8 | [22 empty] | VV | 0
149 | 781491001 | Montáž lišt k obkladům rohových, koutových i dilatačních | m | 3 |  | 0 | 0 | 0 | 67.1 | 201.3 | 15 | 0 | 0 | 0 | 0 | 0 |  | RTS 21/ II | Indiv | 0.12 | 0.36 |  | Práce |  |  |  | POL1_
|  | 1,7+0,7+0,6 |  | 3 | [22 empty] | VV | 0
150 | 03 | Keramický obklad 30x60 - předpoklad ceny 400Kč/m2 | m2 | 20.24 |  | 0 | 443.3 | 8972.39 | 0 | 0 | 15 | 0 | 0 | 0 | 0 | 0 |  | Vlastní | Indiv | 0 | 0 |  | R-položka |  |  |  | POL12_0
|  | Začátek provozního součtu | [24 empty] | VV
|  | Koupelna : (2,4*2+1,6*2)*2,1 |  | 16.8 | [22 empty] | VV | 2
|  | -0,6*2,0 |  | -1.2 | [22 empty] | VV | 2
|  | Kuchyň : (0,6+1,0)*1,75 |  | 2.8 | [22 empty] | VV | 2
|  | Konec provozního součtu | [24 empty] | VV
|  | 18,4*1,1 |  | 20.24 | [22 empty] | VV | 0
151 | 59760720.AR | Lišta obkl/dlažba plast | m | 3 |  | 0 | 96.4 | 289.2 | 0 | 0 | 15 | 0 | 0.00022 | 0 | 0 | 0 |  | Vlastní | Indiv | 0 | 0 |  | R-položka |  |  |  | POL12_0
|  | 1,7+0,7+0,6 |  | 3 | [22 empty] | VV | 0
152 | 998781202 | Přesun hmot pro obklady keramické, výšky do 12 m | % | 279.3097 |  | 0 | 0 | 0 | 4.2 | 1173.1 | 15 | 0 | 0 | 0 | 0 | 0 |  | RTS 21/ II | Indiv | 0 | 0 |  | Přesun hmot |  |  |  | POL7_
Díl: | 783 | Nátěry |  |  |  | 0 |  | 622.03 |  | 2561.06 |  | 0 |  | 0 |  | 0 |  |  |  |  | 4.53 | [5 empty] | DIL
153 | 783424340 | Nátěr syntet. potrubí do DN 50 mm Z+2x +1x email | m | 16 |  | 0 | 17.39 | 278.24 | 65.31 | 1044.96 | 15 | 0 | 9e-05 | 0 | 0 | 0 |  | RTS 21/ II | Indiv | 0.116 | 1.86 |  | Práce |  |  |  | POL1_
154 | 783225400 | Nátěr syntetický kov. konstr. 2x + 1x email + tmel | m2 | 6.15 |  | 0 | 52.86 | 325.09 | 217.04 | 1334.8 | 15 | 0 | 0.00036 | 0 | 0 | 0 |  | Vlastní | Indiv | 0.413 | 2.54 |  | Práce |  |  |  | POL1_
|  | (0,6+2*2,1)*(0,15+0,05*2)*2 |  | 2.4 | [22 empty] | VV | 0
|  | (0,8+2*2,1)*(0,15+0,05*2)*3 |  | 3.75 | [22 empty] | VV | 0
155 | 783903772R00 | Odmaštění saponáty - očištění stávajících otopných těles | kus | 2 |  | 0 | 9.35 | 18.7 | 90.65 | 181.3 | 15 | 0 | 5e-05 | 0 | 0 | 0 |  | Vlastní | Indiv | 0.063 | 0.13 |  | Práce |  |  |  | POL1_
Díl: | 784 | Malby |  |  |  | 0 |  | 1264.06 |  | 15781.11 |  | 0 |  | 0.03 |  | 0 |  |  |  |  | 26.84 | [5 empty] | DIL
156 | 784403801 | Odstranění maleb omytím v místnosti H do 3,8 m | m2 | 108.502 |  | 0 | 0.1 | 10.85 | 21.1 | 2289.39 | 15 | 0 | 0 | 0 | 0 | 0 |  | RTS 21/ II | RTS 21/ II | 0.04322 | 4.69 |  | Práce |  |  |  | POL1_
|  | Stropy : | [24 empty] | VV | 0
|  | Pokoj : 3,9*5,5 |  | 21.45 | [22 empty] | VV | 0
|  | Kuchyň : 3,3*2,6 |  | 8.58 | [22 empty] | VV | 0
|  | Chodba : (1,2+3,3+1,2+1,6)*2,6 |  | 18.98 | [22 empty] | VV | 0
|  | -0,8*1,97*2 |  | -3.152 | [22 empty] | VV | 0
|  | Obývák : (5,5*2+3,9*2)*2,6 |  | 48.88 | [22 empty] | VV | 0
|  | -0,8*1,97 |  | -1.576 | [22 empty] | VV | 0
|  | -2,4*1,6 |  | -3.84 | [22 empty] | VV | 0
|  | Kuchyň : (3,3+2,5*2)*2,6 |  | 21.58 | [22 empty] | VV | 0
|  | -1,5*1,6 |  | -2.4 | [22 empty] | VV | 0
157 | 784191101 | Penetrace podkladu univerzální Primalex 1x | m2 | 42.62 |  | 0 | 5.12 | 218.21 | 18.28 | 779.09 | 15 | 0 | 7e-05 | 0 | 0 | 0 |  | RTS 21/ II | Indiv | 0.03248 | 1.38 |  | Práce |  |  |  | POL1_
|  | SDK stropy : 8,76 |  | 8.76 | [22 empty] | VV | 0
|  | SDK předstěna : 2,08 |  | 2.08 | [22 empty] | VV | 0
|  | Nové omítky : 31,78 |  | 31.78 | [22 empty] | VV | 0
158 | 784195112 | Malba Primalex Standard, bílá, bez penetrace, 2x | m2 | 156.15 |  | 0 | 4 | 624.6 | 55.2 | 8619.48 | 15 | 0 | 0.00014 | 0.02 | 0 | 0 |  | RTS 21/ II | Indiv | 0.10191 | 15.91 |  | Práce |  |  |  | POL1_
|  | Stropy : | [24 empty] | VV | 0
|  | Chodba : 3,3*1,2 |  | 3.96 | [22 empty] | VV | 0
|  | WC : 0,8*1,2 |  | 0.96 | [22 empty] | VV | 0
|  | Koupelna : 2,4*1,6 |  | 3.84 | [22 empty] | VV | 0
|  | Pokoj : 3,9*5,5 |  | 21.45 | [22 empty] | VV | 0
|  | Kuchyň : 3,3*2,6 |  | 8.58 | [22 empty] | VV | 0
|  | Stěny : | [24 empty] | VV | 0
|  | Chodba : (3,3*2+1,2*2)*2,6 |  | 23.4 | [22 empty] | VV | 0
|  | WC : (0,8*2+1,2*2)*2,6 |  | 10.4 | [22 empty] | VV | 0
|  | Koupelna : (2,4*2+1,6*2)*(2,6-2,1) |  | 4 | [22 empty] | VV | 0
|  | Pokoj : (3,9*2+5,5*2)*2,6 |  | 48.88 | [22 empty] | VV | 0
|  | Kuchyň : (3,3*2+2,6*2)*2,6 |  | 30.68 | [22 empty] | VV | 0
159 | 784011222 | Zakrytí podlah včetně papírové lepenky | m2 | 38.79 |  | 0 | 10.58 | 410.4 | 7.62 | 295.58 | 15 | 0 | 0.00035 | 0.01 | 0 | 0 |  | RTS 21/ II | Indiv | 0.0135 | 0.52 |  | Práce |  |  |  | POL1_
|  | Chodba : 3,3*1,2 |  | 3.96 | [22 empty] | VV | 0
|  | WC : 0,8*1,2 |  | 0.96 | [22 empty] | VV | 0
|  | Koupelna : 2,4*1,6 |  | 3.84 | [22 empty] | VV | 0
|  | Pokoj : 3,9*5,5 |  | 21.45 | [22 empty] | VV | 0
|  | Kuchyň : 3,3*2,6 |  | 8.58 | [22 empty] | VV | 0
160 | 784403800 | Penetrace stěn hloubkovou penetrací pro zpevnění podkladu | m2 | 108.502 |  | 0 | 0 | 0 | 35 | 3797.57 | 15 | 0 | 0 | 0 | 0 | 0 |  | Vlastní | Indiv | 0.04 | 4.34 |  | Práce |  |  |  | POL1_
|  | Stropy : | [24 empty] | VV | 0
|  | Pokoj : 3,9*5,5 |  | 21.45 | [22 empty] | VV | 0
|  | Kuchyň : 3,3*2,6 |  | 8.58 | [22 empty] | VV | 0
|  | Chodba : (1,2+3,3+1,2+1,6)*2,6 |  | 18.98 | [22 empty] | VV | 0
|  | -0,8*1,97*2 |  | -3.152 | [22 empty] | VV | 0
|  | Obývák : (5,5*2+3,9*2)*2,6 |  | 48.88 | [22 empty] | VV | 0
|  | -0,8*1,97 |  | -1.576 | [22 empty] | VV | 0
|  | -2,4*1,6 |  | -3.84 | [22 empty] | VV | 0
|  | Kuchyň : (3,3+2,5*2)*2,6 |  | 21.58 | [22 empty] | VV | 0
|  | -1,5*1,6 |  | -2.4 | [22 empty] | VV | 0
Díl: | 786 | Zastiňující technika |  |  |  | 0 |  | 0 |  | 708.2 |  | 0 |  | 0 |  | 0.03 |  |  |  |  | 1.27 | [5 empty] | DIL
161 | 786611811 | Dmtž předokenních rolet s viditelným boxem - garnýž | kus | 2 |  | 0 | 0 | 0 | 354.1 | 708.2 | 15 | 0 | 0 | 0 | 0.016 | 0.03 |  | Vlastní | Indiv | 0.6339 | 1.27 |  | Práce |  |  |  | POL1_
Díl: | M21 | Elektromontáže |  |  |  | 0 |  | 21754.06 |  | 29743.34 |  | 0 |  | 30.08 |  | 0 |  |  |  |  | 31.61 | [5 empty] | DIL
162 | 210100001 | Ukončení vodičů v rozvaděči + zapojení do 2,5 mm2 | kus | 6 |  | 0 | 0 | 0 | 31 | 186 | 15 | 0 | 0 | 0 | 0 | 0 |  | RTS 21/ II | Indiv | 0.0505 | 0.3 |  | Práce |  |  |  | POL1_
163 | 210100002 | Ukončení vodičů v rozvaděči + zapojení do 6 mm2 | kus | 1 |  | 0 | 0 | 0 | 36.6 | 36.6 | 15 | 0 | 0 | 0 | 0 | 0 |  | RTS 21/ II | Indiv | 0.06 | 0.06 |  | Práce |  |  |  | POL1_
164 | 210110001 | Spínač nástěnný jednopól.- řaz. 1, obyč.prostředí | kus | 8 |  | 0 | 0 | 0 | 185.1 | 1480.8 | 15 | 0 | 0 | 0 | 0 | 0 |  | RTS 21/ II | Indiv | 0.30567 | 2.45 |  | Práce |  |  |  | POL1_
165 | 210111014 | Zásuvka domovní zapuštěná - provedení 2x (2P+PE) včetně dodávky zásuvky s natočenou dutin.a rámečku | kus | 12 |  | 0 | 284.23 | 3410.76 | 167.97 | 2015.64 | 15 | 0 | 0.0001 | 0 | 0 | 0 |  | RTS 21/ II | Indiv | 0.249 | 2.99 |  | Práce |  |  |  | POL1_
166 | 210120561 | Jistič jednopólový do 25 A se zapojením | kus | 8 |  | 0 | 0 | 0 | 206.1 | 1648.8 | 15 | 0 | 0 | 0 | 0 | 0 |  | RTS 21/ II | Indiv | 0.34 | 2.72 |  | Práce |  |  |  | POL1_
167 | 210160011 | Spínač časový, včetně zapojení | kus | 1 |  | 0 | 0 | 0 | 223.5 | 223.5 | 15 | 0 | 0 | 0 | 0 | 0 |  | RTS 21/ II | RTS 21/ II | 0.4535 | 0.45 |  | Práce |  |  |  | POL1_
168 | 210191532 | Usazení rozvaděče ER 1.0 +1.1 | kus | 1 |  | 0 | 0 | 0 | 219.4 | 219.4 | 15 | 0 | 0 | 0 | 0 | 0 |  | RTS 21/ II | Indiv | 0.362 | 0.36 |  | Práce |  |  |  | POL1_
169 | 210201514 | Svítidlo LED bytové stropní závěsné 4 upevňov.body | kus | 6 |  | 0 | 0 | 0 | 235 | 1410 | 15 | 0 | 0 | 0 | 0 | 0 |  | RTS 21/ II | Indiv | 0.43 | 2.58 |  | Práce |  |  |  | POL1_
170 | 210201518 | Svítidlo LED podlinkové | kus | 1 |  | 0 | 0 | 0 | 187.5 | 187.5 | 15 | 0 | 0 | 0 | 0 | 0 |  | RTS 21/ II | RTS 21/ II | 0.38 | 0.38 |  | Práce |  |  |  | POL1_
171 | 210800004 | Vodič CYY 6 mm2 uložený pod omítkou | m | 10 |  | 0 | 0 | 0 | 38.8 | 388 | 15 | 0 | 0 | 0 | 0 | 0 |  | RTS 21/ II | Indiv | 0.06415 | 0.64 |  | Práce |  |  |  | POL1_
172 | 210800666 | Vodič H07V-K (CYA) 6 mm2 uložený v rozvaděčích | m | 1 |  | 0 | 0 | 0 | 89.8 | 89.8 | 15 | 0 | 0 | 0 | 0 | 0 |  | RTS 21/ II | Indiv | 0.14868 | 0.15 |  | Práce |  |  |  | POL1_
173 | 210800105 | Kabel CYKY 750 V 3x1,5 mm2 uložený pod omítkou včetně dodávky kabelu | m | 80 |  | 0 | 16.68 | 1334.4 | 44.32 | 3545.6 | 15 | 0 | 0.00016 | 0.01 | 0 | 0 |  | RTS 21/ II | Indiv | 0.07 | 5.6 |  | Práce |  |  |  | POL1_
174 | 210800106 | Kabel CYKY 750 V 3x2,5 mm2 uložený pod omítkou včetně dodávky kabelu | m | 75 |  | 0 | 27.68 | 2076 | 45.42 | 3406.5 | 15 | 0 | 0.00021 | 0.02 | 0 | 0 |  | RTS 21/ II | Indiv | 0.07 | 5.25 |  | Práce |  |  |  | POL1_
175 | 210800116 | Kabel CYKY 750 V 5x2,5 mm2 uložený pod omítkou včetně dodávky kabelu | m | 10 |  | 0 | 45.56 | 455.6 | 35.74 | 357.4 | 15 | 0 | 0.00032 | 0 | 0 | 0 |  | RTS 21/ II | RTS 21/ II | 0.07246 | 0.72 |  | Práce |  |  |  | POL1_
176 | 222260020 | Krabice KU 68 pod omítku + vysekání | kus | 20 |  | 0 | 0 | 0 | 200.6 | 4012 | 15 | 0 | 0 | 0 | 0 | 0 |  | RTS 21/ II | Indiv | 0.3305 | 6.61 |  | Práce |  |  |  | POL1_
177 | 650063611 | Montáž chrániče proudového dvoupólového do 25 A | kus | 1 |  | 0 | 0 | 0 | 211.7 | 211.7 | 15 | 0 | 0 | 0 | 0 | 0 |  | RTS 21/ II | Indiv | 0.35 | 0.35 |  | Práce |  |  |  | POL1_
178 | 210544888 | Napojení v hlavním rozvaděči | kpl | 1 |  | 0 | 0 | 0 | 1662.3 | 1662.3 | 15 | 0 | 0 | 0 | 0 | 0 |  | Vlastní | Indiv | 0 | 0 |  | Práce |  |  |  | POL1_
179 | 2145877558 | Demontáž stávající elektroinstalace | hod | 3 |  | 0 | 0 | 0 | 574.1 | 1722.3 | 15 | 0 | 0 | 0 | 0 | 0 |  | Vlastní | Indiv | 0 | 0 |  | Práce |  |  |  | POL1_
180 | 21547455 | Stavební přípomoce HZS včetně materiálu | hod | 5 |  | 0 | 0 | 0 | 387.9 | 1939.5 | 15 | 0 | 0 | 0 | 0 | 0 |  | Vlastní | Indiv | 0 | 0 |  | Práce |  |  |  | POL1_
181 | 21548777 | Revize ELEKTRO | kpl | 1 |  | 0 | 0 | 0 | 5000 | 5000 | 15 | 0 | 0 | 0 | 0 | 0 |  | Vlastní | Indiv | 0 | 0 |  | Práce |  |  |  | POL1_
182 | 34141303 | Vodič silový pevné uložení CYY 6,0 mm2 | m | 10 |  | 0 | 17.7 | 177 | 0 | 0 | 15 | 0 | 8e-05 | 0 | 0 | 0 | SPCM | RTS 21/ II | Indiv | 0 | 0 |  | Specifikace |  |  |  | POL3_
183 | 34142157 | Vodič silový pevné uložení CYA 6,00 mm2 | m | 1 |  | 0 | 18.9 | 18.9 | 0 | 0 | 15 | 0 | 6e-05 | 0 | 0 | 0 | SPCM | RTS 21/ II | Indiv | 0 | 0 |  | Specifikace |  |  |  | POL3_
184 | 34535400 | Strojek spínače 1pólového Tango 3558-A01340 řaz.1 | kus | 8 |  | 0 | 152 | 1216 | 0 | 0 | 15 | 0 | 1e-05 | 0 | 0 | 0 | SPCM | RTS 21/ II | Indiv | 0 | 0 |  | Specifikace |  |  |  | POL3_
185 | 34535900 | Spínač 10A časový SA 10/220/1 | kus | 1 |  | 0 | 557 | 557 | 0 | 0 | 15 | 0 | 0.00024 | 0 | 0 | 0 | SPCM | RTS 21/ II | RTS 21/ II | 0 | 0 |  | Specifikace |  |  |  | POL3_
186 | 34536490 | Kryt spínače Tango 3558A-A651 | kus | 8 |  | 0 | 59.8 | 478.4 | 0 | 0 | 15 | 0 | 1e-05 | 0 | 0 | 0 | SPCM | RTS 21/ II | Indiv | 0 | 0 |  | Specifikace |  |  |  | POL3_
187 | 34536700 | Rámeček pro spínače a zásuvky Tango 3901A-B10 | kus | 8 |  | 0 | 37.7 | 301.6 | 0 | 0 | 15 | 0 | 5e-05 | 0 | 0 | 0 | SPCM | RTS 21/ II | Indiv | 0 | 0 |  | Specifikace |  |  |  | POL3_
188 | 345601050000 | Lišta upevňovací 6035-84 | kus | 1 |  | 0 | 49.9 | 49.9 | 0 | 0 | 15 | 0 | 0 | 0 | 0 | 0 | SPCM | RTS 21/ II | Indiv | 0 | 0 |  | Specifikace |  |  |  | POL3_
189 | 34571519 | Krabice univerzální z PH KU 68 | kus | 20 |  | 0 | 15.5 | 310 | 0 | 0 | 15 | 0 | 4e-05 | 0 | 0 | 0 | SPCM | RTS 21/ II | Indiv | 0 | 0 |  | Specifikace |  |  |  | POL3_
190 | 348241102 | LED Stropní svítidlo 12W/230V IP54 | kus | 5 |  | 0 | 942 | 4710 | 0 | 0 | 15 | 0 | 0.004 | 0.02 | 0 | 0 | SPCM | RTS 21/ II | Indiv | 0 | 0 |  | Specifikace |  |  |  | POL3_
191 | 348241702 | LED Podlinkové svítidlo LED/12W/230V 4000K | kus | 1 |  | 0 | 856 | 856 | 0 | 0 | 15 | 0 | 0.0049 | 0 | 0 | 0 | SPCM | RTS 21/ II | Indiv | 0 | 0 |  | Specifikace |  |  |  | POL3_
192 | 348247102R | LED Stropní svítidlo 24W/230V IP54 | kus | 1 |  | 0 | 1341 | 1341 | 0 | 0 | 15 | 0 | 0.004 | 0 | 0 | 0 |  | Vlastní | Indiv | 0 | 0 |  | Specifikace |  |  |  | POL3_
193 | 357377061R | ELEKTRICKÝ ROZVADĚČ 12T NÁSTĚNNÝ | kus | 1 |  | 0 | 1083.8 | 1083.8 | 0 | 0 | 15 | 0 | 0.0263 | 0.03 | 0 | 0 |  | Vlastní | Indiv | 0 | 0 |  | Specifikace |  |  |  | POL3_
194 | 35822001013 | Jistič do 80 A 1 pól. charakteristika B, LTN-10B-1 | kus | 2 |  | 0 | 207.2 | 414.4 | 0 | 0 | 15 | 0 | 0.00018 | 0 | 0 | 0 | SPCM | RTS 21/ II | Indiv | 0 | 0 |  | Specifikace |  |  |  | POL3_
195 | 35822001014 | Jistič do 80 A 1 pól. charakteristika B, LTN-13B-1 | kus | 3 |  | 0 | 247.1 | 741.3 | 0 | 0 | 15 | 0 | 0.00018 | 0 | 0 | 0 | SPCM | RTS 21/ II | Indiv | 0 | 0 |  | Specifikace |  |  |  | POL3_
196 | 35822001015 | Jistič do 80 A 1 pól. charakteristika B, LTN-16B-1 | kus | 2 |  | 0 | 179.5 | 359 | 0 | 0 | 15 | 0 | 0.00018 | 0 | 0 | 0 | SPCM | RTS 21/ II | Indiv | 0 | 0 |  | Specifikace |  |  |  | POL3_
197 | 35822003015 | Jistič S203M-B16, 3pólový, 16A/B, 10kA | kus | 1 |  | 0 | 418.9 | 418.9 | 0 | 0 | 15 | 0 | 0.0004 | 0 | 0 | 0 | SPCM | RTS 21/ II | Indiv | 0 | 0 |  | Specifikace |  |  |  | POL3_
198 | 358890405 | Proudový chránič PF6-25/2/0,03 na DIN lištu | kus | 1 |  | 0 | 1045.1 | 1045.1 | 0 | 0 | 15 | 0 | 0.0005 | 0 | 0 | 0 | SPCM | RTS 21/ II | Indiv | 0 | 0 |  | Specifikace |  |  |  | POL3_
199 | 58541252 | Sádra stavební bilá 5 kg bal. | kg | 30 |  | 0 | 13.3 | 399 | 0 | 0 | 15 | 0 | 1 | 30 | 0 | 0 | SPCM | RTS 21/ II | Indiv | 0 | 0 |  | Specifikace |  |  |  | POL3_
Díl: | M22 | Montáž sdělovací a zabezp. techniky |  |  |  | 0 |  | 245.2 |  | 482.8 |  | 0 |  | 0 |  | 0 |  |  |  |  | 0.92 | [5 empty] | DIL
200 | 220300642 | Ukončení koaxiálního kabelu do D 10 mm | kus | 1 |  | 0 | 76.7 | 76.7 | 135.5 | 135.5 | 15 | 0 | 0 | 0 | 0 | 0 |  | RTS 21/ II | Indiv | 0.236 | 0.24 |  | Práce |  |  |  | POL1_
201 | 222323307 | Demontáž a zpětná montáž domacího telefonu | kus | 1 |  | 0 | 0 | 0 | 237 | 237 | 15 | 0 | 0 | 0 | 0 | 0 |  | RTS 21/ II | RTS 21/ II | 0.48 | 0.48 |  | Práce |  |  |  | POL1_
202 | 222730001 | Účastnická zásuvka TV+R+SAT koncová pod omítku | kus | 1 |  | 0 | 0 | 0 | 110.3 | 110.3 | 15 | 0 | 0 | 0 | 0 | 0 |  | RTS 21/ II | Indiv | 0.20167 | 0.2 |  | Práce |  |  |  | POL1_
203 | 371202024 | Zásuvka TV+R koncová, bílá | kus | 1 |  | 0 | 168.5 | 168.5 | 0 | 0 | 15 | 0 | 1e-05 | 0 | 0 | 0 | SPCM | RTS 21/ II | Indiv | 0 | 0 |  | Specifikace |  |  |  | POL3_
Díl: | D96 | Přesuny suti a vybouraných hmot |  |  |  | 0 |  | 0 |  | 6877.18 |  | 0 |  | 0 |  | 0 |  |  |  |  | 5.93 | [5 empty] | DIL
204 | 979097011 | Pronájem kontejneru 4 t | den | 3 |  | 0 | 0 | 0 | 55.1 | 165.3 | 15 | 0 | 0 | 0 | 0 | 0 |  | RTS 21/ II | Indiv | 0 | 0 |  | Práce |  |  |  | POL1_
205 | 979086112 | Nakládání nebo překládání suti a vybouraných hmot | t | 2.9341 |  | 0 | 0 | 0 | 186.7 | 547.81 | 15 | 0 | 0 | 0 | 0 | 0 |  | RTS 21/ II | Indiv | 0.277 | 0.81 |  | Přesun suti |  |  |  | POL8_
206 | 979081111 | Odvoz suti a vybour. hmot na skládku do 1 km | t | 2.9341 |  | 0 | 0 | 0 | 259.9 | 762.59 | 15 | 0 | 0 | 0 | 0 | 0 |  | RTS 21/ II | Indiv | 0.49 | 1.44 |  | Přesun suti |  |  |  | POL8_
207 | 979081121 | Příplatek k odvozu za každý další 1 km | t | 58.6829 |  | 0 | 0 | 0 | 17.7 | 1038.69 | 15 | 0 | 0 | 0 | 0 | 0 |  | RTS 21/ II | Indiv | 0 | 0 |  | Přesun suti |  |  |  | POL8_
208 | 979082111 | Vnitrostaveništní doprava suti do 10 m | t | 2.9341 |  | 0 | 0 | 0 | 366.8 | 1076.25 | 15 | 0 | 0 | 0 | 0 | 0 |  | RTS 21/ II | Indiv | 0.942 | 2.76 |  | Přesun suti |  |  |  | POL8_
209 | 979082121 | Příplatek k vnitrost. dopravě suti za dalších 5 m | t | 8.8024 |  | 0 | 0 | 0 | 40.9 | 360.02 | 15 | 0 | 0 | 0 | 0 | 0 |  | RTS 21/ II | Indiv | 0.105 | 0.92 |  | Přesun suti |  |  |  | POL8_
210 | 979990001 | Poplatek za skládku stavební suti | t | 2.9341 |  | 0 | 0 | 0 | 997.4 | 2926.52 | 15 | 0 | 0 | 0 | 0 | 0 |  | RTS 20/ I | Indiv | 0 | 0 |  | Přesun suti |  |  |  | POL8_
[25 empty] | 15 | 21 | DPH
| Celkem |  |  |  |  | 0 | [18 empty] | 0 | 0 | SUM
Poznámky uchazeče k zadání
POPUZIV
END
Note on S6: Jedná se o informaci, zda se jedná o položku, která je do rozpočtu zadána z cenové soustavy RTS, nebo vlastní.
Note on T6: Jedná se o název CÚ, která je zadána u položky rozpočtu

## VRN
Položkový rozpočet | [26 empty] | #TypZaznamu#
S: |  | Stavební práce - Albrechtická 100D | [24 empty] | STA
O: | [23 empty] | STA |  |  | OBJ
R: |  | Rekonstrukce bytu - vedlejší a ostatní náklady | [24 empty] | ROZ
P.č. | Číslo položky | Název položky | MJ | Množství | Cena / MJ | Celkem | Dodávka | Dodávka celk. | Montáž | Montáž celk. | DPH | Cena s DPH | Hmotnost / MJ | Hmotnost celk.(t) | Dem. hmotnost / MJ | Dem. hmotnost celk.(t) | Ceník | Cen. soustava / platnost | Cenová úroveň | Nhod / MJ | Nhod celk. | Dodavatel | Typ položky
Díl: | ON | Ostatní náklady |  |  |  | 0 |  | 0 |  | 15700 |  | 0 |  | 0 |  | 0 |  |  |  |  | 0 | [5 empty] | DIL
1 | 005121 R | Zařízení staveniště | Soubor | 1 |  | 0 | 0 | 0 | 2000 | 2000 | 15 | 0 | 0 | 0 | 0 | 0 |  | Vlastní | Indiv | 0 | 0 |  | VRN |  |  |  | POL99_8
2 | 005122 R | Provozní vlivy | Soubor | 1 |  | 0 | 0 | 0 | 2000 | 2000 | 15 | 0 | 0 | 0 | 0 | 0 |  | Vlastní | Indiv | 0 | 0 |  | VRN |  |  |  | POL99_8
3 | 005211080R | Bezpečnostní a hygienická opatření na staveništi | Soubor | 1 |  | 0 | 0 | 0 | 2000 | 2000 | 15 | 0 | 0 | 0 | 0 | 0 |  | Vlastní | Indiv | 0 | 0 |  | VRN |  |  |  | POL99_8
4 | 00523 R | Zkoušky a revize celého bytu vč. hlavního jističe | Soubor | 1 |  | 0 | 0 | 0 | 3000 | 3000 | 15 | 0 | 0 | 0 | 0 | 0 |  | Vlastní | Indiv | 0 | 0 |  | VRN |  |  |  | POL99_8
5 | 00144854 | Vzorkování dlažeb, obkladů, pvc, kuchyň linky | Soubor | 1 |  | 0 | 0 | 0 | 500 | 500 | 15 | 0 | 0 | 0 | 0 | 0 |  | Vlastní | Indiv | 0 | 0 |  | VRN |  |  |  | POL99_8
6 | 0041477 | Průběžný úklid společných prostor | Soubor | 1 |  | 0 | 0 | 0 | 2000 | 2000 | 15 | 0 | 0 | 0 | 0 | 0 |  | Vlastní | Indiv | 0 | 0 |  | VRN |  |  |  | POL99_8
7 | 004211 | Mimostaveništní doprava materiálu | Soubor | 1 |  | 0 | 0 | 0 | 4000 | 4000 | 15 | 0 | 0 | 0 | 0 | 0 |  | Vlastní | Indiv | 0 | 0 |  | VRN |  |  |  | POL99_8
8 | 0051444 | Fotodokumentace | Soubor | 1 |  | 0 | 0 | 0 | 200 | 200 | 15 | 0 | 0 | 0 | 0 | 0 |  | Vlastní | Indiv | 0 | 0 |  | VRN |  |  |  | POL99_8
[25 empty] | 15 | 21 | DPH
| Celkem |  |  |  |  | 0 | [18 empty] | 0 | 0 | SUM
Poznámky uchazeče k zadání
POPUZIV
END
Note on S6: Jedná se o informaci, zda se jedná o položku, která je do rozpočtu zadána z cenové soustavy RTS, nebo vlastní.
Note on T6: Jedná se o název CÚ, která je zadána u položky rozpočtu

## byt č.11
Položkový rozpočet | [26 empty] | #TypZaznamu#
S: |  | Stavební práce - Albrechtická 100D | [24 empty] | STA
O: | [23 empty] | STA |  |  | OBJ
R: |  | Výměna vany - Albrechtická 100D byt č.11 | [24 empty] | ROZ
P.č. | Číslo položky | Název položky | MJ | Množství | Cena / MJ | Celkem | Dodávka | Dodávka celk. | Montáž | Montáž celk. | DPH | Cena s DPH | Hmotnost / MJ | Hmotnost celk.(t) | Dem. hmotnost / MJ | Dem. hmotnost celk.(t) | Ceník | Cen. soustava / platnost | Cenová úroveň | Nhod / MJ | Nhod celk. | Dodavatel | Typ položky
Díl: | 3 | Svislé a kompletní konstrukce |  |  |  | 0 |  | 1216.84 |  | 1398.72 |  | 0 |  | 0.16 |  | 0 |  |  |  |  | 2.57 | [5 empty] | DIL
1 | 342263410 | Osazení revizních dvířek do příček, do 0,25 m2 | kus | 1 |  | 0 | 6.28 | 6.28 | 527.32 | 527.32 | 15 | 0 | 0.00016 | 0 | 0 | 0 |  | RTS 21/ II | Indiv | 0.94 | 0.94 |  | Práce |  |  |  | POL1_
2 | 346244313 | Obezdívky van a WC nádržek z desek Ytong tl.100 mm | m2 | 2.1 |  | 0 | 521.55 | 1095.26 | 414.95 | 871.4 | 15 | 0 | 0.07392 | 0.16 | 0 | 0 |  | RTS 21/ II | Indiv | 0.777 | 1.63 |  | Práce |  |  |  | POL1_
|  | (1,6*2+0,5*2)*0,5 |  | 2.1 | [22 empty] | VV | 0
3 | 28349052 | Dvířka vanová 300 x 300 mm bílá - plast | kus | 1 |  | 0 | 115.3 | 115.3 | 0 | 0 | 15 | 0 | 0.0006 | 0 | 0 | 0 | SPCM | RTS 21/ II | Indiv | 0 | 0 |  | Specifikace |  |  |  | POL3_
Díl: | 61 | Úpravy povrchů vnitřní |  |  |  | 0 |  | 97.65 |  | 199.18 |  | 0 |  | 0 |  | 0 |  |  |  |  | 0.35 | [5 empty] | DIL
4 | 612481211 | Montáž výztužné sítě(perlinky)do stěrky-vnit.stěny včetně výztužné sítě a stěrkového tmelu | m2 | 0.96 |  | 0 | 101.72 | 97.65 | 207.48 | 199.18 | 15 | 0 | 0.00361 | 0 | 0 | 0 |  | RTS 21/ II | Indiv | 0.362 | 0.35 |  | Práce |  |  |  | POL1_
|  | 1,6*0,6 |  | 0.96 | [22 empty] | VV | 0
Díl: | 95 | Dokončovací konstrukce na pozemních stavbách |  |  |  | 0 |  | 10.9 |  | 931.1 |  | 0 |  | 0 |  | 0 |  |  |  |  | 3.08 | [5 empty] | DIL
5 | 952901111 | Vyčištění budov o výšce podlaží do 4 m | m2 | 10 |  | 0 | 1.09 | 10.9 | 93.11 | 931.1 | 15 | 0 | 4e-05 | 0 | 0 | 0 |  | RTS 21/ II | Indiv | 0.308 | 3.08 |  | Práce |  |  |  | POL1_
|  | 10,0 |  | 10 | [22 empty] | VV | 0
Díl: | 99 | Staveništní přesun hmot |  |  |  | 0 |  | 0 |  | 187.04 |  | 0 |  | 0 |  | 0 |  |  |  |  | 0.41 | [5 empty] | DIL
6 | 999281111 | Přesun hmot pro opravy a údržbu do výšky 25 m | t | 0.15986 |  | 0 | 0 | 0 | 1170 | 187.04 | 15 | 0 | 0 | 0 | 0 | 0 |  | RTS 21/ II | RTS 21/ II | 2.577 | 0.41 |  | Přesun hmot |  |  |  | POL7_
Díl: | 721 | Vnitřní kanalizace |  |  |  | 0 |  | 0 |  | 1500 |  | 0 |  | 0 |  | 0 |  |  |  |  | 0 | [5 empty] | DIL
7 | 72145488 | Práce spojené s napojením kanalizace | hod | 3 |  | 0 | 0 | 0 | 500 | 1500 | 15 | 0 | 0 | 0 | 0 | 0 |  | Vlastní | Indiv | 0 | 0 |  | Práce |  |  |  | POL1_
Díl: | 722 | Vnitřní vodovod |  |  |  | 0 |  | 614.97 |  | 6046.66 |  | 0 |  | 0 |  | 0 |  |  |  |  | 11.88 | [5 empty] | DIL
8 | 722172311 | Potrubí z PPR, D 20x2,8 mm, PN 16, vč.zed.výpom. | m | 1 |  | 0 | 77.49 | 77.49 | 294.91 | 294.91 | 15 | 0 | 0.00399 | 0 | 0 | 0 |  | RTS 21/ II | Indiv | 0.5429 | 0.54 |  | Práce |  |  |  | POL1_
9 | 722181213 | Izolace návleková MIRELON PRO tl. stěny 13 mm vnitřní průměr 22 mm | m | 1 |  | 0 | 29.94 | 29.94 | 66.16 | 66.16 | 15 | 0 | 4e-05 | 0 | 0 | 0 |  | RTS 21/ II | Indiv | 0.129 | 0.13 |  | Práce |  |  |  | POL1_
10 | 722220121 | Nástěnka K 247, pro baterii G 1/2 | pár | 2 |  | 0 | 252.96 | 505.92 | 262.94 | 525.88 | 15 | 0 | 0.00148 | 0 | 0 | 0 |  | RTS 21/ II | Indiv | 0.54 | 1.08 |  | Práce |  |  |  | POL1_
11 | 733190107 | Tlaková zkouška potrubí DN 40 | m | 6 |  | 0 | 0.27 | 1.62 | 11.83 | 70.98 | 15 | 0 | 0 | 0 | 0 | 0 |  | RTS 21/ II | Indiv | 0.021 | 0.13 |  | Práce |  |  |  | POL1_
12 | 900 | HZS Práce v tarifní třídě 4 | h | 10 |  | 0 | 0 | 0 | 500 | 5000 | 15 | 0 | 0 | 0 | 0 | 0 |  | RTS 21/ II | Indiv | 1 | 10 |  | Práce |  |  |  | POL1_
|  | Úprava rozvodu vody pro baterii : 10 |  | 10 | [22 empty] | VV | 0
|  | - demontáž přívodu pro 1 kus baterie : | [24 empty] | VV | 0
|  | - zřízení přívodu pro 2ks baterie : | [24 empty] | VV | 0
13 | 998722203 | Přesun hmot pro vnitřní vodovod, výšky do 24 m | % | 65.729 |  | 0 | 0 | 0 | 1.35 | 88.73 | 15 | 0 | 0 | 0 | 0 | 0 |  | RTS 21/ II | RTS 21/ II | 0 | 0 |  | Přesun hmot |  |  |  | POL7_
Díl: | 725 | Zařizovací předměty |  |  |  | 0 |  | 13232.81 |  | 3443.54 |  | 0 |  | 0.09 |  | 0.19 |  |  |  |  | 6.18 | [5 empty] | DIL
14 | 725219521 | Montáž umyvadel se závěsnou skříňkou | soubor | 1 |  | 0 | 144.01 | 144.01 | 1328.99 | 1328.99 | 15 | 0 | 0.00165 | 0 | 0 | 0 |  | RTS 21/ II | RTS 21/ II | 2.521 | 2.52 |  | Práce |  |  |  | POL1_
|  | Umyvadlo se skříňkou dodá nájemce : 1 |  | 1 | [22 empty] | VV | 0
15 | 725220851 | Demontáž van včetně vybourání obezdezdívky | soubor | 1 |  | 0 | 0 | 0 | 504.8 | 504.8 | 15 | 0 | 0 | 0 | 0.125 | 0.13 |  | RTS 21/ II | Indiv | 1.15 | 1.15 |  | Práce |  |  |  | POL1_
16 | 725810402 | Ventil rohový kulový s filtrem 1/2" x 3/8" | soubor | 2 |  | 0 | 141.22 | 282.44 | 128.68 | 257.36 | 15 | 0 | 0.00017 | 0 | 0 | 0 |  | RTS 21/ II | Indiv | 0.227 | 0.45 |  | Práce |  |  |  | POL1_
17 | 725823121 | Baterie umyvadlová stoján. ruční, standardní chrom | kus | 1 |  | 0 | 2246.06 | 2246.06 | 275.14 | 275.14 | 15 | 0 | 0.00085 | 0 | 0 | 0 |  | RTS 21/ II | Indiv | 0.485 | 0.49 |  | Práce |  |  |  | POL1_
18 | 725829301 | Montáž baterie umyv.a dřezové stojánkové | kus | 1 |  | 0 | 7.16 | 7.16 | 249.44 | 249.44 | 15 | 0 | 4e-05 | 0 | 0 | 0 |  | RTS 21/ II | Indiv | 0.445 | 0.45 |  | Práce |  |  |  | POL1_
19 | 725820801 | Demontáž baterie nástěnné do G 3/4 | soubor | 1 |  | 0 | 0 | 0 | 95.3 | 95.3 | 15 | 0 | 0 | 0 | 0.00156 | 0 |  | RTS 21/ II | Indiv | 0.217 | 0.22 |  | Práce |  |  |  | POL1_
20 | 725860213 | Sifon umyvadlový HL132, D 32, 40 mm | kus | 1 |  | 0 | 267.89 | 267.89 | 139.41 | 139.41 | 15 | 0 | 0.0002 | 0 | 0 | 0 |  | RTS 21/ II | Indiv | 0.246 | 0.25 |  | Práce |  |  |  | POL1_
21 | 726190932 | Montáž vany dl. do 170cm | kus | 1 |  | 0 | 2538.75 | 2538.75 | 370.35 | 370.35 | 15 | 0 | 0.04453 | 0.04 | 0.04253 | 0.04 |  | RTS 21/ II | Indiv | 0.654 | 0.65 |  | Práce |  |  |  | POL1_
22 | 55144162 | Baterie vanová nástěnná včetně sprchová sada 3-funkční ruční sprcha d 100 mm, Chrom | kus | 1 |  | 0 | 1263.4 | 1263.4 | 0 | 0 | 15 | 0 | 0.0008 | 0 | 0 | 0 | SPCM | RTS 21/ II | Indiv | 0 | 0 |  | Specifikace |  |  |  | POL3_
23 | 55220578 | Vana akrylátová Klasik bílá 160x70 cm | kus | 1 |  | 0 | 6483.1 | 6483.1 | 0 | 0 | 15 | 0 | 0.046 | 0.05 | 0 | 0 | SPCM | RTS 21/ II | Indiv | 0 | 0 |  | Specifikace |  |  |  | POL3_
24 | 725210821R00 | Demontáž umyvadel bez výtokových armatur | soubor | 1 |  | 0 | 0 | 0 | 167.9 | 167.9 | 15 | 0 | 0 | 0 | 0.01946 | 0.02 |  | RTS 21/ II | Indiv | 0 | 0 |  | R-položka |  |  |  | POL12_1
25 | 998725203 | Přesun hmot pro zařizovací předměty, výšky do 24 m | % | 166.215 |  | 0 | 0 | 0 | 0.33 | 54.85 | 15 | 0 | 0 | 0 | 0 | 0 |  | RTS 21/ II | RTS 21/ II | 0 | 0 |  | Přesun hmot |  |  |  | POL7_
Díl: | 771 | Podlahy z dlaždic a obklady |  |  |  | 0 |  | 159.67 |  | 312.48 |  | 0 |  | 0 |  | 0 |  |  |  |  | 0.48 | [5 empty] | DIL
26 | 771578011 | Spára podlaha - stěna, silikonem - oprava silikonu | m | 6.9 |  | 0 | 23.14 | 159.67 | 40.16 | 277.1 | 15 | 0 | 4e-05 | 0 | 0 | 0 |  | RTS 21/ II | Indiv | 0.07 | 0.48 |  | Práce |  |  |  | POL1_
|  | 0,6+1,6+0,5 |  | 2.7 | [22 empty] | VV | 0
|  | 1,5*2+0,6*2 |  | 4.2 | [22 empty] | VV | 0
27 | 998771203 | Přesun hmot pro podlahy z dlaždic, výšky do 24 m | % | 4.3677 |  | 0 | 0 | 0 | 8.1 | 35.38 | 15 | 0 | 0 | 0 | 0 | 0 |  | RTS 21/ II | RTS 21/ II | 0 | 0 |  | Přesun hmot |  |  |  | POL7_
Díl: | 781 | Obklady keramické |  |  |  | 0 |  | 582.45 |  | 842.24 |  | 0 |  | 0.01 |  | 0 |  |  |  |  | 1.39 | [5 empty] | DIL
28 | 781101210 | Penetrace podkladu pod obklady | m2 | 0.96 |  | 0 | 27.14 | 26.05 | 28.36 | 27.23 | 15 | 0 | 0.00021 | 0 | 0 | 0 |  | RTS 21/ II | Indiv | 0.05 | 0.05 |  | Práce |  |  |  | POL1_
|  | Koupelna : 1,6*0,6 |  | 0.96 | [22 empty] | VV | 0
29 | 781419711 | Příplatek k obkladu stěn za plochu do 10 m2 jedntl | m2 | 0.96 |  | 0 | 0 | 0 | 54.4 | 52.22 | 15 | 0 | 0 | 0 | 0 | 0 |  | RTS 21/ II | Indiv | 0.1 | 0.1 |  | Práce |  |  |  | POL1_
|  | Koupelna : 1,6*0,6 |  | 0.96 | [22 empty] | VV | 0
30 | 781475120 | Obklad vnitřní stěn keramický, do tmele, do 30x60 cm | m2 | 0.96 |  | 0 | 149.38 | 143.4 | 732.72 | 703.41 | 15 | 0 | 0.00535 | 0.01 | 0 | 0 |  | RTS 21/ II | Indiv | 1.288 | 1.24 |  | Práce |  |  |  | POL1_
|  | Koupelna : 1,6*0,6 |  | 0.96 | [22 empty] | VV | 0
31 | 781479705 | Přípl.za spárovací hmotu-plošně,keram.vnitř.obklad | m2 | 0.96 |  | 0 | 10.21 | 9.8 | -0.01 | -0.01 | 15 | 0 | 0.0009 | 0 | 0 | 0 |  | RTS 21/ II | Indiv | 0 | 0 |  | Práce |  |  |  | POL1_
|  | Koupelna : 1,6*0,6 |  | 0.96 | [22 empty] | VV | 0
32 | 03 | Keramický obklad 20x40 - předpoklad ceny 400Kč/m2 | m2 | 1.008 |  | 0 | 400 | 403.2 | 0 | 0 | 15 | 0 | 0 | 0 | 0 | 0 |  | Vlastní | Indiv | 0 | 0 |  | R-položka |  |  |  | POL12_0
|  | Koupelna : 1,6*0,6*1,05 |  | 1.008 | [22 empty] | VV | 0
33 | 998781203 | Přesun hmot pro obklady keramické, výšky do 24 m | % | 13.6531 |  | 0 | 0 | 0 | 4.35 | 59.39 | 15 | 0 | 0 | 0 | 0 | 0 |  | RTS 21/ II | RTS 21/ II | 0 | 0 |  | Přesun hmot |  |  |  | POL7_
[25 empty] | 15 | 21 | DPH
| Celkem |  |  |  |  | 0 | [18 empty] | 0 | 0 | SUM
Poznámky uchazeče k zadání
POPUZIV
END
Note on S6: Jedná se o informaci, zda se jedná o položku, která je do rozpočtu zadána z cenové soustavy RTS, nebo vlastní.
Note on T6: Jedná se o název CÚ, která je zadána u položky rozpočtu