## Pokyny pro vyplnění
Pokyny pro vyplnění
Ve všech listech tohoto souboru můžete měnit pouze buňky s modrým pozadím. Jedná se o tyto údaje : - údaje o firmě - jednotkové ceny položek zadané na maximálně dvě desetinná místa

## Stavba
#RTSROZP# | Položkový rozpočet stavby
| Stavba: |  |  | Rekonstrukce bytu - Hlavní náměstí 43 byt č.14 a č.33
| Objednatel: |  | Město Krnov |  |  |  | IČO: | 296139
|  |  | Hlavní náměstí 96/1 |  |  |  | DIČ: | CZ00296139
|  |  | 79401 | Krnov-Pod Bezručovým vrchem
| Projektant: | [5 empty] | IČO:
DIČ:
| Zhotovitel: | [5 empty] | IČO:
DIČ:
Vypracoval:
| Rozpis ceny | [6 empty] | Celkem
HSV | HSV | [6 empty] | 0
PSV | PSV | [6 empty] | 0
MON | MON | [6 empty] | 0
VN | Vedlejší náklady | [6 empty] | 0
ON | Ostatní náklady | [6 empty] | 0
| Celkem | [6 empty] | 0
Rekapitulace daní
0 | Základ pro sníženou DPH |  |  | 12 | % | 0 |  |  | CZK
0 | Snížená DPH |  |  | 12 | % | 0 |  |  | CZK
0 | Základ pro základní DPH |  |  | 21 | % | 0 |  |  | CZK
0 | Základní DPH |  |  | 21 | % | 0 |  |  | CZK
0 | Zaokrouhlení |  |  |  |  | 0 |  |  | CZK
| Cena celkem bez DPH |  |  |  |  | 0 |  |  | CZK
0 | Cena celkem s DPH |  |  |  |  | 0 |  |  | CZK
|  | v |  |  | dne
|  |  | Za zhotovitele |  |  |  | Za objednatele
Rekapitulace dílčích částí
#CASTI>> | Číslo | Název |  |  | Základ pro sníženou DPH | Základ pro základní DPH | DPH celkem | Cena celkem | %
1 | Stavba |  |  |  | 0 | 0 | 0 | 0
2 | SO | Rekonstrukce bytu |  |  | 0 | 0 | 0 | 0
3 | 01 | Rekonstrukce bytu - Hlavní náměstí 43 byt č.14 |  |  | 0 | 0 | 0 | 0
3 | 01 | Rekonstrukce bytu - Hlavní náměstí 43 byt č.33 |  |  | 0 | 0 | 0 | 0
3 | 01 | Rekonstrukce bytu - vedlejší a ostatní náklady |  |  | 0 | 0 | 0 | 0
| Celkem za stavbu |  |  |  | 0 | 0 | 0 | 0 | 0
Rekapitulace dílů
| Číslo | Název |  |  | Typ dílu |  |  | Celkem | %
| 3 | Svislé a kompletní konstrukce |  |  | HSV |  |  | 0
| 4 | Vodorovné konstrukce |  |  | HSV |  |  | 0
| 61 | Úpravy povrchů vnitřní |  |  | HSV |  |  | 0
| 63 | Podlahy a podlahové konstrukce |  |  | HSV |  |  | 0
| 64 | Výplně otvorů |  |  | HSV |  |  | 0
| 95 | Dokončovací konstrukce na pozemních stavbách |  |  | HSV |  |  | 0
| 96 | Bourání konstrukcí |  |  | HSV |  |  | 0
| 99 | Staveništní přesun hmot |  |  | HSV |  |  | 0
| 711 | Izolace proti vodě |  |  | PSV |  |  | 0
| 720 | Zdravotechnická instalace |  |  | PSV |  |  | 0
| 721 | Vnitřní kanalizace |  |  | PSV |  |  | 0
| 722 | Vnitřní vodovod |  |  | PSV |  |  | 0
| 725 | Zařizovací předměty |  |  | PSV |  |  | 0
| 728 | Vzduchotechnika |  |  | PSV |  |  | 0
| 766 | Konstrukce truhlářské |  |  | PSV |  |  | 0
| 767 | Konstrukce zámečnické |  |  | PSV |  |  | 0
| 771 | Podlahy z dlaždic a obklady |  |  | PSV |  |  | 0
| 775 | Podlahy vlysové a parketové |  |  | PSV |  |  | 0
| 776 | Podlahy povlakové |  |  | PSV |  |  | 0
| 781 | Obklady keramické |  |  | PSV |  |  | 0
| 783 | Nátěry |  |  | PSV |  |  | 0
| 784 | Malby |  |  | PSV |  |  | 0
| 785 | Tapety |  |  | PSV |  |  | 0
| 786 | Zastiňující technika |  |  | PSV |  |  | 0
| M21 | Elektromontáže |  |  | MON |  |  | 0
| M22 | Montáž sdělovací a zabezp. techniky |  |  | MON |  |  | 0
| D96 | Přesuny suti a vybouraných hmot |  |  | PSU |  |  | 0
| ON | Ostatní náklady |  |  | ON |  |  | 0
| Cena celkem | [6 empty] | 0 | 0
Note on D11: Název
Note on D12: Ulice
Note on D13: PSČ
Note on E13: Místo
Note on I11: IČO
Note on I12: DIČ

## VzorPolozky (hidden)
Položkový rozpočet
S:
O:
R:

## VRN
Položkový rozpočet | [26 empty] | #TypZaznamu#
S: |  | Rekonstrukce bytu - Hlavní náměstí 43 byt č.14 a č.33 | [24 empty] | STA
O: |  | Rekonstrukce bytu | [21 empty] | STA |  |  | OBJ
R: |  | Rekonstrukce bytu - vedlejší a ostatní náklady | [24 empty] | ROZ
P.č. | Číslo položky | Název položky | MJ | Množství | Cena / MJ | Celkem | Dodávka | Dodávka celk. | Montáž | Montáž celk. | DPH | Cena s DPH | Hmotnost / MJ | Hmotnost celk.(t) | Dem. hmotnost / MJ | Dem. hmotnost celk.(t) | Ceník | Cen. soustava / platnost | Cenová úroveň | Nhod / MJ | Nhod celk. | Dodavatel | Typ položky
Díl: | ON | Ostatní náklady |  |  |  | 0 |  | 0 |  | 15700 |  | 0 |  | 0 |  | 0 |  |  |  |  | 0 | [5 empty] | DIL
1 | 005121 R | Zařízení staveniště | Soubor | 1 |  | 0 | 0 | 0 | 2000 | 2000 | 15 | 0 | 0 | 0 | 0 | 0 |  | Vlastní | Indiv | 0 | 0 |  | VRN |  |  |  | POL99_8
2 | 005122 R | Provozní vlivy | Soubor | 1 |  | 0 | 0 | 0 | 2000 | 2000 | 15 | 0 | 0 | 0 | 0 | 0 |  | Vlastní | Indiv | 0 | 0 |  | VRN |  |  |  | POL99_8
3 | 005211080R | Bezpečnostní a hygienická opatření na staveništi | Soubor | 1 |  | 0 | 0 | 0 | 2000 | 2000 | 15 | 0 | 0 | 0 | 0 | 0 |  | Vlastní | Indiv | 0 | 0 |  | VRN |  |  |  | POL99_8
4 | 00523 R | Zkoušky a revize celého bytu vč. hlavního jističe | Soubor | 1 |  | 0 | 0 | 0 | 3000 | 3000 | 15 | 0 | 0 | 0 | 0 | 0 |  | Vlastní | Indiv | 0 | 0 |  | VRN |  |  |  | POL99_8
5 | 00144854 | Vzorkování dlažeb, obkladů, pvc, kuchyň linky | Soubor | 1 |  | 0 | 0 | 0 | 500 | 500 | 15 | 0 | 0 | 0 | 0 | 0 |  | Vlastní | Indiv | 0 | 0 |  | VRN |  |  |  | POL99_8
6 | 0041477 | Průběžný úklid společných prostor | Soubor | 1 |  | 0 | 0 | 0 | 2000 | 2000 | 15 | 0 | 0 | 0 | 0 | 0 |  | Vlastní | Indiv | 0 | 0 |  | VRN |  |  |  | POL99_8
7 | 004211 | Mimostaveništní doprava materiálu | Soubor | 1 |  | 0 | 0 | 0 | 4000 | 4000 | 15 | 0 | 0 | 0 | 0 | 0 |  | Vlastní | Indiv | 0 | 0 |  | VRN |  |  |  | POL99_8
8 | 0051444 | Fotodokumentace | Soubor | 1 |  | 0 | 0 | 0 | 200 | 200 | 15 | 0 | 0 | 0 | 0 | 0 |  | Vlastní | Indiv | 0 | 0 |  | VRN |  |  |  | POL99_8
[25 empty] | 15 | 21 | DPH
| Celkem |  |  |  |  | 0 | [18 empty] | 0 | 0 | SUM
Poznámky uchazeče k zadání
POPUZIV
END
Note on S6: Jedná se o informaci, zda se jedná o položku, která je do rozpočtu zadána z cenové soustavy RTS, nebo vlastní.
Note on T6: Jedná se o název CÚ, která je zadána u položky rozpočtu

## byt č.14
Položkový rozpočet | [26 empty] | #TypZaznamu#
S: |  | Rekonstrukce bytu - Hlavní náměstí 43 byt č.14 a č.33 | [24 empty] | STA
O: |  | Rekonstrukce bytu | [21 empty] | STA |  |  | OBJ
R: |  | Rekonstrukce bytu - Hlavní náměstí 43 byt č.14 | [24 empty] | ROZ
P.č. | Číslo položky | Název položky | MJ | Množství | Cena / MJ | Celkem | Dodávka | Dodávka celk. | Montáž | Montáž celk. | DPH | Cena s DPH | Hmotnost / MJ | Hmotnost celk.(t) | Dem. hmotnost / MJ | Dem. hmotnost celk.(t) | Ceník | Cen. soustava / platnost | Cenová úroveň | Nhod / MJ | Nhod celk. | Dodavatel | Typ položky
Díl: | 3 | Svislé a kompletní konstrukce |  |  |  | 0 |  | 6819.79 |  | 10249.34 |  | 0 |  | 0.7 |  | 0 |  |  |  |  | 12.67 | [5 empty] | DIL
1 | 317944311 | Válcované nosníky do č.12 do připravených otvorů | t | 0.00673 |  | 0 | 46915.3 | 315.74 | 10592.7 | 71.29 | 15 | 0 | 1.09 | 0.01 | 0 | 0 |  | RTS 21/ II | Indiv | 20.6 | 0.14 |  | Práce |  |  |  | POL1_
|  | 1,1*3,06*2/1000 |  | 0.00673 | [22 empty] | VV | 0
2 | 342263410 | Osazení revizních dvířek do příček, do 0,25 m2 | kus | 1 |  | 0 | 6.24 | 6.24 | 523.76 | 523.76 | 15 | 0 | 0.00016 | 0 | 0 | 0 |  | RTS 21/ II | Indiv | 0.94 | 0.94 |  | Práce |  |  |  | POL1_
3 | 342263420 | Osazení revizních dvířek do SDK příček, do 0,50 m2 | kus | 1 |  | 0 | 9.37 | 9.37 | 580.63 | 580.63 | 15 | 0 | 0.00024 | 0 | 0 | 0 |  | RTS 21/ II | Indiv | 1.04 | 1.04 |  | Práce |  |  |  | POL1_
4 | 342255024 | Příčky z desek Ytong tl. 10 cm desky P 2 - 500, 599 x 249 x 100 mm | m2 | 4.58 |  | 0 | 540.4 | 2475.03 | 281.6 | 1289.73 | 15 | 0 | 0.07471 | 0.34 | 0 | 0 |  | RTS 21/ II | Indiv | 0.52915 | 2.42 |  | Práce |  |  |  | POL1_
|  | 2,3*2,6 |  | 5.98 | [22 empty] | VV | 0
|  | -0,7*2,0 |  | -1.4 | [22 empty] | VV | 0
5 | 342948111 | Ukotvení příček k cihel.konstr. kotvami na hmožd. | m | 5.2 |  | 0 | 26.7 | 138.84 | 120.3 | 625.56 | 15 | 0 | 0.00102 | 0.01 | 0 | 0 |  | RTS 21/ II | Indiv | 0.223 | 1.16 |  | Práce |  |  |  | POL1_
|  | Nové jádro : 2,6*2 |  | 5.2 | [22 empty] | VV | 0
6 | 346244313 | Obezdívky van a WC nádržek z desek Ytong tl.100 mm | m2 | 3.825 |  | 0 | 517.93 | 1981.08 | 412.07 | 1576.17 | 15 | 0 | 0.07392 | 0.28 | 0 | 0 |  | RTS 21/ II | Indiv | 0.777 | 2.97 |  | Práce |  |  |  | POL1_
|  | Obezdívka vany : (1,6+0,5)*2*0,5 |  | 2.1 | [22 empty] | VV | 0
|  | Za sporákem, koupelna : (0,5*0,85)+(1,3*1,0) |  | 1.725 | [22 empty] | VV | 0
7 | 342264098 | Příplatek k podhledu sádrokart. za plochu do 10 m2 | m2 | 6.89 |  | 0 | 0 | 0 | 322 | 2218.58 | 15 | 0 | 0 | 0 | 0 | 0 |  | RTS 21/ II | Indiv | 0.58 | 4 |  | Práce |  |  |  | POL1_
|  | Chodba : 1,6*2,3 |  | 3.68 | [22 empty] | VV | 0
|  | Koupelna : 1,7*2,3-0,7*1,0 |  | 3.21 | [22 empty] | VV | 0
8 | 01 | Revizní dvířka 60x60 bílá - plast | ks | 1 |  | 0 | 1481 | 1481 | 0 | 0 | 15 | 0 | 0 | 0 | 0 | 0 |  | Vlastní | Indiv | 0 | 0 |  | Specifikace |  |  |  | POL3_
9 | 15411740 | Profil L rovnoramenný S235 50x50x4 mm | t | 0.00673 |  | 0 | 44352 | 298.49 | 0 | 0 | 15 | 0 | 1 | 0.01 | 0 | 0 | SPCM | RTS 21/ II | Indiv | 0 | 0 |  | Specifikace |  |  |  | POL3_
|  | 1,1*3,06*2/1000 |  | 0.00673 | [22 empty] | VV | 0
10 | 28349052 | Dvířka vanová 300 x 300 mm bílá - plast | kus | 1 |  | 0 | 114 | 114 | 0 | 0 | 15 | 0 | 0.0006 | 0 | 0 | 0 | SPCM | RTS 21/ II | Indiv | 0 | 0 |  | Specifikace |  |  |  | POL3_
11 | 347013111RZ1 | Předstěna SDK,1xoc.kce CD,1xRBI 12,5mm,izol bez dodávky izolace - SDK stoupačky | m2 | 4.42 |  | 0 | 0 | 0 | 761 | 3363.62 | 15 | 0 | 0.01147 | 0.05 | 0 | 0 |  | RTS 21/ II | Indiv | 0 | 0 |  | R-položka |  |  |  | POL12_1
|  | Stoupačka - koupelna + wc : (0,7+1,0)*2,6 |  | 4.42 | [22 empty] | VV | 0
Díl: | 4 | Vodorovné konstrukce |  |  |  | 0 |  | 2012.19 |  | 4272.11 |  | 0 |  | 0.08 |  | 0 |  |  |  |  | 6.55 | [5 empty] | DIL
12 | 416021121 | Podhledy SDK, kovová.kce CD. 1x deska RB 12,5 mm | m2 | 3.68 |  | 0 | 263.43 | 969.42 | 622.57 | 2291.06 | 15 | 0 | 0.0119 | 0.04 | 0 | 0 |  | RTS 21/ II | Indiv | 0.95 | 3.5 |  | Práce |  |  |  | POL1_
|  | Chodba : 1,6*2,3 |  | 3.68 | [22 empty] | VV | 0
13 | 416021123 | Podhledy SDK, kovová.kce CD. 1x deska RBI 12,5 mm | m2 | 3.21 |  | 0 | 324.85 | 1042.77 | 617.15 | 1981.05 | 15 | 0 | 0.01201 | 0.04 | 0 | 0 |  | RTS 21/ II | Indiv | 0.95 | 3.05 |  | Práce |  |  |  | POL1_
|  | Koupelna : 1,7*2,3-0,7*1,0 |  | 3.21 | [22 empty] | VV | 0
Díl: | 61 | Úpravy povrchů vnitřní |  |  |  | 0 |  | 4390.95 |  | 20413.4 |  | 0 |  | 1.47 |  | 0 |  |  |  |  | 37.68 | [5 empty] | DIL
14 | 602011141 | Štuk na stěnách vnitřní, ručně tloušťka vrstvy 4 mm | m2 | 59.29 |  | 0 | 30.1 | 1784.63 | 132.9 | 7879.64 | 15 | 0 | 0.0049 | 0.29 | 0 | 0 |  | RTS 21/ II | Indiv | 0.25 | 14.82 |  | Práce |  |  |  | POL1_
|  | Nové jádro : (2,3*2,6-0,6*2,0) |  | 4.78 | [22 empty] | VV | 0
|  | (1,7+1,2+1,1+2,3)*(2,6-2,0) |  | 3.78 | [22 empty] | VV | 0
|  | Pokoj : (4,8*2+5,75*2)*2,6 |  | 54.86 | [22 empty] | VV | 0
|  | (0,85+1,5*2)*0,25 |  | 0.9625 | [22 empty] | VV | 0
|  | (1,05+1,55*2)*0,25 |  | 1.0375 | [22 empty] | VV | 0
|  | -0,8*2,0 |  | -1.6 | [22 empty] | VV | 0
|  | -0,85*1,5 |  | -1.275 | [22 empty] | VV | 0
|  | -1,05*1,55*2 |  | -3.255 | [22 empty] | VV | 0
15 | 610991111 | Zakrývání výplní vnitřních otvorů, oken | m2 | 4.53 |  | 0 | 15.18 | 68.77 | 38.82 | 175.85 | 15 | 0 | 4e-05 | 0 | 0 | 0 |  | RTS 21/ II | Indiv | 0.078 | 0.35 |  | Práce |  |  |  | POL1_
|  | 0,85*1,5 |  | 1.275 | [22 empty] | VV | 0
|  | 1,05*1,55*2 |  | 3.255 | [22 empty] | VV | 0
16 | 611421231 | Oprava váp.omítek stropů do 10% plochy - štukových po provedení rozvodů elektro | m2 | 19.2 |  | 0 | 15.96 | 306.43 | 108.04 | 2074.37 | 15 | 0 | 0.00609 | 0.12 | 0 | 0 |  | RTS 21/ II | Indiv | 0.19274 | 3.7 |  | Práce |  |  |  | POL1_
|  | Pokoj : 2,4*5,75+2,4*2,25 |  | 19.2 | [22 empty] | VV | 0
17 | 612421211 | Oprava vápen.omítek stěn do 10 % pl. - hrubých | m2 | 50.73 |  | 0 | 4.24 | 215.1 | 40.76 | 2067.75 | 15 | 0 | 0.00454 | 0.23 | 0 | 0 |  | RTS 21/ II | Indiv | 0.08325 | 4.22 |  | Práce |  |  |  | POL1_
|  | Pokoj : (4,8*2+5,75*2)*2,6 |  | 54.86 | [22 empty] | VV | 0
|  | (0,85+1,5*2)*0,25 |  | 0.9625 | [22 empty] | VV | 0
|  | (1,05+1,55*2)*0,25 |  | 1.0375 | [22 empty] | VV | 0
|  | -0,8*2,0 |  | -1.6 | [22 empty] | VV | 0
|  | -0,85*1,5 |  | -1.275 | [22 empty] | VV | 0
|  | -1,05*1,55*2 |  | -3.255 | [22 empty] | VV | 0
18 | 612421231 | Oprava vápen.omítek stěn do 10 % pl. - štukových po provedení rozvodů elektro | m2 | 11.1 |  | 0 | 5.49 | 60.94 | 96.51 | 1071.26 | 15 | 0 | 0.00543 | 0.06 | 0 | 0 |  | RTS 21/ II | Indiv | 0.16942 | 1.88 |  | Práce |  |  |  | POL1_
|  | Chodba : (2,3+1,6*2)*2,6 |  | 14.3 | [22 empty] | VV | 0
|  | -0,8*2,0*2 |  | -3.2 | [22 empty] | VV | 0
19 | 612423531 | Omítka rýh stěn vápenná šířky do 15 cm, štuková | m2 | 1.61 |  | 0 | 163.06 | 262.53 | 1041.94 | 1677.52 | 15 | 0 | 0.0585 | 0.09 | 0 | 0 |  | RTS 21/ II | Indiv | 1.869 | 3.01 |  | Práce |  |  |  | POL1_
|  | 8,0*0,07 |  | 0.56 | [22 empty] | VV | 0
|  | 2,0*0,15 |  | 0.3 | [22 empty] | VV | 0
|  | 25*0,03 |  | 0.75 | [22 empty] | VV | 0
20 | 612481211 | Montáž výztužné sítě(perlinky)do stěrky-vnit.stěny včetně výztužné sítě a stěrkového tmelu | m2 | 9.56 |  | 0 | 100.99 | 965.46 | 206.01 | 1969.46 | 15 | 0 | 0.00361 | 0.03 | 0 | 0 |  | RTS 21/ II | Indiv | 0.362 | 3.46 |  | Práce |  |  |  | POL1_
|  | Nové jádro : (2,3*2,6-0,6*2,0)*2 |  | 9.56 | [22 empty] | VV | 0
21 | 620451121 | Omítka cementová stěn zatřená dř.hladítkem, hladká | m2 | 11.84 |  | 0 | 61.41 | 727.09 | 234.59 | 2777.55 | 15 | 0 | 0.05513 | 0.65 | 0 | 0 |  | RTS 21/ II | Indiv | 0.448 | 5.3 |  | Práce |  |  |  | POL1_
|  | Nové jádro : (1,7+1,2+1,1)*2,6 |  | 10.4 | [22 empty] | VV | 0
|  | Kuchyň : 2,4*0,6 |  | 1.44 | [22 empty] | VV | 0
22 | 61101147R00 | Bandáž spoje panelů skelná páska včetně uniflotu (spoj panelů sádrou do ztracena včetně výztužné pásky) | m | 10 |  | 0 | 0 | 0 | 72 | 720 | 15 | 0 | 0 | 0 | 0 | 0 |  | Vlastní | Indiv | 0.094 | 0.94 |  | Práce |  |  |  | POL1_
Díl: | 63 | Podlahy a podlahové konstrukce |  |  |  | 0 |  | 9824.77 |  | 7474.07 |  | 0 |  | 0.47 |  | 0 |  |  |  |  | 13.1 | [5 empty] | DIL
23 | 632411904 | Penetrace savých podkladů 0,25 l/m2 | m2 | 25.59 |  | 0 | 44.58 | 1140.8 | 47.42 | 1213.48 | 15 | 0 | 0.00026 | 0.01 | 0 | 0 |  | RTS 21/ II | Indiv | 0.09 | 2.3 |  | Práce |  |  |  | POL1_
|  | Chodba : 1,6*2,3 |  | 3.68 | [22 empty] | VV | 0
|  | Koupelna : 1,7*2,3-0,5*0,9 |  | 3.46 | [22 empty] | VV | 0
|  | Pokoj : 2,4*5,75+2,4+2,25 |  | 18.45 | [22 empty] | VV | 0
24 | 632421120 | Potěr samonivelační ,ručně zpracovaný,tl. do 10 mm | m2 | 25.59 |  | 0 | 339.35 | 8683.97 | 197.65 | 5057.86 | 15 | 0 | 0.01806 | 0.46 | 0 | 0 |  | RTS 21/ II | Indiv | 0.372 | 9.52 |  | Práce |  |  |  | POL1_
|  | Chodba : 1,6*2,3 |  | 3.68 | [22 empty] | VV | 0
|  | Koupelna : 1,7*2,3-0,5*0,9 |  | 3.46 | [22 empty] | VV | 0
|  | Pokoj : 2,4*5,75+2,4+2,25 |  | 18.45 | [22 empty] | VV | 0
25 | 632441491 | Broušení potěrů - odstranění šlemu (odstranění lepidla po odstranění PVC) | m2 | 25.59 |  | 0 | 0 | 0 | 47 | 1202.73 | 15 | 0 | 0 | 0 | 0 | 0 |  | RTS 21/ II | Indiv | 0.05 | 1.28 |  | Práce |  |  |  | POL1_
|  | Chodba : 1,6*2,3 |  | 3.68 | [22 empty] | VV | 0
|  | Koupelna : 1,7*2,3-0,5*0,9 |  | 3.46 | [22 empty] | VV | 0
|  | Pokoj : 2,4*5,75+2,4+2,25 |  | 18.45 | [22 empty] | VV | 0
Díl: | 64 | Výplně otvorů |  |  |  | 0 |  | 1328.08 |  | 994.92 |  | 0 |  | 0.03 |  | 0 |  |  |  |  | 1.86 | [5 empty] | DIL
26 | 642942111 | Osazení zárubní dveřních ocelových, pl. do 2,5 m2 | kus | 1 |  | 0 | 20.08 | 20.08 | 994.92 | 994.92 | 15 | 0 | 0.01897 | 0.02 | 0 | 0 |  | RTS 21/ II | Indiv | 1.86 | 1.86 |  | Práce |  |  |  | POL1_
27 | 55330380 | Zárubeň ocelová YH100 700x1970x100 ZAKO pro přesné zdění, bez drážky, pevně přivařené závěsy | kus | 1 |  | 0 | 1308 | 1308 | 0 | 0 | 15 | 0 | 0.01056 | 0.01 | 0 | 0 | SPCM | RTS 21/ II | Indiv | 0 | 0 |  | Specifikace |  |  |  | POL3_
Díl: | 95 | Dokončovací konstrukce na pozemních stavbách |  |  |  | 0 |  | 46.51 |  | 3798.47 |  | 0 |  | 0 |  | 0 |  |  |  |  | 8.7 | [5 empty] | DIL
28 | 952901111 | Vyčištění budov o výšce podlaží do 4 m | m2 | 26.34 |  | 0 | 1.58 | 41.62 | 134.42 | 3540.62 | 15 | 0 | 4e-05 | 0 | 0 | 0 |  | RTS 21/ II | Indiv | 0.308 | 8.11 |  | Práce |  |  |  | POL1_
|  | Pokoj : 2,4*5,75+2,4*2,25 |  | 19.2 | [22 empty] | VV | 0
|  | Chodba : 1,6*2,3 |  | 3.68 | [22 empty] | VV | 0
|  | Koupelna : 1,7*2,3-0,9*0,5 |  | 3.46 | [22 empty] | VV | 0
29 | 952901110 | Čištění mytím ploch oken, dveří a parapetů | m2 | 4.53 |  | 0 | 1.08 | 4.89 | 56.92 | 257.85 | 15 | 0 | 1e-05 | 0 | 0 | 0 |  | RTS 21/ II | Indiv | 0.13 | 0.59 |  | Práce |  |  |  | POL1_
|  | 0,85*1,5 |  | 1.275 | [22 empty] | VV | 0
|  | 1,05*1,55*2 |  | 3.255 | [22 empty] | VV | 0
Díl: | 96 | Bourání konstrukcí |  |  |  | 0 |  | 472.27 |  | 4958.29 |  | 0 |  | 0.01 |  | 0.36 |  |  |  |  | 10.82 | [5 empty] | DIL
30 | 968061125 | Vyvěšení dřevěných dveřních křídel pl. do 2 m2 | kus | 3 |  | 0 | 0 | 0 | 19 | 57 | 15 | 0 | 0 | 0 | 0 | 0 |  | RTS 21/ II | Indiv | 0.05 | 0.15 |  | Práce |  |  |  | POL1_
31 | 974031132 | Vysekání rýh ve zdi cihelné 5 x 7 cm | m | 8 |  | 0 | 12.26 | 98.08 | 111.74 | 893.92 | 15 | 0 | 0.00049 | 0 | 0.006 | 0.05 |  | RTS 21/ II | Indiv | 0.274 | 2.19 |  | Práce |  |  |  | POL1_
32 | 974031154 | Vysekání rýh ve zdi cihelné 10 x 15 cm | m | 2 |  | 0 | 12.25 | 24.5 | 169.75 | 339.5 | 15 | 0 | 0.00049 | 0 | 0.027 | 0.05 |  | RTS 21/ II | Indiv | 0.422 | 0.84 |  | Práce |  |  |  | POL1_
33 | 974051513 | Frézování drážky do 30x30 mm, zdivo, beton | m | 20 |  | 0 | 13.93 | 278.6 | 113.07 | 2261.4 | 15 | 0 | 0 | 0 | 0.00216 | 0.04 |  | RTS 21/ II | Indiv | 0.265 | 5.3 |  | Práce |  |  |  | POL1_
34 | 974082212 | Vysekání rýh pro vodiče omítka stěn MC šířka 3 cm | m | 5 |  | 0 | 12.49 | 62.45 | 48.51 | 242.55 | 15 | 0 | 0.00049 | 0 | 0.001 | 0.01 |  | RTS 21/ II | Indiv | 0.111 | 0.56 |  | Práce |  |  |  | POL1_
35 | 978011121 | Otlučení omítek vnitřních vápenných stropů do 10 % | m2 | 19.2 |  | 0 | 0 | 0 | 12 | 230.4 | 15 | 0 | 0 | 0 | 0.004 | 0.08 |  | RTS 21/ II | Indiv | 0.03 | 0.58 |  | Práce |  |  |  | POL1_
|  | Pokoj : 2,4*5,75+2,4*2,25 |  | 19.2 | [22 empty] | VV | 0
36 | 978013121 | Otlučení omítek vnitřních stěn v rozsahu do 10 % | m2 | 11.1 |  | 0 | 0 | 0 | 12 | 133.2 | 15 | 0 | 0 | 0 | 0.004 | 0.04 |  | RTS 21/ II | Indiv | 0.03 | 0.33 |  | Práce |  |  |  | POL1_
|  | Chodba : (2,3+1,6*2)*2,6 |  | 14.3 | [22 empty] | VV | 0
|  | -0,8*2,0*2 |  | -3.2 | [22 empty] | VV | 0
37 | 460680021 | Průraz zdivem v cihlové zdi tloušťky 15 cm plochy do 0,025 m2 | kus | 2 |  | 0 | 4.32 | 8.64 | 213.68 | 427.36 | 15 | 0 | 0.00367 | 0.01 | 0 | 0 |  | RTS 21/ II | Indiv | 0.433 | 0.87 |  | Práce |  |  |  | POL1_
38 | 978021191R00 | Otlučení cementových omítek vnitřních stěn do 100% včetně obkladů | m2 | 1.44 |  | 0 | 0 | 0 | 259 | 372.96 | 15 | 0 | 0 | 0 | 0.061 | 0.09 |  | RTS 21/ II | Indiv | 0 | 0 |  | R-položka |  |  |  | POL12_1
|  | Kuchyň : 2,4*0,6 |  | 1.44 | [22 empty] | VV | 0
Díl: | 99 | Staveništní přesun hmot |  |  |  | 0 |  | 0 |  | 3567.71 |  | 0 |  | 0 |  | 0 |  |  |  |  | 7.14 | [5 empty] | DIL
39 | 999281111 | Přesun hmot pro opravy a údržbu do výšky 25 m | t | 2.7721 |  | 0 | 0 | 0 | 1287 | 3567.71 | 15 | 0 | 0 | 0 | 0 | 0 |  | RTS 21/ II | Indiv | 2.577 | 7.14 |  | Přesun hmot |  |  |  | POL7_
Díl: | 711 | Izolace proti vodě |  |  |  | 0 |  | 5135.56 |  | 3803.38 |  | 0 |  | 0.04 |  | 0 |  |  |  |  | 5.83 | [5 empty] | DIL
40 | 711212002 | Hydroizolační povlak - nátěr nebo stěrka | m2 | 11.52 |  | 0 | 340.62 | 3923.94 | 223.38 | 2573.34 | 15 | 0 | 0.00368 | 0.04 | 0 | 0 |  | RTS 21/ II | Indiv | 0.385 | 4.44 |  | Práce |  |  |  | POL1_
|  | Koupelna : 1,7*2,3-0,7*1,0 |  | 3.21 | [22 empty] | VV | 0
|  | (1,3+1,7+0,8)*2 |  | 7.6 | [22 empty] | VV | 0
|  | (1,7+1,2+0,5+1,0+1,1+2,3-0,7)*0,1 |  | 0.71 | [22 empty] | VV | 0
41 | 711212601 | Těsnicí pás do spoje podlaha - stěna | m | 12.6 |  | 0 | 96.16 | 1211.62 | 63.84 | 804.38 | 15 | 0 | 0.00032 | 0 | 0 | 0 |  | RTS 21/ II | Indiv | 0.11 | 1.39 |  | Práce |  |  |  | POL1_
|  | Koupelna : (1,7+1,2+0,7+1,0+1,1+2,3+2+2+1,3-0,7) |  | 12.6 | [22 empty] | VV | 0
42 | 998711202 | Přesun hmot pro izolace proti vodě, výšky do 12 m | % | 85.1328 |  | 0 | 0 | 0 | 5 | 425.66 | 15 | 0 | 0 | 0 | 0 | 0 |  | RTS 21/ II | Indiv | 0 | 0 |  | Přesun hmot |  |  |  | POL7_
Díl: | 720 | Zdravotechnická instalace |  |  |  | 0 |  | 0 |  | 1100 |  | 0 |  | 0 |  | 0 |  |  |  |  | 0.16 | [5 empty] | DIL
43 | 7201947774 | Podružný materiál pro ZTI (vyústění, přechodky, hadice) | kpl | 1 |  | 0 | 0 | 0 | 1100 | 1100 | 15 | 0 | 0 | 0 | 0 | 0 |  | Vlastní | Indiv | 0.157 | 0.16 |  | Práce |  |  |  | POL1_
Díl: | 721 | Vnitřní kanalizace |  |  |  | 0 |  | 1325.87 |  | 4307.59 |  | 0 |  | 0 |  | 0 |  |  |  |  | 5.54 | [5 empty] | DIL
44 | 721176113 | Potrubí HT odpadní svislé D 50 x 1,8 mm | m | 7 |  | 0 | 189.41 | 1325.87 | 306.59 | 2146.13 | 15 | 0 | 0.00052 | 0 | 0 | 0 |  | RTS 21/ II | Indiv | 0.529 | 3.7 |  | Práce |  |  |  | POL1_
45 | 721194104 | Vyvedení odpadních výpustek D 40 x 1,8 | kus | 1 |  | 0 | 0 | 0 | 87 | 87 | 15 | 0 | 0 | 0 | 0 | 0 |  | RTS 21/ II | Indiv | 0.157 | 0.16 |  | Práce |  |  |  | POL1_
46 | 721194105 | Vyvedení odpadních výpustek D 50 x 1,8 | kus | 3 |  | 0 | 0 | 0 | 96 | 288 | 15 | 0 | 0 | 0 | 0 | 0 |  | RTS 21/ II | Indiv | 0.174 | 0.52 |  | Práce |  |  |  | POL1_
47 | 721194109 | Vyvedení odpadních výpustek D 110 x 2,3 | kus | 1 |  | 0 | 0 | 0 | 144 | 144 | 15 | 0 | 0 | 0 | 0 | 0 |  | RTS 21/ II | Indiv | 0.259 | 0.26 |  | Práce |  |  |  | POL1_
48 | 733171140 | Montáž - napojení potrubí na stoupačku | kus | 2 |  | 0 | 0 | 0 | 271 | 542 | 15 | 0 | 0 | 0 | 0 | 0 |  | RTS 21/ II | Indiv | 0.45 | 0.9 |  | Práce |  |  |  | POL1_
49 | 72145488 | Práce spojené s demontáži rozvodů - voda, kanalizace | hod | 2 |  | 0 | 0 | 0 | 495 | 990 | 15 | 0 | 0 | 0 | 0 | 0 |  | Vlastní | Indiv | 0 | 0 |  | Práce |  |  |  | POL1_
50 | 998721202 | Přesun hmot pro vnitřní kanalizaci, výšky do 12 m | % | 55.23 |  | 0 | 0 | 0 | 2 | 110.46 | 15 | 0 | 0 | 0 | 0 | 0 |  | RTS 21/ II | Indiv | 0 | 0 |  | Přesun hmot |  |  |  | POL7_
Díl: | 722 | Vnitřní vodovod |  |  |  | 0 |  | 2613.08 |  | 6579.94 |  | 0 |  | 0.06 |  | 0 |  |  |  |  | 12.37 | [5 empty] | DIL
51 | 722172311 | Potrubí z PPR, D 20x2,8 mm, PN 16, vč.zed.výpom. | m | 14 |  | 0 | 76.99 | 1077.86 | 293.01 | 4102.14 | 15 | 0 | 0.00399 | 0.06 | 0 | 0 |  | RTS 21/ II | Indiv | 0.5429 | 7.6 |  | Práce |  |  |  | POL1_
52 | 722181213 | Izolace návleková MIRELON PRO tl. stěny 13 mm vnitřní průměr 22 mm | m | 18 |  | 0 | 29.6 | 532.8 | 65.4 | 1177.2 | 15 | 0 | 4e-05 | 0 | 0 | 0 |  | RTS 21/ II | Indiv | 0.129 | 2.32 |  | Práce |  |  |  | POL1_
53 | 722220111 | Nástěnka K 247, pro výtokový ventil G 1/2 | kus | 2 |  | 0 | 122.76 | 245.52 | 131.24 | 262.48 | 15 | 0 | 0.00063 | 0 | 0 | 0 |  | RTS 21/ II | Indiv | 0.272 | 0.54 |  | Práce |  |  |  | POL1_
54 | 722220121 | Nástěnka K 247, pro baterii G 1/2 | pár | 3 |  | 0 | 251.04 | 753.12 | 260.96 | 782.88 | 15 | 0 | 0.00148 | 0 | 0 | 0 |  | RTS 21/ II | Indiv | 0.54 | 1.62 |  | Práce |  |  |  | POL1_
55 | 733190107 | Tlaková zkouška potrubí DN 40 | m | 14 |  | 0 | 0.27 | 3.78 | 11.73 | 164.22 | 15 | 0 | 0 | 0 | 0 | 0 |  | RTS 21/ II | Indiv | 0.021 | 0.29 |  | Práce |  |  |  | POL1_
56 | 998722202 | Přesun hmot pro vnitřní vodovod, výšky do 12 m | % | 91.02 |  | 0 | 0 | 0 | 1 | 91.02 | 15 | 0 | 0 | 0 | 0 | 0 |  | RTS 21/ II | Indiv | 0 | 0 |  | Přesun hmot |  |  |  | POL7_
Díl: | 725 | Zařizovací předměty |  |  |  | 0 |  | 28395.16 |  | 7902.3 |  | 0 |  | 0.14 |  | 0.21 |  |  |  |  | 12.84 | [5 empty] | DIL
57 | 725013138 | Klozet kombi ,nádrž s armat.odpad svislý,bílý včetně sedátka v bílé barvě | soubor | 1 |  | 0 | 6240.53 | 6240.53 | 909.47 | 909.47 | 15 | 0 | 0.02872 | 0.03 | 0 | 0 |  | RTS 21/ II | Indiv | 1.5 | 1.5 |  | Práce |  |  |  | POL1_
58 | 725119305 | Montáž klozetových mís kombinovaných | soubor | 1 |  | 0 | 522.93 | 522.93 | 837.07 | 837.07 | 15 | 0 | 0.00186 | 0 | 0 | 0 |  | RTS 21/ II | Indiv | 1.334 | 1.33 |  | Práce |  |  |  | POL1_
59 | 725219401 | Montáž umyvadel na šrouby do zdiva | soubor | 1 |  | 0 | 103.16 | 103.16 | 841.84 | 841.84 | 15 | 0 | 0.00141 | 0 | 0 | 0 |  | RTS 21/ II | Indiv | 1.575 | 1.58 |  | Práce |  |  |  | POL1_
60 | 725220851 | Demontáž van včetně vybourání obezdezdívky | soubor | 1 |  | 0 | 0 | 0 | 501 | 501 | 15 | 0 | 0 | 0 | 0.125 | 0.13 |  | RTS 21/ II | Indiv | 1.15 | 1.15 |  | Práce |  |  |  | POL1_
61 | 725299101 | Montáž koupelnových doplňků - mýdelníků, držáků ap | soubor | 3 |  | 0 | 20.09 | 60.27 | 188.91 | 566.73 | 15 | 0 | 3e-05 | 0 | 0 | 0 |  | RTS 21/ II | Indiv | 0.33 | 0.99 |  | Práce |  |  |  | POL1_
62 | 725529301 | Montáž infrazářiče | soubor | 1 |  | 0 | 0 | 0 | 216 | 216 | 15 | 0 | 0 | 0 | 0 | 0 |  | RTS 21/ II | Indiv | 0.39 | 0.39 |  | Práce |  |  |  | POL1_
63 | 725810402 | Ventil rohový kulový s filtrem 1/2" x 3/8" | soubor | 5 |  | 0 | 140.23 | 701.15 | 127.77 | 638.85 | 15 | 0 | 0.00017 | 0 | 0 | 0 |  | RTS 21/ II | Indiv | 0.227 | 1.14 |  | Práce |  |  |  | POL1_
64 | 725814122 | Ventil pračkový kulový se zpětnou klapkou a filtrem 3/4" | soubor | 1 |  | 0 | 214.95 | 214.95 | 70.05 | 70.05 | 15 | 0 | 0.00024 | 0 | 0 | 0 |  | RTS 21/ II | Indiv | 0.124 | 0.12 |  | Práce |  |  |  | POL1_
65 | 725823114 | Baterie dřezová stojánková ruční, bez otvír.odpadu standardní chrom | kus | 1 |  | 0 | 1967.86 | 1967.86 | 260.14 | 260.14 | 15 | 0 | 0.00164 | 0 | 0 | 0 |  | RTS 21/ II | Indiv | 0.445 | 0.45 |  | Práce |  |  |  | POL1_
66 | 725823121 | Baterie umyvadlová stoján. ruční, standardní chrom | kus | 1 |  | 0 | 2318.05 | 2318.05 | 283.95 | 283.95 | 15 | 0 | 0.00085 | 0 | 0 | 0 |  | RTS 21/ II | Indiv | 0.485 | 0.49 |  | Práce |  |  |  | POL1_
67 | 725829301 | Montáž baterie umyv.a dřezové stojánkové | kus | 2 |  | 0 | 7.12 | 14.24 | 247.88 | 495.76 | 15 | 0 | 4e-05 | 0 | 0 | 0 |  | RTS 21/ II | Indiv | 0.445 | 0.89 |  | Práce |  |  |  | POL1_
68 | 725820801 | Demontáž baterie nástěnné do G 3/4 | soubor | 1 |  | 0 | 0 | 0 | 95 | 95 | 15 | 0 | 0 | 0 | 0.00156 | 0 |  | RTS 21/ II | Indiv | 0.217 | 0.22 |  | Práce |  |  |  | POL1_
69 | 725820802 | Demontáž baterie stojánkové do 1otvoru | soubor | 2 |  | 0 | 0 | 0 | 97 | 194 | 15 | 0 | 0 | 0 | 0.00086 | 0 |  | RTS 21/ II | Indiv | 0.222 | 0.44 |  | Práce |  |  |  | POL1_
70 | 725860188 | Sifon pračkový HL440, D 40/50 mm podomítkový, suchá zápachová klapka | kus | 1 |  | 0 | 477.33 | 477.33 | 138.67 | 138.67 | 15 | 0 | 0.0002 | 0 | 0 | 0 |  | RTS 21/ II | Indiv | 0.246 | 0.25 |  | Práce |  |  |  | POL1_
71 | 725860190 | Sifon vanový PP HL500, D 40,50 mm samočistící s nastavitelným odpadem 5/4 " | kus | 1 |  | 0 | 337.65 | 337.65 | 138.35 | 138.35 | 15 | 0 | 9e-05 | 0 | 0 | 0 |  | RTS 21/ II | Indiv | 0.246 | 0.25 |  | Práce |  |  |  | POL1_
72 | 725860201 | Sifon dřezový HL100, 6/4 ", přípoj myčka, pračka | kus | 1 |  | 0 | 389.25 | 389.25 | 141.75 | 141.75 | 15 | 0 | 0.00026 | 0 | 0 | 0 |  | RTS 21/ II | Indiv | 0.246 | 0.25 |  | Práce |  |  |  | POL1_
73 | 725860213 | Sifon umyvadlový HL132, D 32, 40 mm | kus | 1 |  | 0 | 265.72 | 265.72 | 138.28 | 138.28 | 15 | 0 | 0.0002 | 0 | 0 | 0 |  | RTS 21/ II | Indiv | 0.246 | 0.25 |  | Práce |  |  |  | POL1_
74 | 726190932 | Montáž vany dl. do 170cm | kus | 1 |  | 0 | 2520.34 | 2520.34 | 367.66 | 367.66 | 15 | 0 | 0.04453 | 0.04 | 0.04253 | 0.04 |  | RTS 21/ II | Indiv | 0.654 | 0.65 |  | Práce |  |  |  | POL1_
75 | 787911111 | Montáž zrcadla na stěnu, na lepidlo, pl. do 2 m2 | m2 | 0.24 |  | 0 | 32.19 | 7.73 | 1184.81 | 284.35 | 15 | 0 | 8e-05 | 0 | 0 | 0 |  | RTS 21/ II | Indiv | 2.1 | 0.5 |  | Práce |  |  |  | POL1_
|  | 0,4*0,6 |  | 0.24 | [22 empty] | VV | 0
76 | 64214330R | Umyvadlo keram. s otv. pro baterii 550x450 mm bílé, na šrouby | kus | 1 |  | 0 | 1180 | 1180 | 0 | 0 | 15 | 0 | 0.013 | 0.01 | 0 | 0 |  | RTS 21/ II | Indiv | 0 | 0 |  | R-položka |  |  |  | POL12_0
77 | 42377000R | Dvojháček chrom lesklá | kus | 2 |  | 0 | 380 | 760 | 0 | 0 | 15 | 0 | 0.0009 | 0 | 0 | 0 |  | Vlastní | Indiv | 0 | 0 |  | Specifikace |  |  |  | POL3_
78 | 54151325 | Nástěnný infrazářič 1 500 W, Pojistka proti převrhnutí, Pojistka proti přehřátí, Tichý režim, IPX4 | kus | 1 |  | 0 | 1709 | 1709 | 0 | 0 | 15 | 0 | 0.00155 | 0 | 0 | 0 | SPCM | RTS 21/ II | Indiv | 0 | 0 |  | Specifikace |  |  |  | POL3_
79 | 55144162 | Baterie vanová nástěnná včetně sprchová sada 3-funkční ruční sprcha d 100 mm, Chrom | kus | 1 |  | 0 | 1254 | 1254 | 0 | 0 | 15 | 0 | 0.0008 | 0 | 0 | 0 | SPCM | RTS 21/ II | Indiv | 0 | 0 |  | Specifikace |  |  |  | POL3_
80 | 551789001R | Držák toaletního papíru chrom | kus | 1 |  | 0 | 528 | 528 | 0 | 0 | 15 | 0 | 0.002 | 0 | 0 | 0 |  | Vlastní | Indiv | 0 | 0 |  | Specifikace |  |  |  | POL3_
81 | 55220578 | Vana akrylátová Klasik bílá 160x70x41 cm 140l | kus | 1 |  | 0 | 6435 | 6435 | 0 | 0 | 15 | 0 | 0.046 | 0.05 | 0 | 0 | SPCM | RTS 21/ II | Indiv | 0 | 0 |  | Specifikace |  |  |  | POL3_
82 | 63465124 | Zrcadlo nemontované čiré tl. 4 mm 40x60cm | ks | 1 |  | 0 | 388 | 388 | 0 | 0 | 15 | 0 | 0.01 | 0.01 | 0 | 0 | SPCM | RTS 21/ II | Indiv | 0 | 0 |  | Specifikace |  |  |  | POL3_
83 | 725110811R00 | Demontáž klozetů splachovacích | soubor | 1 |  | 0 | 0 | 0 | 257 | 257 | 15 | 0 | 0 | 0 | 0.01933 | 0.02 |  | RTS 21/ II | Indiv | 0 | 0 |  | R-položka |  |  |  | POL12_1
84 | 725210821R00 | Demontáž umyvadel bez výtokových armatur | soubor | 1 |  | 0 | 0 | 0 | 167 | 167 | 15 | 0 | 0 | 0 | 0.01946 | 0.02 |  | RTS 21/ II | Indiv | 0 | 0 |  | R-položka |  |  |  | POL12_1
85 | 998725202 | Přesun hmot pro zařizovací předměty, výšky do 12 m | % | 359.3808 |  | 0 | 0 | 0 | 1 | 359.38 | 15 | 0 | 0 | 0 | 0 | 0 |  | RTS 21/ II | Indiv | 0 | 0 |  | Přesun hmot |  |  |  | POL7_
Díl: | 728 | Vzduchotechnika |  |  |  | 0 |  | 598 |  | 699.85 |  | 0 |  | 0 |  | 0.03 |  |  |  |  | 1.36 | [5 empty] | DIL
86 | 728611211 | Mtž ventilátoru radiál.nízkotl.potrub.do d 100 mm včetně napojení - časový spínač | kus | 1 |  | 0 | 0 | 0 | 253 | 253 | 15 | 0 | 0 | 0 | 0 | 0 |  | RTS 21/ II | Indiv | 0.5 | 0.5 |  | Práce |  |  |  | POL1_
87 | 728611862 | Dmtž ventilátoru radiál.nízkotl.nástěn. do d 200mm včetně zaslepení otvoru | kus | 2 |  | 0 | 0 | 0 | 217 | 434 | 15 | 0 | 0 | 0 | 0.01489 | 0.03 |  | RTS 21/ II | Indiv | 0.429 | 0.86 |  | Práce |  |  |  | POL1_
88 | 429148013 | Ventilátor do koupelny s automatickou žaluzií - radiální d=100 | kus | 1 |  | 0 | 598 | 598 | 0 | 0 | 15 | 0 | 0.00059 | 0 | 0 | 0 | SPCM | RTS 21/ II | Indiv | 0 | 0 |  | Specifikace |  |  |  | POL3_
89 | 998728202 | Přesun hmot pro vzduchotechniku, výšky do 12 m | % | 12.85 |  | 0 | 0 | 0 | 1 | 12.85 | 15 | 0 | 0 | 0 | 0 | 0 |  | RTS 21/ II | Indiv | 0 | 0 |  | Přesun hmot |  |  |  | POL7_
Díl: | 766 | Konstrukce truhlářské |  |  |  | 0 |  | 14445.82 |  | 50421.08 |  | 0 |  | 0.03 |  | 0.01 |  |  |  |  | 5.5 | [5 empty] | DIL
90 | 766621911 | Seřízení oken | kus | 3 |  | 0 | 11.94 | 35.82 | 238.06 | 714.18 | 15 | 0 | 0.00028 | 0 | 0 | 0 |  | RTS 21/ II | Indiv | 0.272 | 0.82 |  | Práce |  |  |  | POL1_
91 | 766661112 | Montáž dveří do zárubně,otevíravých 1kř.do 0,8 m | kus | 3 |  | 0 | 0 | 0 | 733 | 2199 | 15 | 0 | 0 | 0 | 0 | 0 |  | RTS 21/ II | Indiv | 1.45 | 4.35 |  | Práce |  |  |  | POL1_
92 | 766662811 | Demontáž prahů dveří 1křídlových | kus | 3 |  | 0 | 0 | 0 | 56 | 168 | 15 | 0 | 0 | 0 | 0.0018 | 0.01 |  | RTS 21/ II | Indiv | 0.11 | 0.33 |  | Práce |  |  |  | POL1_
93 | 04 | D+M Elektrický sporák, bílý V × Š × H: 85 × 50 × 59,4 cm, příkon do 4kW | kus | 1 |  | 0 | 0 | 0 | 6589 | 6589 | 15 | 0 | 0 | 0 | 0 | 0 |  | Vlastní | Indiv | 0 | 0 |  | Práce |  |  |  | POL1_
|  | Sporák s litinovými plotýnkami : 1 |  | 1 | [22 empty] | VV | 0
|  | energetická třída A, objem 68 l, čisticí funkce Eco Clean : | [24 empty] | VV | 0
|  | 3 litinové plotýnky, vnitřní osvětlení, chladná dvířka, úložný prostor : | [24 empty] | VV | 0
|  | příslušenství: rošt, mělký plech : | [24 empty] | VV | 0
94 | 61160101Rwc | Dveře vnitřní hladké plné 1kř. 70x197 dub sonoma včetně kování WC | kus | 1 |  | 0 | 2310 | 2310 | 0 | 0 | 15 | 0 | 0.013 | 0.01 | 0 | 0 |  | Vlastní | Indiv | 0 | 0 |  | R-položka |  |  |  | POL12_0
95 | 61260603R | Dveře vnitřní hladké 2/3 sklo 1kř. 80x197 dub sonoma včetně kování | kus | 1 |  | 0 | 2695 | 2695 | 0 | 0 | 15 | 0 | 0.02 | 0.02 | 0 | 0 |  | Vlastní | Indiv | 0 | 0 |  | Specifikace |  |  |  | POL3_
96 | 76685488 | D+M Vnitřní vchodové dveře 800/1970 EI 30DP3, VSTUPNÍ, PLNÉ, DEKOR DŘEVO, KOVÁNÍ BEZPEČNOSTNÍ koule-klika,KUKÁTKO, ZÁMEK S VLOŽKOU (3 KLÍČE), PRÁH | kpl | 1 |  | 0 | 9405 | 9405 | 0 | 0 | 15 | 0 | 0 | 0 | 0 | 0 |  | Vlastní | Indiv | 0 | 0 |  | Specifikace |  |  |  | POL3_
97 | 06 | D+M Odsavač par bílý 630W včetně napojení na VZT - boční, bílý 50 cm | kus | 1 |  | 0 | 0 | 0 | 2189 | 2189 | 15 | 0 | 0 | 0 | 0 | 0 |  | Vlastní | Indiv | 0 | 0 |  | R-položka |  |  |  | POL12_1
98 | 7665488 | Vystěhování bytu - kuchyň. linka včetně odvozu a poplatku za skládku | kpl | 1 |  | 0 | 0 | 0 | 1650 | 1650 | 15 | 0 | 0 | 0 | 0 | 0 |  | Vlastní | Indiv | 0 | 0 |  | R-položka |  |  |  | POL12_1
|  | 1 |  | 1 | [22 empty] | VV | 0
99 | 766877115R00 | D+M Kuchyňské linky atyp DL=1300mm + 600mm špíz + 500mm skříňka nad digestoří | m | 2.4 |  | 0 | 0 | 0 | 14850 | 35640 | 15 | 0 | 0 | 0 | 0 | 0 |  | Vlastní | Indiv | 0 | 0 |  | R-položka |  |  |  | POL12_1
|  | Lamino barvy dle požadavku invesotra, hrany ABS, : 2,4 |  | 2.4 | [22 empty] | VV | 0
|  | dolní i horní skříňky, dřez se stojánkovou baterií, : | [24 empty] | VV | 0
|  | výškově stavitelné nožky se soklovou lištou. : | [24 empty] | VV | 0
|  | - pracovní deska vysokotlaký HPL tl. 38mm, korpus tl. min. 18mm : | [24 empty] | VV | 0
|  | - v horní části skříněk počítat s digestoří : | [24 empty] | VV | 0
|  | - obkladový panel i pracovní deska šedá (bez rohové lišty) /transparentní tmel :pracovní desku protáhnout pod skříň špize : | [24 empty] | VV | 0
|  | - dvířka i šuplíky osadit kvalitním systémem pro tlumení : | [24 empty] | VV | 0
|  | - nerezové úchyty skříněk dl=200mm : | [24 empty] | VV | 0
|  | - osvětlení led páskem AL liště : | [24 empty] | VV | 0
|  | - nerezový dřez (chromnikl) 340 mm x 400 mm x 150 mm : | [24 empty] | VV | 0
|  | - pod dřezem prostor pro uzavřené nádoby na tříděný odpad : | [24 empty] | VV | 0
|  | - výstroj šuplíků : | [24 empty] | VV | 0
|  | - součástí kuchyň. linky bude špíz - 60x60x180cm v barvě kuchyň. linky : | [24 empty] | VV | 0
|  | - pod úrovni pracovní desky vynechat místo pro pračku, napojovací body umístit pod dřezem, který bude vedle špíze : | [24 empty] | VV | 0
100 | 998766202 | Přesun hmot pro truhlářské konstr., výšky do 12 m | % | 635.95 |  | 0 | 0 | 0 | 2 | 1271.9 | 15 | 0 | 0 | 0 | 0 | 0 |  | RTS 21/ II | Indiv | 0 | 0 |  | Přesun hmot |  |  |  | POL7_
Díl: | 767 | Konstrukce zámečnické |  |  |  | 0 |  | 0 |  | 1953.5 |  | 0 |  | 0 |  | 0.32 |  |  |  |  | 0 | [5 empty] | DIL
101 | 767137803R00 | Demontáž příček umakartových, desek do suti (včetně obkladů a tapet) | m2 | 26.6 |  | 0 | 0 | 0 | 72 | 1915.2 | 15 | 0 | 0 | 0 | 0.012 | 0.32 |  | RTS 21/ II | Indiv | 0 | 0 |  | R-položka |  |  |  | POL12_1
|  | Koupelna + WC : (1,7+1,2+1,7+0,9+1,1+2,3)*2,6 |  | 23.14 | [22 empty] | VV | 0
|  | 1,7*2,3-0,5*0,9 |  | 3.46 | [22 empty] | VV | 0
102 | 998767201 | Přesun hmot pro zámečnické konstr., výšky do 6 m | % | 19.152 |  | 0 | 0 | 0 | 2 | 38.3 | 15 | 0 | 0 | 0 | 0 | 0 |  | RTS 21/ II | Indiv | 0 | 0 |  | Přesun hmot |  |  |  | POL7_
Díl: | 771 | Podlahy z dlaždic a obklady |  |  |  | 0 |  | 4542.49 |  | 3410.24 |  | 0 |  | 0.02 |  | 0 |  |  |  |  | 5.13 | [5 empty] | DIL
103 | 771101101 | Vysávání podlah prům.vysavačem pro pokládku dlažby | m2 | 3.46 |  | 0 | 0 | 0 | 8 | 27.68 | 15 | 0 | 0 | 0 | 0 | 0 |  | RTS 21/ II | Indiv | 0.016 | 0.06 |  | Práce |  |  |  | POL1_
|  | Koupelna : 1,7*2,3-0,5*0,9 |  | 3.46 | [22 empty] | VV | 0
104 | 771101210 | Penetrace podkladu pod dlažby | m2 | 3.46 |  | 0 | 26.9 | 93.07 | 28.1 | 97.23 | 15 | 0 | 0.00021 | 0 | 0 | 0 |  | RTS 21/ II | Indiv | 0.05 | 0.17 |  | Práce |  |  |  | POL1_
|  | Koupelna : 1,7*2,3-0,5*0,9 |  | 3.46 | [22 empty] | VV | 0
105 | 771575113 | Montáž podlah keram.,hladké, tmel, 30x30 cm | m2 | 3.46 |  | 0 | 143.39 | 496.13 | 584.61 | 2022.75 | 15 | 0 | 0.00515 | 0.02 | 0 | 0 |  | RTS 21/ II | Indiv | 1.04 | 3.6 |  | Práce |  |  |  | POL1_
|  | Koupelna : 1,7*2,3-0,5*0,9 |  | 3.46 | [22 empty] | VV | 0
106 | 771578011 | Spára podlaha - stěna, silikonem | m | 17.1 |  | 0 | 23.03 | 393.81 | 39.97 | 683.49 | 15 | 0 | 4e-05 | 0 | 0 | 0 |  | RTS 21/ II | Indiv | 0.07 | 1.2 |  | Práce |  |  |  | POL1_
|  | Koupelna : (1,7+1,2+0,5+0,9+1,1+2,3-0,6) |  | 7.1 | [22 empty] | VV | 0
|  | 2,0*5 |  | 10 | [22 empty] | VV | 0
107 | 771579791 | Příplatek za plochu podlah keram. do 5 m2 jednotl. | m2 | 3.46 |  | 0 | 0 | 0 | 17 | 58.82 | 15 | 0 | 0 | 0 | 0 | 0 |  | RTS 21/ II | Indiv | 0.03 | 0.1 |  | Práce |  |  |  | POL1_
|  | Koupelna : 1,7*2,3-0,5*0,9 |  | 3.46 | [22 empty] | VV | 0
108 | 771579793 | Příplatek za spárovací hmotu - plošně,keram.dlažba | m2 | 3.46 |  | 0 | 14 | 48.44 | 0 | 0 | 15 | 0 | 0.0012 | 0 | 0 | 0 |  | RTS 21/ II | Indiv | 0 | 0 |  | Práce |  |  |  | POL1_
|  | Koupelna : 1,7*2,3-0,5*0,9 |  | 3.46 | [22 empty] | VV | 0
109 | 02 | Keramická dlažba 30x30 - předpoklad ceny 450Kč/m2 | m2 | 7.093 |  | 0 | 495 | 3511.04 | 0 | 0 | 15 | 0 | 0 | 0 | 0 | 0 |  | Vlastní | Indiv | 0 | 0 |  | Specifikace |  |  |  | POL3_
|  | Koupelna : 1,7*2,3-0,5*0,9 |  | 3.46 | [22 empty] | VV | 0
|  | 3,46*1,05 |  | 3.633 | [22 empty] | VV | 0
110 | 998771202 | Přesun hmot pro podlahy z dlaždic, výšky do 12 m | % | 74.3246 |  | 0 | 0 | 0 | 7 | 520.27 | 15 | 0 | 0 | 0 | 0 | 0 |  | RTS 21/ II | Indiv | 0 | 0 |  | Přesun hmot |  |  |  | POL7_
Díl: | 775 | Podlahy vlysové a parketové |  |  |  | 0 |  | 0 |  | 1248 |  | 0 |  | 0 |  | 0.17 |  |  |  |  | 2.88 | [5 empty] | DIL
111 | 775561805 | Demontáž podlah lamelových se zámk.spojem vč. lišt | m2 | 19.2 |  | 0 | 0 | 0 | 65 | 1248 | 15 | 0 | 0 | 0 | 0.00891 | 0.17 |  | RTS 21/ II | Indiv | 0.15 | 2.88 |  | Práce |  |  |  | POL1_
|  | Pokoj : 2,4*5,75+2,4*2,25 |  | 19.2 | [22 empty] | VV | 0
Díl: | 776 | Podlahy povlakové |  |  |  | 0 |  | 12549.13 |  | 11075.52 |  | 0 |  | 0.08 |  | 0.02 |  |  |  |  | 20.49 | [5 empty] | DIL
112 | 776101101 | Vysávání podlah prům.vysavačem pod povlak.podlahy | m2 | 22.88 |  | 0 | 0 | 0 | 8 | 183.04 | 15 | 0 | 0 | 0 | 0 | 0 |  | RTS 21/ II | Indiv | 0.016 | 0.37 |  | Práce |  |  |  | POL1_
|  | Chodba : 1,6*2,3 |  | 3.68 | [22 empty] | VV | 0
|  | Pokoj : 5,75*2,4+2,4*2,25 |  | 19.2 | [22 empty] | VV | 0
113 | 776101121 | Provedení penetrace podkladu pod.povlak.podlahy | m2 | 22.88 |  | 0 | 0 | 0 | 26 | 594.88 | 15 | 0 | 0 | 0 | 0 | 0 |  | RTS 21/ II | Indiv | 0.046 | 1.05 |  | Práce |  |  |  | POL1_
|  | Chodba : 1,6*2,3 |  | 3.68 | [22 empty] | VV | 0
|  | Pokoj : 5,75*2,4+2,4*2,25 |  | 19.2 | [22 empty] | VV | 0
114 | 776421100 | Lepení podlahových soklíků z PVC a vinylu včetně dodávky soklíku PVC | m | 25.9 |  | 0 | 34.42 | 891.48 | 78.58 | 2035.22 | 15 | 0 | 8e-05 | 0 | 0 | 0 |  | RTS 21/ II | Indiv | 0.1372 | 3.55 |  | Práce |  |  |  | POL1_
|  | Chodba : 2,3*2+1,6*2-0,8*2-0,6 |  | 5.6 | [22 empty] | VV | 0
|  | Pokoj : 5,75*2+4,8*2-0,8 |  | 20.3 | [22 empty] | VV | 0
115 | 776511820 | Odstranění PVC a koberců lepených s podložkou včetně lišt | m2 | 22.88 |  | 0 | 0 | 0 | 111 | 2539.68 | 15 | 0 | 0 | 0 | 0.001 | 0.02 |  | RTS 21/ II | Indiv | 0.255 | 5.83 |  | Práce |  |  |  | POL1_
|  | Chodba : 1,6*2,3 |  | 3.68 | [22 empty] | VV | 0
|  | Pokoj : 5,75*2,4+2,4*2,25 |  | 19.2 | [22 empty] | VV | 0
116 | 776521100 | Lepení povlak.podlah z pásů PVC na Chemopren včetně podlahoviny s nášlapnou vrstvou 0,6mm (dekor dřeva) | m2 | 22.88 |  | 0 | 497.52 | 11383.26 | 215.48 | 4930.18 | 15 | 0 | 0.00346 | 0.08 | 0 | 0 |  | RTS 21/ II | Indiv | 0.38 | 8.69 |  | Práce |  |  |  | POL1_
|  | Chodba : 1,6*2,3 |  | 3.68 | [22 empty] | VV | 0
|  | Pokoj : 5,75*2,4+2,4*2,25 |  | 19.2 | [22 empty] | VV | 0
117 | 776981101 | Montáž přechodové, podlahové lišty samolepicí | m | 0.7 |  | 0 | 0 | 0 | 84 | 58.8 | 15 | 0 | 0 | 0 | 0 | 0 |  | RTS 21/ II | Indiv | 0.152 | 0.11 |  | Práce |  |  |  | POL1_
|  | 0,7 |  | 0.7 | [22 empty] | VV | 0
118 | 776994111 | Svařování povlakových podlah z pásů nebo čtverců včetně svařovací šňůry PVC 1179 | m | 11.44 |  | 0 | 11.31 | 129.39 | 43.69 | 499.81 | 15 | 0 | 4e-05 | 0 | 0 | 0 |  | RTS 21/ II | Indiv | 0.0782 | 0.89 |  | Práce |  |  |  | POL1_
|  | Začátek provozního součtu | [24 empty] | VV
|  | Chodba : 1,6*2,3 |  | 3.68 | [22 empty] | VV | 2
|  | Pokoj : 5,75*2,4+2,4*2,25 |  | 19.2 | [22 empty] | VV | 2
|  | Konec provozního součtu | [24 empty] | VV
|  | 22,88*0,5 |  | 11.44 | [22 empty] | VV | 0
119 | 5537000111 | Lišta přechodová Al 30/A lepicí l=93 cm stříbro š 30 mm | kus | 1 |  | 0 | 145 | 145 | 0 | 0 | 15 | 0 | 0.00014 | 0 | 0 | 0 | SPCM | RTS 21/ II | Indiv | 0 | 0 |  | Specifikace |  |  |  | POL3_
120 | 998776201 | Přesun hmot pro podlahy povlakové, výšky do 6 m | % | 233.9074 |  | 0 | 0 | 0 | 1 | 233.91 | 15 | 0 | 0 | 0 | 0 | 0 |  | RTS 21/ II | Indiv | 0 | 0 |  | Přesun hmot |  |  |  | POL7_
Díl: | 781 | Obklady keramické |  |  |  | 0 |  | 11539.04 |  | 15486.24 |  | 0 |  | 0.11 |  | 0 |  |  |  |  | 25.63 | [5 empty] | DIL
121 | 781101210 | Penetrace podkladu pod obklady | m2 | 16.825 |  | 0 | 26.9 | 452.59 | 28.1 | 472.78 | 15 | 0 | 0.00021 | 0 | 0 | 0 |  | RTS 21/ II | Indiv | 0.05 | 0.84 |  | Práce |  |  |  | POL1_
|  | Koupelna : (1,7+1,2+0,5+0,9+1,1+2,3)*2,0 |  | 15.4 | [22 empty] | VV | 0
|  | -0,6*2,0 |  | -1.2 | [22 empty] | VV | 0
|  | Kuchyň : (1,0+0,5)*1,75 |  | 2.625 | [22 empty] | VV | 0
122 | 781419711 | Příplatek k obkladu stěn za plochu do 10 m2 jedntl | m2 | 16.825 |  | 0 | 0 | 0 | 55 | 925.38 | 15 | 0 | 0 | 0 | 0 | 0 |  | RTS 21/ II | Indiv | 0.1 | 1.68 |  | Práce |  |  |  | POL1_
|  | Koupelna : (1,7+1,2+0,5+0,9+1,1+2,3)*2,0 |  | 15.4 | [22 empty] | VV | 0
|  | -0,6*2,0 |  | -1.2 | [22 empty] | VV | 0
|  | Kuchyň : (1,0+0,5)*1,75 |  | 2.625 | [22 empty] | VV | 0
123 | 781475120 | Obklad vnitřní stěn keramický, do tmele, do 30x60 cm | m2 | 16.825 |  | 0 | 148.34 | 2495.82 | 727.66 | 12242.88 | 15 | 0 | 0.00535 | 0.09 | 0 | 0 |  | RTS 21/ II | Indiv | 1.288 | 21.67 |  | Práce |  |  |  | POL1_
|  | Koupelna : (1,7+1,2+0,5+0,9+1,1+2,3)*2,0 |  | 15.4 | [22 empty] | VV | 0
|  | -0,6*2,0 |  | -1.2 | [22 empty] | VV | 0
|  | Kuchyň : (1,0+0,5)*1,75 |  | 2.625 | [22 empty] | VV | 0
124 | 781479705 | Přípl.za spárovací hmotu-plošně,keram.vnitř.obklad | m2 | 16.825 |  | 0 | 10.01 | 168.42 | -0.01 | -0.17 | 15 | 0 | 0.0009 | 0.02 | 0 | 0 |  | RTS 21/ II | Indiv | 0 | 0 |  | Práce |  |  |  | POL1_
|  | Koupelna : (1,7+1,2+0,5+0,9+1,1+2,3)*2,0 |  | 15.4 | [22 empty] | VV | 0
|  | -0,6*2,0 |  | -1.2 | [22 empty] | VV | 0
|  | Kuchyň : (1,0+0,5)*1,75 |  | 2.625 | [22 empty] | VV | 0
125 | 781491001 | Montáž lišt k obkladům rohových, koutových i dilatačních | m | 6 |  | 0 | 0 | 0 | 67 | 402 | 15 | 0 | 0 | 0 | 0 | 0 |  | RTS 21/ II | Indiv | 0.12 | 0.72 |  | Práce |  |  |  | POL1_
|  | 2,0*3 |  | 6 | [22 empty] | VV | 0
126 | 781675116 | Montáž obkladů parapetů keramic. na tmel, 30x30 cm | m | 1.8 |  | 0 | 40.59 | 73.06 | 224.41 | 403.94 | 15 | 0 | 0.00151 | 0 | 0 | 0 |  | RTS 21/ II | Indiv | 0.4 | 0.72 |  | Práce |  |  |  | POL1_
|  | Koupelna : 1,8 |  | 1.8 | [22 empty] | VV | 0
127 | 03 | Keramický obklad 20x40 - předpoklad ceny 400Kč/m2 | m2 | 17.6663 |  | 0 | 440 | 7773.15 | 0 | 0 | 15 | 0 | 0 | 0 | 0 | 0 |  | Vlastní | Indiv | 0 | 0 |  | R-položka |  |  |  | POL12_0
|  | Začátek provozního součtu | [24 empty] | VV
|  | Koupelna : (1,7+1,2+0,5+0,9+1,1+2,3)*2,0 |  | 15.4 | [22 empty] | VV | 2
|  | -0,6*2,0 |  | -1.2 | [22 empty] | VV | 2
|  | Kuchyň : (1,0+0,5)*1,75 |  | 2.625 | [22 empty] | VV | 2
|  | Konec provozního součtu | [24 empty] | VV
|  | 16,825*1,05 |  | 17.6663 | [22 empty] | VV | 0
128 | 59760720.AR | Lišta obkl/dlažba plast | m | 6 |  | 0 | 96 | 576 | 0 | 0 | 15 | 0 | 0.00022 | 0 | 0 | 0 |  | Vlastní | Indiv | 0 | 0 |  | R-položka |  |  |  | POL12_0
129 | 998781202 | Přesun hmot pro obklady keramické, výšky do 12 m | % | 259.8586 |  | 0 | 0 | 0 | 4 | 1039.43 | 15 | 0 | 0 | 0 | 0 | 0 |  | RTS 21/ II | Indiv | 0 | 0 |  | Přesun hmot |  |  |  | POL7_
Díl: | 783 | Nátěry |  |  |  | 0 |  | 584.34 |  | 1478.7 |  | 0 |  | 0 |  | 0 |  |  |  |  | 2.75 | [5 empty] | DIL
130 | 783112510 | Nátěr olejový OK "A" 2x + 1x email | m2 | 3.648 |  | 0 | 78.21 | 285.31 | 78.79 | 287.43 | 15 | 0 | 0.00037 | 0 | 0 | 0 |  | RTS 21/ II | Indiv | 0.139 | 0.51 |  | Práce |  |  |  | POL1_
|  | 0,16*0,6*2*9 |  | 1.728 | [22 empty] | VV | 0
|  | 0,16*0,6*2*10 |  | 1.92 | [22 empty] | VV | 0
131 | 783424340 | Nátěr syntet. potrubí do DN 50 mm Z+2x +1x email | m | 6 |  | 0 | 17.25 | 103.5 | 64.75 | 388.5 | 15 | 0 | 9e-05 | 0 | 0 | 0 |  | RTS 21/ II | Indiv | 0.116 | 0.7 |  | Práce |  |  |  | POL1_
|  | 6 |  | 6 | [22 empty] | VV | 0
132 | 783225400 | Nátěr syntetický kov. konstr. 2x + 1x email + tmel | m2 | 3.725 |  | 0 | 52.49 | 195.53 | 215.51 | 802.77 | 15 | 0 | 0.00036 | 0 | 0 | 0 |  | Vlastní | Indiv | 0.413 | 1.54 |  | Práce |  |  |  | POL1_
|  | (0,7+2*2,1)*(0,15+0,05*2) |  | 1.225 | [22 empty] | VV | 0
|  | (0,8+2*2,1)*(0,15+0,05*2)*2 |  | 2.5 | [22 empty] | VV | 0
Díl: | 784 | Malby |  |  |  | 0 |  | 758.28 |  | 9709.84 |  | 0 |  | 0.02 |  | 0 |  |  |  |  | 17.56 | [5 empty] | DIL
133 | 784402801 | Odstranění malby oškrábáním v místnosti H do 3,8 m | m2 | 88.36 |  | 0 | 0.11 | 9.72 | 37.89 | 3347.96 | 15 | 0 | 0 | 0 | 0 | 0 |  | RTS 21/ II | Indiv | 0.06971 | 6.16 |  | Práce |  |  |  | POL1_
|  | Stěny : | [24 empty] | VV | 0
|  | Chodba : (2,3+1,6*2)*2,6 |  | 14.3 | [22 empty] | VV | 0
|  | Pokoj : (4,8*2+5,75*2)*2,6 |  | 54.86 | [22 empty] | VV | 0
|  | Stropy : | [24 empty] | VV | 0
|  | Pokoj : 2,4*5,75+2,4*2,25 |  | 19.2 | [22 empty] | VV | 0
134 | 784191101 | Penetrace podkladu univerzální Primalex 1x | m2 | 7.14 |  | 0 | 5.03 | 35.91 | 17.97 | 128.31 | 15 | 0 | 7e-05 | 0 | 0 | 0 |  | RTS 21/ II | Indiv | 0.03248 | 0.23 |  | Práce |  |  |  | POL1_
|  | Stropy : | [24 empty] | VV | 0
|  | Chodba : 1,6*2,3 |  | 3.68 | [22 empty] | VV | 0
|  | Koupelna : 1,7*2,3-0,9*0,5 |  | 3.46 | [22 empty] | VV | 0
135 | 784195112 | Malba Primalex Standard, bílá, bez penetrace, 2x | m2 | 106.1 |  | 0 | 4.12 | 437.13 | 56.88 | 6034.97 | 15 | 0 | 0.00014 | 0.01 | 0 | 0 |  | RTS 21/ II | Indiv | 0.10191 | 10.81 |  | Práce |  |  |  | POL1_
|  | Stěny : | [24 empty] | VV | 0
|  | Chodba : (2,3*2+1,6*2)*2,6 |  | 20.28 | [22 empty] | VV | 0
|  | Pokoj : (4,8*2+5,75*2)*2,6 |  | 54.86 | [22 empty] | VV | 0
|  | Koupelna : (1,7+1,2+0,5+0,9+1,1+2,3)*(2,6-2,0) |  | 4.62 | [22 empty] | VV | 0
|  | Stropy : | [24 empty] | VV | 0
|  | Pokoj : 2,4*5,75+2,4*2,25 |  | 19.2 | [22 empty] | VV | 0
|  | Chodba : 1,6*2,3 |  | 3.68 | [22 empty] | VV | 0
|  | Koupelna : 1,7*2,3-0,9*0,5 |  | 3.46 | [22 empty] | VV | 0
136 | 784011222 | Zakrytí podlah včetně papírové lepenky | m2 | 26.34 |  | 0 | 10.46 | 275.52 | 7.54 | 198.6 | 15 | 0 | 0.00035 | 0.01 | 0 | 0 |  | RTS 21/ II | Indiv | 0.0135 | 0.36 |  | Práce |  |  |  | POL1_
|  | Pokoj : 2,4*5,75+2,4*2,25 |  | 19.2 | [22 empty] | VV | 0
|  | Chodba : 1,6*2,3 |  | 3.68 | [22 empty] | VV | 0
|  | Koupelna : 1,7*2,3-0,9*0,5 |  | 3.46 | [22 empty] | VV | 0
Díl: | 785 | Tapety |  |  |  | 0 |  | 396 |  | 2993.07 |  | 0 |  | 0 |  | 0 |  |  |  |  | 5.94 | [5 empty] | DIL
137 | 785412800 | Odstranění tapet lepených ostatních s podl. 3,8 m | m2 | 50.73 |  | 0 | 0 | 0 | 59 | 2993.07 | 15 | 0 | 0 | 0 | 0 | 0 |  | RTS 21/ II | Indiv | 0.117 | 5.94 |  | Práce |  |  |  | POL1_
|  | Pokoj : (4,8*2+5,75*2)*2,6 |  | 54.86 | [22 empty] | VV | 0
|  | (0,85+1,5*2)*0,25 |  | 0.9625 | [22 empty] | VV | 0
|  | (1,05+1,55*2)*0,25 |  | 1.0375 | [22 empty] | VV | 0
|  | -0,8*2,0 |  | -1.6 | [22 empty] | VV | 0
|  | -0,85*1,5 |  | -1.275 | [22 empty] | VV | 0
|  | -1,05*1,55*2 |  | -3.255 | [22 empty] | VV | 0
138 | 7854874588 | Aktiv Odstraňovač tapet 500ml | ks | 2 |  | 0 | 198 | 396 | 0 | 0 | 15 | 0 | 0 | 0 | 0 | 0 |  | Vlastní | Indiv | 0 | 0 |  | Specifikace |  |  |  | POL3_
Díl: | 786 | Zastiňující technika |  |  |  | 0 |  | 0 |  | 1053 |  | 0 |  | 0 |  | 0.05 |  |  |  |  | 1.9 | [5 empty] | DIL
139 | 786611811 | Dmtž předokenních rolet s viditelným boxem - garnýž | kus | 3 |  | 0 | 0 | 0 | 351 | 1053 | 15 | 0 | 0 | 0 | 0.016 | 0.05 |  | RTS 21/ II | Indiv | 0.6339 | 1.9 |  | Práce |  |  |  | POL1_
Díl: | M21 | Elektromontáže |  |  |  | 0 |  | 21519.8 |  | 21889.2 |  | 0 |  | 15.09 |  | 0 |  |  |  |  | 24.79 | [5 empty] | DIL
140 | 210100001 | Ukončení vodičů v rozvaděči + zapojení do 2,5 mm2 | kus | 4 |  | 0 | 0 | 0 | 27 | 108 | 15 | 0 | 0 | 0 | 0 | 0 |  | RTS 21/ II | Indiv | 0.0505 | 0.2 |  | Práce |  |  |  | POL1_
141 | 210100002 | Ukončení vodičů v rozvaděči + zapojení do 6 mm2 | kus | 1 |  | 0 | 0 | 0 | 33 | 33 | 15 | 0 | 0 | 0 | 0 | 0 |  | RTS 21/ II | Indiv | 0.06 | 0.06 |  | Práce |  |  |  | POL1_
142 | 210110001 | Spínač nástěnný jednopól.- řaz. 1, obyč.prostředí | kus | 7 |  | 0 | 0 | 0 | 166 | 1162 | 15 | 0 | 0 | 0 | 0 | 0 |  | RTS 21/ II | Indiv | 0.30567 | 2.14 |  | Práce |  |  |  | POL1_
143 | 210111014 | Zásuvka domovní zapuštěná - provedení 2x (2P+PE) včetně dodávky zásuvky s natočenou dutin.a rámečku | kus | 10 |  | 0 | 265.25 | 2652.5 | 156.75 | 1567.5 | 15 | 0 | 0.0001 | 0 | 0 | 0 |  | RTS 21/ II | Indiv | 0.249 | 2.49 |  | Práce |  |  |  | POL1_
144 | 210120561 | Jistič jednopólový do 25 A se zapojením | kus | 4 |  | 0 | 0 | 0 | 184 | 736 | 15 | 0 | 0 | 0 | 0 | 0 |  | RTS 21/ II | Indiv | 0.34 | 1.36 |  | Práce |  |  |  | POL1_
145 | 210120901 | Hlavní vypínač v rozvaděči | kus | 1 |  | 0 | 0 | 0 | 339 | 339 | 15 | 0 | 0 | 0 | 0 | 0 |  | RTS 21/ II | Indiv | 0.625 | 0.63 |  | Práce |  |  |  | POL1_
146 | 210160011 | Spínač časový, včetně zapojení | kus | 1 |  | 0 | 0 | 0 | 246 | 246 | 15 | 0 | 0 | 0 | 0 | 0 |  | RTS 21/ II | Indiv | 0.4535 | 0.45 |  | Práce |  |  |  | POL1_
147 | 210191532 | Usazení rozvaděče ER 1.0 +1.1 | kus | 1 |  | 0 | 0 | 0 | 196 | 196 | 15 | 0 | 0 | 0 | 0 | 0 |  | RTS 21/ II | Indiv | 0.362 | 0.36 |  | Práce |  |  |  | POL1_
148 | 210201514 | Svítidlo LED bytové stropní závěsné 4 upevňov.body | kus | 6 |  | 0 | 0 | 0 | 233 | 1398 | 15 | 0 | 0 | 0 | 0 | 0 |  | RTS 21/ II | Indiv | 0.43 | 2.58 |  | Práce |  |  |  | POL1_
149 | 210800004 | Vodič CYY 6 mm2 uložený pod omítkou | m | 6 |  | 0 | 0 | 0 | 35 | 210 | 15 | 0 | 0 | 0 | 0 | 0 |  | RTS 21/ II | Indiv | 0.06415 | 0.38 |  | Práce |  |  |  | POL1_
150 | 210800666 | Vodič H07V-K (CYA) 6 mm2 uložený v rozvaděčích | m | 0.5 |  | 0 | 0 | 0 | 81 | 40.5 | 15 | 0 | 0 | 0 | 0 | 0 |  | RTS 21/ II | Indiv | 0.14868 | 0.07 |  | Práce |  |  |  | POL1_
151 | 210800105 | Kabel CYKY 750 V 3x1,5 mm2 uložený pod omítkou včetně dodávky kabelu | m | 40 |  | 0 | 16.14 | 645.6 | 42.86 | 1714.4 | 15 | 0 | 0.00016 | 0.01 | 0 | 0 |  | RTS 21/ II | Indiv | 0.07 | 2.8 |  | Práce |  |  |  | POL1_
152 | 210800106 | Kabel CYKY 750 V 3x2,5 mm2 uložený pod omítkou včetně dodávky kabelu | m | 65 |  | 0 | 26.88 | 1747.2 | 44.12 | 2867.8 | 15 | 0 | 0.00021 | 0.01 | 0 | 0 |  | RTS 21/ II | Indiv | 0.07 | 4.55 |  | Práce |  |  |  | POL1_
153 | 210810013 | Kabel CYKY-m 750 V 4 x 10 mm2 volně uložený | m | 12 |  | 0 | 0 | 0 | 34 | 408 | 15 | 0 | 0 | 0 | 0 | 0 |  | RTS 21/ II | Indiv | 0.0627 | 0.75 |  | Práce |  |  |  | POL1_
154 | 222260020 | Krabice KU 68 pod omítku + vysekání | kus | 17 |  | 0 | 0 | 0 | 179 | 3043 | 15 | 0 | 0 | 0 | 0 | 0 |  | RTS 21/ II | Indiv | 0.3305 | 5.62 |  | Práce |  |  |  | POL1_
155 | 650063611 | Montáž chrániče proudového dvoupólového do 25 A | kus | 1 |  | 0 | 0 | 0 | 190 | 190 | 15 | 0 | 0 | 0 | 0 | 0 |  | RTS 21/ II | Indiv | 0.35 | 0.35 |  | Práce |  |  |  | POL1_
156 | 210544888 | Napojení v hlavním rozvaděči | kpl | 1 |  | 0 | 0 | 0 | 1650 | 1650 | 15 | 0 | 0 | 0 | 0 | 0 |  | Vlastní | Indiv | 0 | 0 |  | Práce |  |  |  | POL1_
157 | 2145877558 | Demontáž stávající elektroinstalace | hod | 2 |  | 0 | 0 | 0 | 570 | 1140 | 15 | 0 | 0 | 0 | 0 | 0 |  | Vlastní | Indiv | 0 | 0 |  | Práce |  |  |  | POL1_
158 | 21547455 | Stavební přípomoce HZS včetně materiálu | hod | 4 |  | 0 | 0 | 0 | 385 | 1540 | 15 | 0 | 0 | 0 | 0 | 0 |  | Vlastní | Indiv | 0 | 0 |  | Práce |  |  |  | POL1_
159 | 021548885 | Jistič hlavní třípólový před elektroměr 25A B 10kA | ks | 1 |  | 0 | 539 | 539 | 0 | 0 | 15 | 0 | 0 | 0 | 0 | 0 |  | Vlastní | Indiv | 0 | 0 |  | Specifikace |  |  |  | POL3_
160 | 34111100 | Kabel silový s Cu jádrem 750 V CYKY 5 x 6 mm2 | m | 12 |  | 0 | 114 | 1368 | 0 | 0 | 15 | 0 | 0.00053 | 0.01 | 0 | 0 | SPCM | RTS 21/ II | Indiv | 0 | 0 |  | Specifikace |  |  |  | POL3_
161 | 34141303 | Vodič silový pevné uložení CYY 6,0 mm2 | m | 5 |  | 0 | 19 | 95 | 0 | 0 | 15 | 0 | 8e-05 | 0 | 0 | 0 | SPCM | RTS 21/ II | Indiv | 0 | 0 |  | Specifikace |  |  |  | POL3_
162 | 34142157 | Vodič silový pevné uložení CYA 6,00 mm2 | m | 0.5 |  | 0 | 23 | 11.5 | 0 | 0 | 15 | 0 | 6e-05 | 0 | 0 | 0 | SPCM | RTS 21/ II | Indiv | 0 | 0 |  | Specifikace |  |  |  | POL3_
163 | 34535400 | Strojek spínače 1pólového Tango 3558-A01340 řaz.1 | kus | 7 |  | 0 | 158 | 1106 | 0 | 0 | 15 | 0 | 1e-05 | 0 | 0 | 0 | SPCM | RTS 21/ II | Indiv | 0 | 0 |  | Specifikace |  |  |  | POL3_
164 | 34535900 | Spínač 10A časový SA 10/220/1 | kus | 1 |  | 0 | 613 | 613 | 0 | 0 | 15 | 0 | 0.00024 | 0 | 0 | 0 | SPCM | RTS 21/ II | Indiv | 0 | 0 |  | Specifikace |  |  |  | POL3_
165 | 34536490 | Kryt spínače Tango 3558A-A651 | kus | 7 |  | 0 | 53 | 371 | 0 | 0 | 15 | 0 | 1e-05 | 0 | 0 | 0 | SPCM | RTS 21/ II | Indiv | 0 | 0 |  | Specifikace |  |  |  | POL3_
166 | 34536700 | Rámeček pro spínače a zásuvky Tango 3901A-B10 | kus | 7 |  | 0 | 34 | 238 | 0 | 0 | 15 | 0 | 5e-05 | 0 | 0 | 0 | SPCM | RTS 21/ II | Indiv | 0 | 0 |  | Specifikace |  |  |  | POL3_
167 | 345601050000 | Lišta upevňovací 6035-84 | kus | 1 |  | 0 | 47 | 47 | 0 | 0 | 15 | 0 | 0 | 0 | 0 | 0 | SPCM | RTS 21/ II | Indiv | 0 | 0 |  | Specifikace |  |  |  | POL3_
168 | 34571519 | Krabice univerzální z PH KU 68 | kus | 17 |  | 0 | 14 | 238 | 0 | 0 | 15 | 0 | 4e-05 | 0 | 0 | 0 | SPCM | RTS 21/ II | Indiv | 0 | 0 |  | Specifikace |  |  |  | POL3_
169 | 348241102 | LED Stropní svítidlo 12W/230V IP54 | kus | 4 |  | 0 | 1147 | 4588 | 0 | 0 | 15 | 0 | 0.004 | 0.02 | 0 | 0 | SPCM | RTS 21/ II | Indiv | 0 | 0 |  | Specifikace |  |  |  | POL3_
170 | 348247102R | LED Stropní svítidlo 24W/230V IP54 | kus | 2 |  | 0 | 1331 | 2662 | 0 | 0 | 15 | 0 | 0.004 | 0.01 | 0 | 0 |  | Vlastní | Indiv | 0 | 0 |  | Specifikace |  |  |  | POL3_
171 | 357377061R | ELEKTRICKÝ ROZVADĚČ 12T NÁSTĚNNÝ | kus | 1 |  | 0 | 1076 | 1076 | 0 | 0 | 15 | 0 | 0.0263 | 0.03 | 0 | 0 |  | Vlastní | Indiv | 0 | 0 |  | Specifikace |  |  |  | POL3_
172 | 35822001014 | Jistič do 80 A 1 pól. charakteristika B, LTN-13B-1 | kus | 1 |  | 0 | 219 | 219 | 0 | 0 | 15 | 0 | 0.00018 | 0 | 0 | 0 | SPCM | RTS 21/ II | Indiv | 0 | 0 |  | Specifikace |  |  |  | POL3_
173 | 35822001015 | Jistič do 80 A 1 pól. charakteristika B, LTN-16B-1 | kus | 1 |  | 0 | 160 | 160 | 0 | 0 | 15 | 0 | 0.00018 | 0 | 0 | 0 | SPCM | RTS 21/ II | Indiv | 0 | 0 |  | Specifikace |  |  |  | POL3_
174 | 35822003015 | Jistič S203M-B16, 3pólový, 16A/B, 10kA | kus | 1 |  | 0 | 416 | 416 | 0 | 0 | 15 | 0 | 0.0004 | 0 | 0 | 0 | SPCM | RTS 21/ II | Indiv | 0 | 0 |  | Specifikace |  |  |  | POL3_
175 | 358890405 | Proudový chránič PF6-25/2/0,03 na DIN lištu | kus | 1 |  | 0 | 974 | 974 | 0 | 0 | 15 | 0 | 0.0005 | 0 | 0 | 0 | SPCM | RTS 21/ II | Indiv | 0 | 0 |  | Specifikace |  |  |  | POL3_
176 | 358891530 | Chránič kombi PFL7-16/1N/B/003 proudový s nadproud.ochranou | kus | 1 |  | 0 | 1558 | 1558 | 0 | 0 | 15 | 0 | 0.00027 | 0 | 0 | 0 | SPCM | RTS 21/ II | Indiv | 0 | 0 |  | Specifikace |  |  |  | POL3_
177 | 58541252 | Sádra stavební bilá 5 kg bal. | kg | 15 |  | 0 | 13 | 195 | 0 | 0 | 15 | 0 | 1 | 15 | 0 | 0 | SPCM | RTS 21/ II | Indiv | 0 | 0 |  | Specifikace |  |  |  | POL3_
178 | 21548777 | Revize ELEKTRO vč. přívodu a hlavního jističe | kpl | 1 |  | 0 | 0 | 0 | 3300 | 3300 | 15 | 0 | 0 | 0 | 0 | 0 |  | Vlastní | Indiv | 0 | 0 |  | R-položka |  |  |  | POL12_1
Díl: | M22 | Montáž sdělovací a zabezp. techniky |  |  |  | 0 |  | 243.27 |  | 243.73 |  | 0 |  | 0 |  | 0 |  |  |  |  | 0.44 | [5 empty] | DIL
179 | 220300642 | Ukončení koaxiálního kabelu do D 10 mm | kus | 1 |  | 0 | 76.27 | 76.27 | 134.73 | 134.73 | 15 | 0 | 0 | 0 | 0 | 0 |  | RTS 21/ II | Indiv | 0.236 | 0.24 |  | Práce |  |  |  | POL1_
180 | 222730001 | Účastnická zásuvka TV+R+SAT koncová pod omítku | kus | 1 |  | 0 | 0 | 0 | 109 | 109 | 15 | 0 | 0 | 0 | 0 | 0 |  | RTS 21/ II | Indiv | 0.20167 | 0.2 |  | Práce |  |  |  | POL1_
181 | 371202024 | Zásuvka TV+R koncová, bílá | kus | 1 |  | 0 | 167 | 167 | 0 | 0 | 15 | 0 | 1e-05 | 0 | 0 | 0 | SPCM | RTS 21/ II | Indiv | 0 | 0 |  | Specifikace |  |  |  | POL3_
Díl: | D96 | Přesuny suti a vybouraných hmot |  |  |  | 0 |  | 0 |  | 4104.21 |  | 0 |  | 0 |  | 0 |  |  |  |  | 5.82 | [5 empty] | DIL
182 | 979097011 | Pronájem kontejneru 4 t | den | 2 |  | 0 | 0 | 0 | 55 | 110 | 15 | 0 | 0 | 0 | 0 | 0 |  | RTS 21/ II | Indiv | 0 | 0 |  | Práce |  |  |  | POL1_
183 | 979086112 | Nakládání nebo překládání suti a vybouraných hmot | t | 1.1652 |  | 0 | 0 | 0 | 185 | 215.56 | 15 | 0 | 0 | 0 | 0 | 0 |  | RTS 21/ II | Indiv | 0.277 | 0.32 |  | Přesun suti |  |  |  | POL8_
184 | 979011211 | Svislá doprava suti a vybour. hmot za 2.NP nošením | t | 1.1652 |  | 0 | 0 | 0 | 777 | 905.34 | 15 | 0 | 0 | 0 | 0 | 0 |  | RTS 21/ II | Indiv | 2.009 | 2.34 |  | Přesun suti |  |  |  | POL8_
185 | 979011219 | Přípl.k svislé dopr.suti za každé další NP nošením | t | 1.1652 |  | 0 | 0 | 0 | 371 | 432.28 | 15 | 0 | 0 | 0 | 0 | 0 |  | RTS 21/ II | Indiv | 0.959 | 1.12 |  | Přesun suti |  |  |  | POL8_
186 | 979081111 | Odvoz suti a vybour. hmot na skládku do 1 km | t | 1.1652 |  | 0 | 0 | 0 | 258 | 300.61 | 15 | 0 | 0 | 0 | 0 | 0 |  | RTS 21/ II | Indiv | 0.49 | 0.57 |  | Přesun suti |  |  |  | POL8_
187 | 979081121 | Příplatek k odvozu za každý další 1 km | t | 23.3034 |  | 0 | 0 | 0 | 18 | 419.46 | 15 | 0 | 0 | 0 | 0 | 0 |  | RTS 21/ II | Indiv | 0 | 0 |  | Přesun suti |  |  |  | POL8_
188 | 979082111 | Vnitrostaveništní doprava suti do 10 m | t | 1.1652 |  | 0 | 0 | 0 | 364 | 424.12 | 15 | 0 | 0 | 0 | 0 | 0 |  | RTS 21/ II | Indiv | 0.942 | 1.1 |  | Přesun suti |  |  |  | POL8_
189 | 979082121 | Příplatek k vnitrost. dopravě suti za dalších 5 m | t | 3.4955 |  | 0 | 0 | 0 | 41 | 143.32 | 15 | 0 | 0 | 0 | 0 | 0 |  | RTS 21/ II | Indiv | 0.105 | 0.37 |  | Přesun suti |  |  |  | POL8_
190 | 979990001 | Poplatek za skládku stavební suti | t | 1.1652 |  | 0 | 0 | 0 | 990 | 1153.52 | 15 | 0 | 0 | 0 | 0 | 0 |  | RTS 20/ I | Indiv | 0 | 0 |  | Přesun suti |  |  |  | POL8_
[25 empty] | 15 | 21 | DPH
| Celkem |  |  |  |  | 0 | [18 empty] | 0 | 0 | SUM
Poznámky uchazeče k zadání
POPUZIV
END
Note on S6: Jedná se o informaci, zda se jedná o položku, která je do rozpočtu zadána z cenové soustavy RTS, nebo vlastní.
Note on T6: Jedná se o název CÚ, která je zadána u položky rozpočtu

## byt č.33
Položkový rozpočet | [26 empty] | #TypZaznamu#
S: |  | Rekonstrukce bytu - Hlavní náměstí 43 byt č.14 a č.33 | [24 empty] | STA
O: |  | Rekonstrukce bytu | [21 empty] | STA |  |  | OBJ
R: |  | Rekonstrukce bytu - Hlavní náměstí 43 byt č.33 | [24 empty] | ROZ
P.č. | Číslo položky | Název položky | MJ | Množství | Cena / MJ | Celkem | Dodávka | Dodávka celk. | Montáž | Montáž celk. | DPH | Cena s DPH | Hmotnost / MJ | Hmotnost celk.(t) | Dem. hmotnost / MJ | Dem. hmotnost celk.(t) | Ceník | Cen. soustava / platnost | Cenová úroveň | Nhod / MJ | Nhod celk. | Dodavatel | Typ položky
Díl: | 61 | Úpravy povrchů vnitřní |  |  |  | 0 |  | 1708.86 |  | 29665.45 |  | 0 |  | 0.64 |  | 0 |  |  |  |  | 51.21 | [5 empty] | DIL
1 | 610991111 | Zakrývání výplní vnitřních otvorů, oken | m2 | 6.2 |  | 0 | 15.18 | 94.12 | 38.82 | 240.68 | 15 | 0 | 4e-05 | 0 | 0 | 0 |  | RTS 21/ II | Indiv | 0.078 | 0.48 |  | Práce |  |  |  | POL1_
|  | 0,85*1,5*4 |  | 5.1 | [22 empty] | VV | 0
|  | 0,55*1,0*2 |  | 1.1 | [22 empty] | VV | 0
2 | 611441141 | Oprava sádrové omítky stropů rovných do 5% plochy | m2 | 109.0175 |  | 0 | 10.86 | 1183.93 | 130.14 | 14187.54 | 15 | 0 | 0.00314 | 0.34 | 0 | 0 |  | RTS 21/ II | Indiv | 0.23144 | 25.23 |  | Práce |  |  |  | POL1_
|  | Chodba : 2,5*2,2+0,8*0,9 |  | 6.22 | [22 empty] | VV | 0
|  | Koupelna : 3,2*1,25 |  | 4 | [22 empty] | VV | 0
|  | WC : 0,9*1,1 |  | 0.99 | [22 empty] | VV | 0
|  | Kuchyň : 5,8*2,4 |  | 13.92 | [22 empty] | VV | 0
|  | Pokoj 1 : 5,85*4,75 |  | 27.7875 | [22 empty] | VV | 0
|  | Pokoj 2 : 5,1*6,0 |  | 30.6 | [22 empty] | VV | 0
|  | 5,1*2,5*2 |  | 25.5 | [22 empty] | VV | 0
3 | 612441141 | Oprava sádrových omítek stěn do 5 % opr.plochy | m2 | 104.82 |  | 0 | 4.11 | 430.81 | 117.89 | 12357.23 | 15 | 0 | 0.00287 | 0.3 | 0 | 0 |  | RTS 21/ II | Indiv | 0.20744 | 21.74 |  | Práce |  |  |  | POL1_
|  | Chodba : (2,2*2+3,2*2)*2,6 |  | 28.08 | [22 empty] | VV | 0
|  | -0,8*2,0*2 |  | -3.2 | [22 empty] | VV | 0
|  | -0,7*2,0*2 |  | -2.8 | [22 empty] | VV | 0
|  | Kuchyň : (5,8*2+2,4*2)*2,6 |  | 42.64 | [22 empty] | VV | 0
|  | -0,8*2,0 |  | -1.6 | [22 empty] | VV | 0
|  | -0,85*1,5*2 |  | -2.55 | [22 empty] | VV | 0
|  | -(3,8+1,0)*1,4 |  | -6.72 | [22 empty] | VV | 0
|  | Pokoj 1 : (5,85*2+4,75*2)*2,6 |  | 55.12 | [22 empty] | VV | 0
|  | -0,8*2,0 |  | -1.6 | [22 empty] | VV | 0
|  | -0,85*1,5*2 |  | -2.55 | [22 empty] | VV | 0
4 | 61101147R00 | Bandáž spoje panelů skelná páska včetně uniflotu (spoj panelů sádrou do ztracena včetně výztužné pásky) | m | 40 |  | 0 | 0 | 0 | 72 | 2880 | 15 | 0 | 0 | 0 | 0 | 0 |  | Vlastní | Indiv | 0.094 | 3.76 |  | Práce |  |  |  | POL1_
Díl: | 95 | Dokončovací konstrukce na pozemních stavbách |  |  |  | 0 |  | 140.64 |  | 11684.1 |  | 0 |  | 0 |  | 0 |  |  |  |  | 26.77 | [5 empty] | DIL
5 | 952901111 | Vyčištění budov o výšce podlaží do 4 m | m2 | 83.5175 |  | 0 | 1.58 | 131.96 | 134.42 | 11226.42 | 15 | 0 | 4e-05 | 0 | 0 | 0 |  | RTS 21/ II | Indiv | 0.308 | 25.72 |  | Práce |  |  |  | POL1_
|  | Chodba : 2,5*2,2+0,8*0,9 |  | 6.22 | [22 empty] | VV | 0
|  | Koupelna : 3,2*1,25 |  | 4 | [22 empty] | VV | 0
|  | WC : 0,9*1,1 |  | 0.99 | [22 empty] | VV | 0
|  | Kuchyň : 5,8*2,4 |  | 13.92 | [22 empty] | VV | 0
|  | Pokoj 1 : 5,85*4,75 |  | 27.7875 | [22 empty] | VV | 0
|  | Pokoj 2 : 5,1*6,0 |  | 30.6 | [22 empty] | VV | 0
6 | 952901110 | Čištění mytím ploch oken, dveří a parapetů | m2 | 8.0408 |  | 0 | 1.08 | 8.68 | 56.92 | 457.68 | 15 | 0 | 1e-05 | 0 | 0 | 0 |  | RTS 21/ II | Indiv | 0.13 | 1.05 |  | Práce |  |  |  | POL1_
|  | 0,85*1,5*4 |  | 5.1 | [22 empty] | VV | 0
|  | 0,55*1,0*2 |  | 1.1 | [22 empty] | VV | 0
|  | 0,78*1,18*2 |  | 1.8408 | [22 empty] | VV | 0
Díl: | 96 | Bourání konstrukcí |  |  |  | 0 |  | 0 |  | 57 |  | 0 |  | 0 |  | 0 |  |  |  |  | 0.15 | [5 empty] | DIL
7 | 968061125 | Vyvěšení dřevěných dveřních křídel pl. do 2 m2 | kus | 3 |  | 0 | 0 | 0 | 19 | 57 | 15 | 0 | 0 | 0 | 0 | 0 |  | RTS 21/ II | Indiv | 0.05 | 0.15 |  | Práce |  |  |  | POL1_
Díl: | 99 | Staveništní přesun hmot |  |  |  | 0 |  | 0 |  | 1654.57 |  | 0 |  | 0 |  | 0 |  |  |  |  | 3.56 | [5 empty] | DIL
8 | 999281151 | Přesun hmot pro opravy a údržbu do v. 25 m,nošením | t | 0.64682 |  | 0 | 0 | 0 | 2558 | 1654.57 | 15 | 0 | 0 | 0 | 0 | 0 |  | RTS 21/ II | Indiv | 5.5 | 3.56 |  | Přesun hmot |  |  |  | POL7_
Díl: | 720 | Zdravotechnická instalace |  |  |  | 0 |  | 0 |  | 1100 |  | 0 |  | 0 |  | 0 |  |  |  |  | 0.16 | [5 empty] | DIL
9 | 7201947774 | Podružný materiál pro ZTI (vyústění, přechodky, hadice) | kpl | 1 |  | 0 | 0 | 0 | 1100 | 1100 | 15 | 0 | 0 | 0 | 0 | 0 |  | Vlastní | Indiv | 0.157 | 0.16 |  | Práce |  |  |  | POL1_
Díl: | 725 | Zařizovací předměty |  |  |  | 0 |  | 6228.16 |  | 2549.83 |  | 0 |  | 0.01 |  | 0 |  |  |  |  | 4.41 | [5 empty] | DIL
10 | 725114959 | Výměna sedátka wc bílé | kus | 1 |  | 0 | 1148.55 | 1148.55 | 68.45 | 68.45 | 15 | 0 | 0.00135 | 0 | 0.0014 | 0 |  | RTS 21/ II | Indiv | 0.121 | 0.12 |  | Práce |  |  |  | POL1_
11 | 725299101 | Montáž koupelnových doplňků - mýdelníků, držáků ap | soubor | 2 |  | 0 | 20.09 | 40.18 | 188.91 | 377.82 | 15 | 0 | 3e-05 | 0 | 0 | 0 |  | RTS 21/ II | Indiv | 0.33 | 0.66 |  | Práce |  |  |  | POL1_
12 | 725810402 | Ventil rohový kulový s filtrem 1/2" x 3/8" - výměna | soubor | 5 |  | 0 | 140.23 | 701.15 | 127.77 | 638.85 | 15 | 0 | 0.00017 | 0 | 0 | 0 |  | RTS 21/ II | Indiv | 0.227 | 1.14 |  | Práce |  |  |  | POL1_
13 | 725814122 | Ventil pračkový kulový se zpětnou klapkou a filtrem 3/4" - výměna | soubor | 1 |  | 0 | 214.95 | 214.95 | 70.05 | 70.05 | 15 | 0 | 0.00024 | 0 | 0 | 0 |  | RTS 21/ II | Indiv | 0.124 | 0.12 |  | Práce |  |  |  | POL1_
14 | 725823114 | Baterie dřezová stojánková ruční, bez otvír.odpadu standardní chrom | kus | 1 |  | 0 | 1967.86 | 1967.86 | 260.14 | 260.14 | 15 | 0 | 0.00164 | 0 | 0 | 0 |  | RTS 21/ II | Indiv | 0.445 | 0.45 |  | Práce |  |  |  | POL1_
15 | 725829301 | Montáž baterie umyv.a dřezové stojánkové | kus | 1 |  | 0 | 7.12 | 7.12 | 247.88 | 247.88 | 15 | 0 | 4e-05 | 0 | 0 | 0 |  | RTS 21/ II | Indiv | 0.445 | 0.45 |  | Práce |  |  |  | POL1_
16 | 725820802 | Demontáž baterie stojánkové do 1otvoru | soubor | 1 |  | 0 | 0 | 0 | 97 | 97 | 15 | 0 | 0 | 0 | 0.00086 | 0 |  | RTS 21/ II | Indiv | 0.222 | 0.22 |  | Práce |  |  |  | POL1_
17 | 725860190 | Sifon vanový PP HL500, D 40,50 mm samočistící s nastavitelným odpadem 5/4 " - výměna přes revizní dvířka | kus | 1 |  | 0 | 337.65 | 337.65 | 138.35 | 138.35 | 15 | 0 | 9e-05 | 0 | 0 | 0 |  | RTS 21/ II | Indiv | 0.246 | 0.25 |  | Práce |  |  |  | POL1_
18 | 725860201 | Sifon dřezový HL100, 6/4 ", přípoj myčka, pračka | kus | 1 |  | 0 | 389.25 | 389.25 | 141.75 | 141.75 | 15 | 0 | 0.00026 | 0 | 0 | 0 |  | RTS 21/ II | Indiv | 0.246 | 0.25 |  | Práce |  |  |  | POL1_
19 | 725860213 | Sifon umyvadlový HL132, D 32, 40 mm - výměna | kus | 1 |  | 0 | 265.72 | 265.72 | 138.28 | 138.28 | 15 | 0 | 0.0002 | 0 | 0 | 0 |  | RTS 21/ II | Indiv | 0.246 | 0.25 |  | Práce |  |  |  | POL1_
20 | 787911111 | Montáž zrcadla na stěnu, na lepidlo, pl. do 2 m2 | m2 | 0.24 |  | 0 | 32.19 | 7.73 | 1184.81 | 284.35 | 15 | 0 | 8e-05 | 0 | 0 | 0 |  | RTS 21/ II | Indiv | 2.1 | 0.5 |  | Práce |  |  |  | POL1_
|  | 0,4*0,6 |  | 0.24 | [22 empty] | VV | 0
21 | 42377000R | Dvojháček chrom lesklá | kus | 2 |  | 0 | 380 | 760 | 0 | 0 | 15 | 0 | 0.0009 | 0 | 0 | 0 |  | Vlastní | Indiv | 0 | 0 |  | Specifikace |  |  |  | POL3_
22 | 63465124 | Zrcadlo nemontované čiré tl. 4 mm 40x60cm | ks | 1 |  | 0 | 388 | 388 | 0 | 0 | 15 | 0 | 0.01 | 0.01 | 0 | 0 | SPCM | RTS 21/ II | Indiv | 0 | 0 |  | Specifikace |  |  |  | POL3_
23 | 998725203 | Přesun hmot pro zařizovací předměty, výšky do 24 m | % | 86.9108 |  | 0 | 0 | 0 | 1 | 86.91 | 15 | 0 | 0 | 0 | 0 | 0 |  | RTS 21/ II | Indiv | 0 | 0 |  | Přesun hmot |  |  |  | POL7_
Díl: | 766 | Konstrukce truhlářské |  |  |  | 0 |  | 19486.64 |  | 67217.44 |  | 0 |  | 0.07 |  | 0.01 |  |  |  |  | 9.66 | [5 empty] | DIL
24 | 766621911 | Seřízení oken | kus | 6 |  | 0 | 11.94 | 71.64 | 238.06 | 1428.36 | 15 | 0 | 0.00028 | 0 | 0 | 0 |  | RTS 21/ II | Indiv | 0.272 | 1.63 |  | Práce |  |  |  | POL1_
25 | 766661112 | Montáž dveří do zárubně,otevíravých 1kř.do 0,8 m | kus | 4 |  | 0 | 0 | 0 | 733 | 2932 | 15 | 0 | 0 | 0 | 0 | 0 |  | RTS 21/ II | Indiv | 1.45 | 5.8 |  | Práce |  |  |  | POL1_
26 | 766662811 | Demontáž prahů dveří 1křídlových | kus | 3 |  | 0 | 0 | 0 | 56 | 168 | 15 | 0 | 0 | 0 | 0.0018 | 0.01 |  | RTS 21/ II | Indiv | 0.11 | 0.33 |  | Práce |  |  |  | POL1_
27 | 04 | D+M Elektrický sporák, bílý V × Š × H: 85 × 50 × 59,4 cm, příkon do 4kW | kus | 1 |  | 0 | 0 | 0 | 6589 | 6589 | 15 | 0 | 0 | 0 | 0 | 0 |  | Vlastní | Indiv | 0 | 0 |  | Práce |  |  |  | POL1_
|  | Sporák s litinovými plotýnkami : 1 |  | 1 | [22 empty] | VV | 0
|  | energetická třída A, objem 68 l, čisticí funkce Eco Clean : | [24 empty] | VV | 0
|  | 3 litinové plotýnky, vnitřní osvětlení, chladná dvířka, úložný prostor : | [24 empty] | VV | 0
|  | příslušenství: rošt, mělký plech : | [24 empty] | VV | 0
28 | 766772740R00 | D+M kuchyň. spíze - DTD, TL. 18mm,ABS HRANA. BARVA DEKOR DŘEVO - sonoma včetně madel rozměr 1,2*0,6*2,6m 4dveřová, uchytky nerez, 6x vnitřní police | kus | 1 |  | 0 | 0 | 0 | 10301 | 10301 | 15 | 0 | 0 | 0 | 0 | 0 |  | Vlastní | Indiv | 0.95 | 0.95 |  | Práce |  |  |  | POL1_
29 | 766772840R00 | D+M výměny dvířek skříně - DTD, TL. 18mm,ABS HRANA. BARVA DEKOR DŘEVO - sonoma včetně madel rozměr 2x 60x200cm 2x 60x60cm | kpl | 1 |  | 0 | 0 | 0 | 4620 | 4620 | 15 | 0 | 0 | 0 | 0 | 0 |  | Vlastní | Indiv | 0.95 | 0.95 |  | Práce |  |  |  | POL1_
30 | 61160101Rwc | Dveře vnitřní hladké plné 1kř. 70x197 dub sonoma včetně kování WC | kus | 2 |  | 0 | 2310 | 4620 | 0 | 0 | 15 | 0 | 0.013 | 0.03 | 0 | 0 |  | Vlastní | Indiv | 0 | 0 |  | R-položka |  |  |  | POL12_0
31 | 61260603R | Dveře vnitřní hladké 2/3 sklo 1kř. 80x197 dub sonoma včetně kování | kus | 2 |  | 0 | 2695 | 5390 | 0 | 0 | 15 | 0 | 0.02 | 0.04 | 0 | 0 |  | Vlastní | Indiv | 0 | 0 |  | Specifikace |  |  |  | POL3_
32 | 76685488 | D+M Vnitřní vchodové dveře 800/1970 EI 30DP3, VSTUPNÍ, PLNÉ, DEKOR DŘEVO, KOVÁNÍ BEZPEČNOSTNÍ koule-klika,KUKÁTKO, ZÁMEK S VLOŽKOU (3 KLÍČE), PRÁH | kpl | 1 |  | 0 | 9405 | 9405 | 0 | 0 | 15 | 0 | 0 | 0 | 0 | 0 |  | Vlastní | Indiv | 0 | 0 |  | Specifikace |  |  |  | POL3_
33 | 06 | D+M Odsavač par bílý 630W včetně napojení na VZT - boční, bílý 50 cm | kus | 1 |  | 0 | 0 | 0 | 2189 | 2189 | 15 | 0 | 0 | 0 | 0 | 0 |  | Vlastní | Indiv | 0 | 0 |  | R-položka |  |  |  | POL12_1
34 | 7665488 | Vystěhování bytu - kuchyň. linka (linky sporák, digestoř, dřez..) včetně odvozu a poplatku za skládku | kpl | 1 |  | 0 | 0 | 0 | 1650 | 1650 | 15 | 0 | 0 | 0 | 0 | 0 |  | Vlastní | Indiv | 0 | 0 |  | R-položka |  |  |  | POL12_1
|  | 1 |  | 1 | [22 empty] | VV | 0
35 | 766877115R00 | D+M Kuchyňské linky atyp DL=1900mm + 500mm skříňka nad digestoří | m | 2.4 |  | 0 | 0 | 0 | 14850 | 35640 | 15 | 0 | 0 | 0 | 0 | 0 |  | Vlastní | Indiv | 0 | 0 |  | R-položka |  |  |  | POL12_1
|  | Lamino barvy dle požadavku invesotra, hrany ABS, : 2,4 |  | 2.4 | [22 empty] | VV | 0
|  | dolní i horní skříňky, dřez se stojánkovou baterií, : | [24 empty] | VV | 0
|  | výškově stavitelné nožky se soklovou lištou. : | [24 empty] | VV | 0
|  | - pracovní deska vysokotlaký HPL tl. 38mm, korpus tl. min. 18mm : | [24 empty] | VV | 0
|  | - v horní části skříněk počítat s digestoří : | [24 empty] | VV | 0
|  | - obkladový panel i pracovní deska šedá (bez rohové lišty) /transparentní tmel :pracovní desku protáhnout pod skříň špize : | [24 empty] | VV | 0
|  | - dvířka i šuplíky osadit kvalitním systémem pro tlumení : | [24 empty] | VV | 0
|  | - nerezové úchyty skříněk dl=200mm : | [24 empty] | VV | 0
|  | - osvětlení led páskem AL liště : | [24 empty] | VV | 0
|  | - nerezový dřez (chromnikl) 340 mm x 400 mm x 150 mm : | [24 empty] | VV | 0
|  | - pod dřezem prostor pro uzavřené nádoby na tříděný odpad : | [24 empty] | VV | 0
|  | - výstroj šuplíků : | [24 empty] | VV | 0
|  | - pod úrovni pracovní desky vynechat místo pro pračku, napojovací body umístit pod dřezem, který bude vedle špíze : | [24 empty] | VV | 0
36 | 998766203 | Přesun hmot pro truhlářské konstr., výšky do 24 m | % | 850.04 |  | 0 | 0 | 0 | 2 | 1700.08 | 15 | 0 | 0 | 0 | 0 | 0 |  | RTS 21/ II | Indiv | 0 | 0 |  | Přesun hmot |  |  |  | POL7_
Díl: | 767 | Konstrukce zámečnické |  |  |  | 0 |  | 0 |  | 616 |  | 0 |  | 0 |  | 0 |  |  |  |  | 1.11 | [5 empty] | DIL
37 | 767615913 | Oprava oken - výměna pákového uzávěru - včetně úpravy | kus | 2 |  | 0 | 0 | 0 | 283 | 566 | 15 | 0 | 0 | 0 | 0.001 | 0 |  | RTS 21/ II | Indiv | 0.51 | 1.02 |  | Práce |  |  |  | POL1_
|  | Pokoj 2 : 2 |  | 2 | [22 empty] | VV | 0
38 | 767615915 | Oprava oken - výměna závěsu | kus | 1 |  | 0 | 0 | 0 | 50 | 50 | 15 | 0 | 0 | 0 | 0.001 | 0 |  | RTS 21/ II | Indiv | 0.091 | 0.09 |  | Práce |  |  |  | POL1_
Díl: | 771 | Podlahy z dlaždic a obklady |  |  |  | 0 |  | 508.96 |  | 883.34 |  | 0 |  | 0 |  | 0 |  |  |  |  | 1.55 | [5 empty] | DIL
39 | 771578011 | Spára podlaha - stěna, silikonem | m | 22.1 |  | 0 | 23.03 | 508.96 | 39.97 | 883.34 | 15 | 0 | 4e-05 | 0 | 0 | 0 |  | RTS 21/ II | Indiv | 0.07 | 1.55 |  | Práce |  |  |  | POL1_
|  | Koupelna : 3,2*2+1,25*2-0,7 |  | 8.2 | [22 empty] | VV | 0
|  | 1,8*4 |  | 7.2 | [22 empty] | VV | 0
|  | 0,5*2+1,7+0,7 |  | 3.4 | [22 empty] | VV | 0
|  | WC : 0,9*2+1,1*2-0,7 |  | 3.3 | [22 empty] | VV | 0
Díl: | 775 | Podlahy vlysové a parketové |  |  |  | 0 |  | 1262.74 |  | 3220.77 |  | 0 |  | 0 |  | 0.02 |  |  |  |  | 4.04 | [5 empty] | DIL
40 | 775413040 | Montáž podlahové lišty lepením Chemoprénem | m | 22.2 |  | 0 | 25.88 | 574.54 | 128.12 | 2844.26 | 15 | 0 | 6e-05 | 0 | 0 | 0 |  | RTS 21/ II | Indiv | 0.152 | 3.37 |  | Práce |  |  |  | POL1_
|  | Pokoj 2 : 6,0*2+5,1*2 |  | 22.2 | [22 empty] | VV | 0
41 | 775411810 | Demontáž lišt dřevěných, přibíjených | m | 22.2 |  | 0 | 0 | 0 | 13 | 288.6 | 15 | 0 | 0 | 0 | 0.001 | 0.02 |  | RTS 21/ II | Indiv | 0.03 | 0.67 |  | Práce |  |  |  | POL1_
|  | Pokoj 2 : 6,0*2+5,1*2 |  | 22.2 | [22 empty] | VV | 0
42 | 28742401R | Lišta začišťovací z měkčeného PVC podlahová, dl. 2,5 m | m | 22.2 |  | 0 | 31 | 688.2 | 0 | 0 | 15 | 0 | 5e-05 | 0 | 0 | 0 |  | Vlastní | Indiv | 0 | 0 |  | Specifikace |  |  |  | POL3_
|  | Pokoj 2 : 6,0*2+5,1*2 |  | 22.2 | [22 empty] | VV | 0
43 | 998775203 | Přesun hmot pro podlahy vlysové, výšky do 24 m | % | 43.956 |  | 0 | 0 | 0 | 2 | 87.91 | 15 | 0 | 0 | 0 | 0 | 0 |  | RTS 21/ II | Indiv | 0 | 0 |  | Přesun hmot |  |  |  | POL7_
Díl: | 776 | Podlahy povlakové |  |  |  | 0 |  | 25913.52 |  | 16393.1 |  | 0 |  | 0.17 |  | 0 |  |  |  |  | 28.6 | [5 empty] | DIL
44 | 776101101 | Vysávání podlah prům.vysavačem pod povlak.podlahy | m2 | 47.9275 |  | 0 | 0 | 0 | 8 | 383.42 | 15 | 0 | 0 | 0 | 0 | 0 |  | RTS 21/ II | Indiv | 0.016 | 0.77 |  | Práce |  |  |  | POL1_
|  | Chodba : 2,5*2,2+0,8*0,9 |  | 6.22 | [22 empty] | VV | 0
|  | Kuchyň : 5,8*2,4 |  | 13.92 | [22 empty] | VV | 0
|  | Pokoj 1 : 5,85*4,75 |  | 27.7875 | [22 empty] | VV | 0
45 | 776401800 | Demontáž soklíků nebo lišt, pryžových nebo z PVC odstranění a uložení na hromady | m | 43.8 |  | 0 | 0 | 0 | 15 | 657 | 15 | 0 | 0 | 0 | 8e-05 | 0 |  | RTS 21/ II | Indiv | 0.035 | 1.53 |  | Práce |  |  |  | POL1_
|  | Chodba : (2,2*2+3,2*2) |  | 10.8 | [22 empty] | VV | 0
|  | -0,8*2 |  | -1.6 | [22 empty] | VV | 0
|  | -0,7*2 |  | -1.4 | [22 empty] | VV | 0
|  | Kuchyň : (5,8*2+2,4*2) |  | 16.4 | [22 empty] | VV | 0
|  | -0,8 |  | -0.8 | [22 empty] | VV | 0
|  | Pokoj 1 : (5,85*2+4,75*2) |  | 21.2 | [22 empty] | VV | 0
|  | -0,8 |  | -0.8 | [22 empty] | VV | 0
46 | 776421100 | Lepení podlahových soklíků z PVC a vinylu včetně dodávky soklíku PVC | m | 43.8 |  | 0 | 34.42 | 1507.6 | 78.58 | 3441.8 | 15 | 0 | 8e-05 | 0 | 0 | 0 |  | RTS 21/ II | Indiv | 0.1372 | 6.01 |  | Práce |  |  |  | POL1_
|  | Chodba : (2,2*2+3,2*2) |  | 10.8 | [22 empty] | VV | 0
|  | -0,8*2 |  | -1.6 | [22 empty] | VV | 0
|  | -0,7*2 |  | -1.4 | [22 empty] | VV | 0
|  | Kuchyň : (5,8*2+2,4*2) |  | 16.4 | [22 empty] | VV | 0
|  | -0,8 |  | -0.8 | [22 empty] | VV | 0
|  | Pokoj 1 : (5,85*2+4,75*2) |  | 21.2 | [22 empty] | VV | 0
|  | -0,8 |  | -0.8 | [22 empty] | VV | 0
47 | 776521100 | Lepení povlak.podlah z pásů PVC na fixační lepidlo včetně podlahoviny s nášlapnou vrstvou 0,6mm (dekor dřeva) | m2 | 47.9275 |  | 0 | 497.52 | 23844.89 | 215.48 | 10327.42 | 15 | 0 | 0.00346 | 0.17 | 0 | 0 |  | RTS 21/ II | Indiv | 0.38 | 18.21 |  | Práce |  |  |  | POL1_
|  | Chodba : 2,5*2,2+0,8*0,9 |  | 6.22 | [22 empty] | VV | 0
|  | Kuchyň : 5,8*2,4 |  | 13.92 | [22 empty] | VV | 0
|  | Pokoj 1 : 5,85*4,75 |  | 27.7875 | [22 empty] | VV | 0
48 | 776981101 | Montáž přechodové, podlahové lišty samolepicí | m | 1.4 |  | 0 | 0 | 0 | 84 | 117.6 | 15 | 0 | 0 | 0 | 0 | 0 |  | RTS 21/ II | Indiv | 0.152 | 0.21 |  | Práce |  |  |  | POL1_
|  | 0,7*2 |  | 1.4 | [22 empty] | VV | 0
49 | 776994111 | Svařování povlakových podlah z pásů nebo čtverců včetně svařovací šňůry PVC 1179 | m | 23.9638 |  | 0 | 11.31 | 271.03 | 43.69 | 1046.98 | 15 | 0 | 4e-05 | 0 | 0 | 0 |  | RTS 21/ II | Indiv | 0.0782 | 1.87 |  | Práce |  |  |  | POL1_
|  | Začátek provozního součtu | [24 empty] | VV
|  | Chodba : 2,5*2,2+0,8*0,9 |  | 6.22 | [22 empty] | VV | 2
|  | Kuchyň : 5,8*2,4 |  | 13.92 | [22 empty] | VV | 2
|  | Pokoj 1 : 5,85*4,75 |  | 27.7875 | [22 empty] | VV | 2
|  | Konec provozního součtu | [24 empty] | VV
|  | 47,9275*0,5 |  | 23.9638 | [22 empty] | VV | 0
50 | 5537000111 | Lišta přechodová Al 30/A lepicí l=93 cm stříbro š 30 mm | kus | 2 |  | 0 | 145 | 290 | 0 | 0 | 15 | 0 | 0.00014 | 0 | 0 | 0 | SPCM | RTS 21/ II | Indiv | 0 | 0 |  | Specifikace |  |  |  | POL3_
51 | 998776203 | Přesun hmot pro podlahy povlakové, výšky do 24 m | % | 418.8774 |  | 0 | 0 | 0 | 1 | 418.88 | 15 | 0 | 0 | 0 | 0 | 0 |  | RTS 21/ II | Indiv | 0 | 0 |  | Přesun hmot |  |  |  | POL7_
Díl: | 781 | Obklady keramické |  |  |  | 0 |  | 1107.69 |  | 1049.32 |  | 0 |  | 0.05 |  | 0 |  |  |  |  | 1.89 | [5 empty] | DIL
52 | 627456210 | Oprava spárování dlažeb a dlažeb spárovací maltou | m2 | 7.542 |  | 0 | 146.87 | 1107.69 | 139.13 | 1049.32 | 15 | 0 | 0.00625 | 0.05 | 0 | 0 |  | RTS 21/ II | Indiv | 0.25 | 1.89 |  | Práce |  |  |  | POL1_
|  | Začátek provozního součtu | [24 empty] | VV
|  | Koupelna : 3,2*1,25 |  | 4 | [22 empty] | VV | 2
|  | (3,2*2+1,25*2)*2,0 |  | 17.8 | [22 empty] | VV | 2
|  | -0,7*2,0 |  | -1.4 | [22 empty] | VV | 2
|  | WC : 0,9*1,1 |  | 0.99 | [22 empty] | VV | 2
|  | (0,9*2+1,1*2)*2,0 |  | 8 | [22 empty] | VV | 2
|  | -0,7*2,0 |  | -1.4 | [22 empty] | VV | 2
|  | Kuchyň : (3,8+1,0)*1,4 |  | 6.72 | [22 empty] | VV | 2
|  | Konec provozního součtu | [24 empty] | VV
|  | 20% : 37,71*0,2 |  | 7.542 | [22 empty] | VV | 0
Díl: | 783 | Nátěry |  |  |  | 0 |  | 1050.03 |  | 10129.56 |  | 0 |  | 0.01 |  | 0 |  |  |  |  | 17.99 | [5 empty] | DIL
53 | 783424340 | Nátěr syntet. potrubí do DN 50 mm Z+2x +1x email | m | 18 |  | 0 | 17.25 | 310.5 | 64.75 | 1165.5 | 15 | 0 | 9e-05 | 0 | 0 | 0 |  | RTS 21/ II | Indiv | 0.116 | 2.09 |  | Práce |  |  |  | POL1_
|  | 18 |  | 18 | [22 empty] | VV | 0
54 | 783903811 | Odmaštění chemickými rozpouštědly | m2 | 92.6375 |  | 0 | 4.47 | 414.09 | 64.53 | 5977.9 | 15 | 0 | 7e-05 | 0.01 | 0 | 0 |  | RTS 21/ II | Indiv | 0.144 | 13.34 |  | Práce |  |  |  | POL1_
|  | Chodba : 2,5*2,2+0,8*0,9 |  | 6.22 | [22 empty] | VV | 0
|  | Kuchyň : 5,8*2,4 |  | 13.92 | [22 empty] | VV | 0
|  | Pokoj 1 : 5,85*4,75 |  | 27.7875 | [22 empty] | VV | 0
|  | Keramické obklady a dlažby : | [24 empty] | VV | 0
|  | Koupelna : 3,2*1,25 |  | 4 | [22 empty] | VV | 0
|  | (3,2*2+1,25*2)*2,0 |  | 17.8 | [22 empty] | VV | 0
|  | -0,7*2,0 |  | -1.4 | [22 empty] | VV | 0
|  | WC : 0,9*1,1 |  | 0.99 | [22 empty] | VV | 0
|  | (0,9*2+1,1*2)*2,0 |  | 8 | [22 empty] | VV | 0
|  | -0,7*2,0 |  | -1.4 | [22 empty] | VV | 0
|  | Kuchyň : (3,8+1,0)*1,4 |  | 6.72 | [22 empty] | VV | 0
|  | Schodiště : 10 |  | 10 | [22 empty] | VV | 0
55 | 783225400 | Nátěr syntetický kov. konstr. 2x + 1x email + tmel | m2 | 6.2 |  | 0 | 52.49 | 325.44 | 215.51 | 1336.16 | 15 | 0 | 0.00036 | 0 | 0 | 0 |  | Vlastní | Indiv | 0.413 | 2.56 |  | Práce |  |  |  | POL1_
|  | (0,7+2*2,1)*(0,15+0,05*2)*2 |  | 2.45 | [22 empty] | VV | 0
|  | (0,8+2*2,1)*(0,15+0,05*2)*3 |  | 3.75 | [22 empty] | VV | 0
56 | 7835487599 | Údržbová sada pro dřevěná střešní okna - broušení stávajícícho nátěru, opatření nového 2x 2x střešní okno | kpl | 1 |  | 0 | 0 | 0 | 1650 | 1650 | 15 | 0 | 0 | 0 | 0 | 0 |  | Vlastní | Indiv | 0 | 0 |  | Práce |  |  |  | POL1_
Díl: | 784 | Malby |  |  |  | 0 |  | 1754.6 |  | 21987.81 |  | 0 |  | 0.06 |  | 0 |  |  |  |  | 31.47 | [5 empty] | DIL
57 | 784195112 | Malba Primalex Standard, bílá, bez penetrace, 2x | m2 | 213.8375 |  | 0 | 4.12 | 881.01 | 56.88 | 12163.08 | 15 | 0 | 0.00014 | 0.03 | 0 | 0 |  | RTS 21/ II | Indiv | 0.10191 | 21.79 |  | Práce |  |  |  | POL1_
|  | Stropy : 109,0175 |  | 109.0175 | [22 empty] | VV | 0
|  | Stěny : 104,82 |  | 104.82 | [22 empty] | VV | 0
58 | 784011222 | Zakrytí podlah včetně papírové lepenky | m2 | 83.5175 |  | 0 | 10.46 | 873.59 | 7.54 | 629.72 | 15 | 0 | 0.00035 | 0.03 | 0 | 0 |  | RTS 21/ II | Indiv | 0.0135 | 1.13 |  | Práce |  |  |  | POL1_
|  | Chodba : 2,5*2,2+0,8*0,9 |  | 6.22 | [22 empty] | VV | 0
|  | Koupelna : 3,2*1,25 |  | 4 | [22 empty] | VV | 0
|  | WC : 0,9*1,1 |  | 0.99 | [22 empty] | VV | 0
|  | Kuchyň : 5,8*2,4 |  | 13.92 | [22 empty] | VV | 0
|  | Pokoj 1 : 5,85*4,75 |  | 27.7875 | [22 empty] | VV | 0
|  | Pokoj 2 : 5,1*6,0 |  | 30.6 | [22 empty] | VV | 0
59 | 784403801 | Penetrace stěn hloubkovou penetrací pro zpevnění podkladu | m2 | 213.8375 |  | 0 | 0 | 0 | 43 | 9195.01 | 15 | 0 | 0 | 0 | 0 | 0 |  | Vlastní | Indiv | 0.04 | 8.55 |  | Práce |  |  |  | POL1_
|  | Stropy : 109,0175 |  | 109.0175 | [22 empty] | VV | 0
|  | Stěny : 104,82 |  | 104.82 | [22 empty] | VV | 0
Díl: | 786 | Zastiňující technika |  |  |  | 0 |  | 0 |  | 1404 |  | 0 |  | 0 |  | 0.06 |  |  |  |  | 2.54 | [5 empty] | DIL
60 | 786611811 | Dmtž předokenních rolet s viditelným boxem - garnýž | kus | 4 |  | 0 | 0 | 0 | 351 | 1404 | 15 | 0 | 0 | 0 | 0.016 | 0.06 |  | RTS 21/ II | Indiv | 0.6339 | 2.54 |  | Práce |  |  |  | POL1_
Díl: | M21 | Elektromontáže |  |  |  | 0 |  | 0 |  | 9520 |  | 0 |  | 0 |  | 0 |  |  |  |  | 10 | [5 empty] | DIL
61 | 900 | HZS elektromontér v tarifní třídě 8 | h | 10 |  | 0 | 0 | 0 | 589 | 5890 | 15 | 0 | 0 | 0 | 0 | 0 |  | RTS 21/ II | Indiv | 1 | 10 |  | Práce |  |  |  | POL1_
|  | Kontrola rozvodů elektro : 10 |  | 10 | [22 empty] | VV | 0
|  | Zprovoznění a seřízení ventilátoru koupelna + wc : | [24 empty] | VV | 0
|  | Montáž, seřízení a napojení digestoře : | [24 empty] | VV | 0
|  | Doplnění krytek zásuvek a vyzkoušení : | [24 empty] | VV | 0
62 | 21548777 | Revize ELEKTRO celého bytu včetně hlavního rozvaděče a přívodu | kpl | 1 |  | 0 | 0 | 0 | 3630 | 3630 | 15 | 0 | 0 | 0 | 0 | 0 |  | Vlastní | Indiv | 0 | 0 |  | Práce |  |  |  | POL1_
Díl: | D96 | Přesuny suti a vybouraných hmot |  |  |  | 0 |  | 0 |  | 583.5 |  | 0 |  | 0 |  | 0 |  |  |  |  | 0.69 | [5 empty] | DIL
63 | 979097011 | Pronájem kontejneru 4 t | den | 3 |  | 0 | 0 | 0 | 55 | 165 | 15 | 0 | 0 | 0 | 0 | 0 |  | RTS 21/ II | Indiv | 0 | 0 |  | Práce |  |  |  | POL1_
64 | 979086112 | Nakládání nebo překládání suti a vybouraných hmot | t | 0.10036 |  | 0 | 0 | 0 | 185 | 18.57 | 15 | 0 | 0 | 0 | 0 | 0 |  | RTS 21/ II | Indiv | 0.277 | 0.03 |  | Přesun suti |  |  |  | POL8_
65 | 979011211 | Svislá doprava suti a vybour. hmot za 2.NP nošením | t | 0.10036 |  | 0 | 0 | 0 | 777 | 77.98 | 15 | 0 | 0 | 0 | 0 | 0 |  | RTS 21/ II | Indiv | 2.009 | 0.2 |  | Přesun suti |  |  |  | POL8_
66 | 979011219 | Přípl.k svislé dopr.suti za každé další NP nošením | t | 0.30109 |  | 0 | 0 | 0 | 371 | 111.7 | 15 | 0 | 0 | 0 | 0 | 0 |  | RTS 21/ II | Indiv | 0.959 | 0.29 |  | Přesun suti |  |  |  | POL8_
67 | 979081111 | Odvoz suti a vybour. hmot na skládku do 1 km | t | 0.10036 |  | 0 | 0 | 0 | 258 | 25.89 | 15 | 0 | 0 | 0 | 0 | 0 |  | RTS 21/ II | Indiv | 0.49 | 0.05 |  | Přesun suti |  |  |  | POL8_
68 | 979081121 | Příplatek k odvozu za každý další 1 km | t | 2.0073 |  | 0 | 0 | 0 | 18 | 36.13 | 15 | 0 | 0 | 0 | 0 | 0 |  | RTS 21/ II | Indiv | 0 | 0 |  | Přesun suti |  |  |  | POL8_
69 | 979082111 | Vnitrostaveništní doprava suti do 10 m | t | 0.10036 |  | 0 | 0 | 0 | 364 | 36.53 | 15 | 0 | 0 | 0 | 0 | 0 |  | RTS 21/ II | Indiv | 0.942 | 0.09 |  | Přesun suti |  |  |  | POL8_
70 | 979082121 | Příplatek k vnitrost. dopravě suti za dalších 5 m | t | 0.30109 |  | 0 | 0 | 0 | 41 | 12.34 | 15 | 0 | 0 | 0 | 0 | 0 |  | RTS 21/ II | Indiv | 0.105 | 0.03 |  | Přesun suti |  |  |  | POL8_
71 | 979990001 | Poplatek za skládku stavební suti | t | 0.10036 |  | 0 | 0 | 0 | 990 | 99.36 | 15 | 0 | 0 | 0 | 0 | 0 |  | RTS 20/ I | Indiv | 0 | 0 |  | Přesun suti |  |  |  | POL8_
[25 empty] | 15 | 21 | DPH
| Celkem |  |  |  |  | 0 | [18 empty] | 0 | 0 | SUM
Poznámky uchazeče k zadání
POPUZIV
END
Note on S6: Jedná se o informaci, zda se jedná o položku, která je do rozpočtu zadána z cenové soustavy RTS, nebo vlastní.
Note on T6: Jedná se o název CÚ, která je zadána u položky rozpočtu