## Pokyny pro vyplnění
Pokyny pro vyplnění
Ve všech listech tohoto souboru můžete měnit pouze buňky s modrým pozadím. Jedná se o tyto údaje : - údaje o firmě - jednotkové ceny položek zadané na maximálně dvě desetinná místa

## Stavba
#RTSROZP# | Položkový rozpočet stavby
| Stavba: |  |  | Rekonstrukce bytu - Hlavní Náměstí 33 byt č.1
| Objednatel: |  | Město Krnov |  |  |  | IČO: | 296139
|  |  | Hlavní náměstí 96/1 |  |  |  | DIČ: | CZ00296139
|  |  | 79401 | Krnov-Pod Bezručovým vrchem
| Projektant: | [5 empty] | IČO:
DIČ:
| Zhotovitel: | [5 empty] | IČO:
DIČ:
Vypracoval:
| Rozpis ceny | [6 empty] | Celkem
HSV | HSV | [6 empty] | 0
PSV | PSV | [6 empty] | 0
MON | MON | [6 empty] | 75487.4
VN | Vedlejší náklady | [6 empty] | 0
ON | Ostatní náklady | [6 empty] | 0
| Celkem | [6 empty] | 75487.4
Rekapitulace daní
9058.488 | Základ pro sníženou DPH |  |  | 12 | % | 75487.4 |  |  | CZK
48.8 | Snížená DPH |  |  | 12 | % | 9058.488 |  |  | CZK
0 | Základ pro základní DPH |  |  | 21 | % | 0 |  |  | CZK
0 | Základní DPH |  |  | 21 | % | 0 |  |  | CZK
84545.888 | Zaokrouhlení |  |  |  |  | 0 |  |  | CZK
| Cena celkem bez DPH |  |  |  |  | 75487.4 |  |  | CZK
88.8 | Cena celkem s DPH |  |  |  |  | 84545.888 |  |  | CZK
|  | v |  |  | dne
|  |  | Za zhotovitele |  |  |  | Za objednatele
Rekapitulace dílčích částí
#CASTI>> | Číslo | Název |  |  | Základ pro sníženou DPH | Základ pro základní DPH | DPH celkem | Cena celkem | %
1 | Stavba |  |  |  | 75487.4 | 0 | 9058.488 | 84545.888 | 100
2 | SO | Rekonstrukce bytu |  |  | 75487.4 | 0 | 9058.488 | 84545.888 | 100
3 |  | Elektroinstalace - profese elektroinstalace zajištěna externí firmou objednatele na základě rozpracovanosti její realizace |  |  | 75487.4 | 0 | 9058.488 | 84545.888 | 100
3 |  | Stavební část |  |  | 0 | 0 | 0 | 0 | 0
3 |  | VRN |  |  | 0 | 0 | 0 | 0 | 0
3 |  | Vytápění |  |  | 0 | 0 | 0 | 0 | 0
3 |  | Zdravoinstalace |  |  | 0 | 0 | 0 | 0 | 0
| Celkem za stavbu |  |  |  | 75487.4 | 0 | 9058.488 | 84545.888 | 100
Rekapitulace dílů
| Číslo | Název |  |  | Typ dílu |  |  | Celkem | %
| 3 | Svislé a kompletní konstrukce |  |  | HSV |  |  | 0 | 0
| 4 | Vodorovné konstrukce |  |  | HSV |  |  | 0 | 0
| 61 | Úpravy povrchů vnitřní |  |  | HSV |  |  | 0 | 0
| 63 | Podlahy a podlahové konstrukce |  |  | HSV |  |  | 0 | 0
| 64 | Výplně otvorů |  |  | HSV |  |  | 0 | 0
| 94 | Lešení a stavební výtahy |  |  | HSV |  |  | 0 | 0
| 95 | Dokončovací konstrukce na pozemních stavbách |  |  | HSV |  |  | 0 | 0
| 96 | Bourání konstrukcí |  |  | HSV |  |  | 0 | 0
| 99 | Staveništní přesun hmot |  |  | HSV |  |  | 0 | 0
| 711 | Izolace proti vodě |  |  | PSV |  |  | 0 | 0
| 713 | Izolace tepelné |  |  | PSV |  |  | 0 | 0
| 721 | Vnitřní kanalizace |  |  | PSV |  |  | 0 | 0
| 722 | Vnitřní vodovod |  |  | PSV |  |  | 0 | 0
| 723 | Vnitřní plynovod |  |  | PSV |  |  | 0 | 0
| 725 | Zařizovací předměty |  |  | PSV |  |  | 0 | 0
| 728 | Vzduchotechnika |  |  | PSV |  |  | 0 | 0
| 731 | Ústřední vytápění - kotelny |  |  | PSV |  |  | 0 | 0
| 732 | Ústřední vytápění - strojovny |  |  | PSV |  |  | 0 | 0
| 733 | Rozvod potrubí |  |  | PSV |  |  | 0 | 0
| 734 | Ústřední vytápění - armatury |  |  | PSV |  |  | 0 | 0
| 735 | Otopná tělesa |  |  | PSV |  |  | 0 | 0
| 763 | Dřevostavby |  |  | PSV |  |  | 0 | 0
| 764 | Konstrukce klempířské |  |  | PSV |  |  | 0 | 0
| 766 | Konstrukce truhlářské |  |  | PSV |  |  | 0 | 0
| 767 | Konstrukce zámečnické |  |  | PSV |  |  | 0 | 0
| 771 | Podlahy z dlaždic a obklady |  |  | PSV |  |  | 0 | 0
| 775 | Podlahy vlysové a parketové |  |  | PSV |  |  | 0 | 0
| 776 | Podlahy povlakové |  |  | PSV |  |  | 0 | 0
| 781 | Obklady keramické |  |  | PSV |  |  | 0 | 0
| 783 | Nátěry |  |  | PSV |  |  | 0 | 0
| 784 | Malby |  |  | PSV |  |  | 0 | 0
| M21 | Elektromontáže |  |  | MON |  |  | 75487.4 | 100
| D96 | Přesuny suti a vybouraných hmot |  |  | PSU |  |  | 0 | 0
| ON | Ostatní náklady |  |  | ON |  |  | 0 | 0
| Cena celkem | [6 empty] | 75487.4 | 100
Note on D11: Název
Note on D12: Ulice
Note on D13: PSČ
Note on E13: Místo
Note on I11: IČO
Note on I12: DIČ

## VzorPolozky (hidden)
Položkový rozpočet
S:
O:
R:

## Stavební část
Položkový rozpočet | [26 empty] | #TypZaznamu#
S: |  | Rekonstrukce bytu - Hlavní Náměstí 33 byt č.1 | [24 empty] | STA
O: |  | Rekonstrukce bytu | [21 empty] | STA |  |  | OBJ
R: |  | Stavební část | [24 empty] | ROZ
P.č. | Číslo položky | Název položky | MJ | Množství | Cena / MJ | Celkem | Dodávka | Dodávka celk. | Montáž | Montáž celk. | DPH | Cena s DPH | Hmotnost / MJ | Hmotnost celk.(t) | Dem. hmotnost / MJ | Dem. hmotnost celk.(t) | Ceník | Cen. soustava / platnost | Cenová úroveň | Nhod / MJ | Nhod celk. | Dodavatel | Typ položky
Díl: | 3 | Svislé a kompletní konstrukce |  |  |  | 0 |  | 58869.32 |  | 63183.12 |  | 0 |  | 3.15 |  | 0 |  |  |  |  | 103.89 | [5 empty] | DIL
1 | 317234410 | Vyzdívka mezi nosníky cihlami pálenými na MC s použitím suché maltové směsi | m3 | 0.09504 |  | 0 | 4595.69 | 436.77 | 3654.31 | 347.31 | 15 | 0 | 1.6824 | 0.16 | 0 | 0 |  | RTS 21/ II | Indiv | 6.868 | 0.65 |  | Práce |  |  |  | POL1_
|  | 2,2*0,12*0,18*2 |  | 0.09504 | [22 empty] | VV | 0
2 | 317944311 | Válcované nosníky do č.12 do připravených otvorů | t | 0.00734 |  | 0 | 47266.02 | 346.93 | 10671.88 | 78.33 | 15 | 0 | 1.09 | 0.01 | 0 | 0 |  | RTS 21/ II | Indiv | 20.6 | 0.15 |  | Práce |  |  |  | POL1_
|  | 1,2*3,06*2/1000 |  | 0.00734 | [22 empty] | VV | 0
3 | 317944313 | Válcované nosníky č.14-22 do připravených otvorů včetně dodávky profilu I č.14 | t | 0.05184 |  | 0 | 46673.42 | 2419.55 | 9668.58 | 501.22 | 15 | 0 | 1.09 | 0.06 | 0 | 0 |  | RTS 21/ II | Indiv | 18.8 | 0.97 |  | Práce |  |  |  | POL1_
|  | 1,2*3*14,4/1000 |  | 0.05184 | [22 empty] | VV | 0
4 | 317944313 | Válcované nosníky č.14-22 do připravených otvorů včetně dodávky profilu I č.18 | t | 0.14454 |  | 0 | 46673.42 | 6746.18 | 9668.58 | 1397.5 | 15 | 0 | 1.09 | 0.16 | 0 | 0 |  | RTS 21/ II | Indiv | 18.8 | 2.72 |  | Práce |  |  |  | POL1_
|  | 2,2*3*21,9/1000 |  | 0.14454 | [22 empty] | VV | 0
5 | 342012221 | Příčka SDK tl.100 mm,ocel.kce,1x oplášť.,RB 12,5mm izolace tloušťky 60 mm, EI 30 | m2 | 56.5692 |  | 0 | 527.26 | 29826.7 | 607.94 | 34390.71 | 15 | 0 | 0.02565 | 1.45 | 0 | 0 |  | RTS 21/ II | Indiv | 0.99 | 56 |  | Práce |  |  |  | POL1_
|  | 02 : (2,45+2,0)*3,23 |  | 14.3735 | [22 empty] | VV | 0
|  | -0,8*2,0 |  | -1.6 | [22 empty] | VV | 0
|  | 05 : (1,46+0,975)*3,0 |  | 7.305 | [22 empty] | VV | 0
|  | -0,8*2,0 |  | -1.6 | [22 empty] | VV | 0
|  | 07 : (5,175+2,4)*2,75 |  | 20.8313 | [22 empty] | VV | 0
|  | -0,9*2,0 |  | -1.8 | [22 empty] | VV | 0
|  | 08 : (2,275)*2,75 |  | 6.2562 | [22 empty] | VV | 0
|  | -0,9*2,0 |  | -1.8 | [22 empty] | VV | 0
|  | 0,9 : (2,935)*2,75 |  | 8.0712 | [22 empty] | VV | 0
|  | -0,9*2,0 |  | -1.8 | [22 empty] | VV | 0
|  | 10 : (2,72+1,1)*2,6 |  | 9.932 | [22 empty] | VV | 0
|  | -0,8*2,0 |  | -1.6 | [22 empty] | VV | 0
6 | 342013321 | Příčka SDK tl.150 mm,ocel.kce,2x oplášť.,RB 12,5mm izolace tloušťky 80 mm, EI 60 | m2 | 3.78 |  | 0 | 810.3 | 3062.93 | 793.5 | 2999.43 | 15 | 0 | 0.04768 | 0.18 | 0 | 0 |  | RTS 21/ II | Indiv | 1.287 | 4.86 |  | Práce |  |  |  | POL1_
|  | 0,9*2,1*2 |  | 3.78 | [22 empty] | VV | 0
7 | 342263410 | Osazení revizních dvířek do příček, do 0,25 m2 | kus | 2 |  | 0 | 6.28 | 12.56 | 527.32 | 1054.64 | 15 | 0 | 0.00016 | 0 | 0 | 0 |  | RTS 21/ II | Indiv | 0.94 | 1.88 |  | Práce |  |  |  | POL1_
8 | 342090122 | Otvor v SDK, pro dveře 1kř do 25 kg, CW 75, 2xopl. | kus | 6 |  | 0 | 523.03 | 3138.18 | 522.97 | 3137.82 | 15 | 0 | 0.00555 | 0.03 | 0 | 0 |  | RTS 21/ II | RTS 21/ II | 0.957 | 5.74 |  | Práce |  |  |  | POL1_
9 | 346244313 | Obezdívky van a WC nádržek z desek Ytong tl.100 mm | m2 | 2.4 |  | 0 | 517.65 | 1242.36 | 411.85 | 988.44 | 15 | 0 | 0.07392 | 0.18 | 0 | 0 |  | RTS 21/ II | Indiv | 0.777 | 1.86 |  | Práce |  |  |  | POL1_
|  | (0,7*2+1,7*2)*0,5 |  | 2.4 | [22 empty] | VV | 0
10 | 346244381 | Plentování ocelových nosníků výšky do 20 cm | m2 | 0.792 |  | 0 | 271.06 | 214.68 | 649.64 | 514.51 | 15 | 0 | 0.17444 | 0.14 | 0 | 0 |  | RTS 21/ II | Indiv | 1.21 | 0.96 |  | Práce |  |  |  | POL1_
|  | 2,2*2*0,18 |  | 0.792 | [22 empty] | VV | 0
11 | 347016111 | Předstěna SDK,tl.87mm,oc.kce CW,1x RB 12,5mm,-izol 60mm | m2 | 19.1165 |  | 0 | 301.18 | 5757.51 | 422.62 | 8079.02 | 15 | 0 | 0.01201 | 0.23 | 0 | 0 |  | RTS 21/ II | Indiv | 0.69 | 13.19 |  | Práce |  |  |  | POL1_
|  | 01 : (2,0+1,055)*2,6 |  | 7.943 | [22 empty] | VV | 0
|  | -0,8*2,0 |  | -1.6 | [22 empty] | VV | 0
|  | 02 : (2,45+2,0)*3,23 |  | 14.3735 | [22 empty] | VV | 0
|  | -0,8*2,0 |  | -1.6 | [22 empty] | VV | 0
12 | 349231821 | Přizdívka ostění s ozubem z cihel, kapsy do 40 cm | m2 | 0.78 |  | 0 | 772.48 | 602.53 | 1193.22 | 930.71 | 15 | 0 | 0.47738 | 0.37 | 0 | 0 |  | RTS 21/ II | Indiv | 2.236 | 1.74 |  | Práce |  |  |  | POL1_
|  | 0,3*2,6 |  | 0.78 | [22 empty] | VV | 0
13 | 416071123R00 | Příplatek za opláštění stěny - deska RBI 12,5 mm | m2 | 12.323 |  | 0 | 324.71 | 4001.4 | 616.89 | 7601.94 | 15 | 0 | 0.01201 | 0.15 | 0 | 0 |  | Vlastní | Indiv | 0.95 | 11.71 |  | Práce |  |  |  | POL1_
|  | 10 : (1,735+2,72+0,9)*2,6 |  | 13.923 | [22 empty] | VV | 0
|  | -0,8*2,0 |  | -1.6 | [22 empty] | VV | 0
14 | 954313501R00 | Opláštění z SDK nádrže WC RBI 12,5mm | m2 | 1.04 |  | 0 | 483.13 | 502.46 | 1116.87 | 1161.54 | 15 | 0 | 0.01858 | 0.02 | 0 | 0 |  | Vlastní | Indiv | 1.4 | 1.46 |  | Práce |  |  |  | POL1_
|  | 0,8*1,3 |  | 1.04 | [22 empty] | VV | 0
15 | 15411740 | Profil L rovnoramenný S235 50x50x4 mm | t | 0.00734 |  | 0 | 44683.5 | 327.98 | 0 | 0 | 15 | 0 | 1 | 0.01 | 0 | 0 | SPCM | RTS 21/ II | Indiv | 0 | 0 |  | Specifikace |  |  |  | POL3_
|  | 1,2*3,06*2/1000 |  | 0.00734 | [22 empty] | VV | 0
16 | 28349052 | Dvířka vanová 300 x 300 mm bílá - plast | kus | 2 |  | 0 | 115.3 | 230.6 | 0 | 0 | 15 | 0 | 0.0006 | 0 | 0 | 0 | SPCM | RTS 21/ II | Indiv | 0 | 0 |  | Specifikace |  |  |  | POL3_
Díl: | 4 | Vodorovné konstrukce |  |  |  | 0 |  | 34936.09 |  | 85589.63 |  | 0 |  | 1.56 |  | 0 |  |  |  |  | 130.81 | [5 empty] | DIL
17 | 416021121 | Podhledy SDK, kovová.kce CD. 1x deska RB 12,5 mm | m2 | 124.87 |  | 0 | 265.24 | 33120.52 | 626.86 | 78276.01 | 15 | 0 | 0.0119 | 1.49 | 0 | 0 |  | RTS 21/ II | Indiv | 0.95 | 118.63 |  | Práce |  |  |  | POL1_
|  | 01 : 25,43 |  | 25.43 | [22 empty] | VV | 0
|  | 02 : 4,90 |  | 4.9 | [22 empty] | VV | 0
|  | 04 : 15,53 |  | 15.53 | [22 empty] | VV | 0
|  | 05 : 1,47 |  | 1.47 | [22 empty] | VV | 0
|  | 06 : 39,79 |  | 39.79 | [22 empty] | VV | 0
|  | 07 : 13,29 |  | 13.29 | [22 empty] | VV | 0
|  | 08 : 11,48 |  | 11.48 | [22 empty] | VV | 0
|  | 09 : 12,98 |  | 12.98 | [22 empty] | VV | 0
18 | 416021123 | Podhledy SDK, kovová.kce CD. 1x deska RBI 12,5 mm | m2 | 5.55 |  | 0 | 327.13 | 1815.57 | 621.47 | 3449.16 | 15 | 0 | 0.01201 | 0.07 | 0 | 0 |  | RTS 21/ II | Indiv | 0.95 | 5.27 |  | Práce |  |  |  | POL1_
|  | 10 : 5,55 |  | 5.55 | [22 empty] | VV | 0
19 | 342264098 | Příplatek k podhledu sádrokart. za plochu do 10 m2 | m2 | 11.92 |  | 0 | 0 | 0 | 324.2 | 3864.46 | 15 | 0 | 0 | 0 | 0 | 0 |  | RTS 21/ II | Indiv | 0.58 | 6.91 |  | Práce |  |  |  | POL1_
|  | 02 : 4,90 |  | 4.9 | [22 empty] | VV | 0
|  | 05 : 1,47 |  | 1.47 | [22 empty] | VV | 0
|  | 10 : 5,55 |  | 5.55 | [22 empty] | VV | 0
Díl: | 61 | Úpravy povrchů vnitřní |  |  |  | 0 |  | 34976.89 |  | 121651.73 |  | 0 |  | 5.01 |  | 0 |  |  |  |  | 227.37 | [5 empty] | DIL
20 | 601011141 | Štuk na stropech ručně tloušťka vrstvy 4 mm | m2 | 1.89 |  | 0 | 58.4 | 110.38 | 221.6 | 418.82 | 15 | 0 | 0.00559 | 0.01 | 0 | 0 |  | RTS 21/ II | Indiv | 0.32 | 0.6 |  | Práce |  |  |  | POL1_
|  | 03 : 1,89 |  | 1.89 | [22 empty] | VV | 0
21 | 602014141 | Štuk na stěnách vnitřní ručně 2x nanášený, celková tloušťka vrstvy 4 mm štuk s vlákny | m2 | 209.3142 |  | 0 | 25.42 | 5320.77 | 251.08 | 52554.61 | 15 | 0 | 0.0046 | 0.96 | 0 | 0 |  | RTS 21/ II | Indiv | 0.472 | 98.8 |  | Práce |  |  |  | POL1_
|  | Z důvodu nevyhovující stávajících omítek budou stěny : | [24 empty] | VV | 0
|  | nataženy štukem 100% včetně ostění oken : | [24 empty] | VV | 0
|  | 01 : (2,465+0,9+2,860+0,9+0,11+0,35*2+0,3+2,0)*2,6 |  | 26.611 | [22 empty] | VV | 0
|  | (2,0+0,9+2,0)*0,5*2 |  | 4.9 | [22 empty] | VV | 0
|  | -0,8*2,0*2 |  | -3.2 | [22 empty] | VV | 0
|  | 03 : (1,78*2+0,88*2)*(2,49-1,5) |  | 5.2668 | [22 empty] | VV | 0
|  | (0,5+0,6+0,5)*0,5 |  | 0.8 | [22 empty] | VV | 0
|  | -0,6*0,5 |  | -0.3 | [22 empty] | VV | 0
|  | 04 : (3,54+3,45+0,995+1,85)*3,0 |  | 29.505 | [22 empty] | VV | 0
|  | -0,8*2,0 |  | -1.6 | [22 empty] | VV | 0
|  | 05 : (0,975+1,46)*3,0 |  | 7.305 | [22 empty] | VV | 0
|  | 06 : (8,02*2+4,74*2)*3,27 |  | 83.4504 | [22 empty] | VV | 0
|  | (2,0+2,65+2,0)*0,35 |  | 2.3275 | [22 empty] | VV | 0
|  | -2,65*2,0 |  | -5.3 | [22 empty] | VV | 0
|  | -0,8*2,0 |  | -1.6 | [22 empty] | VV | 0
|  | -0,9*2,1 |  | -1.89 | [22 empty] | VV | 0
|  | -(1,06+0,36+0,18+1,06+0,17+0,24+1,06)*1,8 |  | -7.434 | [22 empty] | VV | 0
|  | 07 : (5,445+2,51)*2,75 |  | 21.8762 | [22 empty] | VV | 0
|  | -0,9*2,1 |  | -1.89 | [22 empty] | VV | 0
|  | 08 : (4,855+2,275)*2,75 |  | 19.6075 | [22 empty] | VV | 0
|  | -0,9*2,1 |  | -1.89 | [22 empty] | VV | 0
|  | 09 : (4,42*2+2,935)*2,75 |  | 32.3813 | [22 empty] | VV | 0
|  | -0,9*2,1 |  | -1.89 | [22 empty] | VV | 0
|  | 10 : (2,72+1,835)*(2,6-2,1) |  | 2.2775 | [22 empty] | VV | 0
22 | 610991111 | Zakrývání výplní vnitřních otvorů, oken | m2 | 15.073 |  | 0 | 15.23 | 229.56 | 38.97 | 587.39 | 15 | 0 | 4e-05 | 0 | 0 | 0 |  | RTS 21/ II | Indiv | 0.078 | 1.18 |  | Práce |  |  |  | POL1_
|  | 1,2*1,2 |  | 1.44 | [22 empty] | VV | 0
|  | 0,5*1,0 |  | 0.5 | [22 empty] | VV | 0
|  | 0,5*1,0 |  | 0.5 | [22 empty] | VV | 0
|  | 1,06*1,8*3 |  | 5.724 | [22 empty] | VV | 0
|  | 1,225*1,88*3 |  | 6.909 | [22 empty] | VV | 0
23 | 611481211 | Montáž výztužné sítě (perlinky) do stěrky-stropy včetně výztužné sítě a stěrkového tmelu Cemix | m2 | 1.89 |  | 0 | 110.6 | 209.03 | 269.4 | 509.17 | 15 | 0 | 0.00406 | 0.01 | 0 | 0 |  | RTS 21/ II | Indiv | 0.484 | 0.91 |  | Práce |  |  |  | POL1_
|  | 03 : 1,89 |  | 1.89 | [22 empty] | VV | 0
24 | 612401291 | Omítka malých ploch vnitřních stěn do 0,25 m2 | kus | 2 |  | 0 | 37.71 | 75.42 | 178.29 | 356.58 | 15 | 0 | 0.01278 | 0.03 | 0 | 0 |  | RTS 21/ II | RTS 21/ II | 0.35813 | 0.72 |  | Práce |  |  |  | POL1_
|  | Zapravení omítek po provedení odvětrání digestoře : 2 |  | 2 | [22 empty] | VV | 0
25 | 612421211 | Oprava vápen.omítek stěn do 10 % pl. - hrubých | m2 | 217.8942 |  | 0 | 4.24 | 923.87 | 40.76 | 8881.37 | 15 | 0 | 0.00454 | 0.99 | 0 | 0 |  | RTS 21/ II | Indiv | 0.08325 | 18.14 |  | Práce |  |  |  | POL1_
|  | 01 : (2,465+0,9+2,860+0,9+0,11+0,35*2+0,3+2,0)*2,6 |  | 26.611 | [22 empty] | VV | 0
|  | (2,0+0,9+2,0)*0,5*2 |  | 4.9 | [22 empty] | VV | 0
|  | -0,8*2,0*2 |  | -3.2 | [22 empty] | VV | 0
|  | 03 : (1,78*2+0,88*2)*2,49 |  | 13.2468 | [22 empty] | VV | 0
|  | (2,0+0,6+2,0)*0,5 |  | 2.3 | [22 empty] | VV | 0
|  | -0,6*2,0 |  | -1.2 | [22 empty] | VV | 0
|  | 04 : (3,54+3,45+0,995+1,85)*3,0 |  | 29.505 | [22 empty] | VV | 0
|  | -0,8*2,0 |  | -1.6 | [22 empty] | VV | 0
|  | 05 : (0,975+1,46)*3,0 |  | 7.305 | [22 empty] | VV | 0
|  | 06 : (8,02*2+4,74*2)*3,27 |  | 83.4504 | [22 empty] | VV | 0
|  | (2,0+2,65+2,0)*0,35 |  | 2.3275 | [22 empty] | VV | 0
|  | -2,65*2,0 |  | -5.3 | [22 empty] | VV | 0
|  | -0,8*2,0 |  | -1.6 | [22 empty] | VV | 0
|  | -0,9*2,1 |  | -1.89 | [22 empty] | VV | 0
|  | -(1,06+0,36+0,18+1,06+0,17+0,24+1,06)*1,8 |  | -7.434 | [22 empty] | VV | 0
|  | 07 : (5,445+2,51)*2,75 |  | 21.8762 | [22 empty] | VV | 0
|  | -0,9*2,1 |  | -1.89 | [22 empty] | VV | 0
|  | 08 : (4,855+2,275)*2,75 |  | 19.6075 | [22 empty] | VV | 0
|  | -0,9*2,1 |  | -1.89 | [22 empty] | VV | 0
|  | 09 : (4,42*2+2,935)*2,75 |  | 32.3813 | [22 empty] | VV | 0
|  | -0,9*2,1 |  | -1.89 | [22 empty] | VV | 0
|  | 10 : (2,72+1,835)*(2,6-2,1) |  | 2.2775 | [22 empty] | VV | 0
26 | 612423521 | Omítka rýh stěn vápenná šířky do 15 cm, hladká | m2 | 5.9 |  | 0 | 159.39 | 940.4 | 924.41 | 5454.02 | 15 | 0 | 0.05497 | 0.32 | 0 | 0 |  | RTS 21/ II | Indiv | 1.7429 | 10.28 |  | Práce |  |  |  | POL1_
|  | 20,0*0,07 |  | 1.4 | [22 empty] | VV | 0
|  | 6,0*0,15 |  | 0.9 | [22 empty] | VV | 0
|  | 120,0*0,03 |  | 3.6 | [22 empty] | VV | 0
27 | 612425921 | Omítka vápenná vnitřního ostění - hladká | m2 | 7.105 |  | 0 | 100.06 | 710.93 | 559.94 | 3978.37 | 15 | 0 | 0.05284 | 0.38 | 0 | 0 |  | RTS 21/ II | Indiv | 1.057 | 7.51 |  | Práce |  |  |  | POL1_
|  | (2,0+0,9+2,0)*0,50*2 |  | 4.9 | [22 empty] | VV | 0
|  | (2,0+2,3+2,0)*0,35 |  | 2.205 | [22 empty] | VV | 0
28 | 612451121 | Omítka vnitřní zdiva, cementová (MC), hladká | m2 | 41.0855 |  | 0 | 56.81 | 2334.07 | 324.99 | 13352.38 | 15 | 0 | 0.04558 | 1.87 | 0 | 0 |  | RTS 21/ II | Indiv | 0.608 | 24.98 |  | Práce |  |  |  | POL1_
|  | 03 : (1,78*2+0,88*2)*1,5 |  | 7.98 | [22 empty] | VV | 0
|  | (1,5*2)*0,5 |  | 1.5 | [22 empty] | VV | 0
|  | -0,6*1,5 |  | -0.9 | [22 empty] | VV | 0
|  | 10 : (2,72+1,835)*2,1 |  | 9.5655 | [22 empty] | VV | 0
|  | 04 : (3,54+3,45+0,995+1,85)*2,0 |  | 19.67 | [22 empty] | VV | 0
|  | -0,8*2,0 |  | -1.6 | [22 empty] | VV | 0
|  | 05 : (0,975+1,46)*2,0 |  | 4.87 | [22 empty] | VV | 0
29 | 612481211 | Montáž výztužné sítě(perlinky)do stěrky-vnit.stěny včetně výztužné sítě a stěrkového tmelu | m2 | 99.7364 |  | 0 | 101.72 | 10145.19 | 207.48 | 20693.31 | 15 | 0 | 0.00361 | 0.36 | 0 | 0 |  | RTS 21/ II | Indiv | 0.362 | 36.1 |  | Práce |  |  |  | POL1_
|  | 04 : (3,54+3,45+0,995+1,85)*3,0 |  | 29.505 | [22 empty] | VV | 0
|  | -0,8*2,0 |  | -1.6 | [22 empty] | VV | 0
|  | 06 : (8,02*2+4,74*2)*3,27 |  | 83.4504 | [22 empty] | VV | 0
|  | (2,0+2,65+2,0)*0,35 |  | 2.3275 | [22 empty] | VV | 0
|  | -2,65*2,0 |  | -5.3 | [22 empty] | VV | 0
|  | -0,8*2,0 |  | -1.6 | [22 empty] | VV | 0
|  | -0,9*2,1 |  | -1.89 | [22 empty] | VV | 0
|  | -(1,06+0,36+0,18+1,06+0,17+0,24+1,06)*1,8 |  | -7.434 | [22 empty] | VV | 0
|  | 10 : (2,72+1,835)*(2,6-2,1) |  | 2.2775 | [22 empty] | VV | 0
30 | 632411904 | Penetrace savých podkladů 0,25 l/m2 | m2 | 312.8306 |  | 0 | 44.68 | 13977.27 | 47.52 | 14865.71 | 15 | 0 | 0.00026 | 0.08 | 0 | 0 |  | RTS 21/ II | Indiv | 0.09 | 28.15 |  | Práce |  |  |  | POL1_
|  | 1x před výztužnou sítí a tmelem : 99,7364+1,89 |  | 101.6264 | [22 empty] | VV | 0
|  | 1x před štukovou vrstvou : 209,3142+1,89 |  | 211.2042 | [22 empty] | VV | 0
|  | Začátek provozního součtu | [24 empty] | VV
|  | 01 : (2,465+0,9+2,860+0,9+0,11+0,35*2+0,3+2,0)*2,6 |  | 26.611 | [22 empty] | VV | 2
|  | (2,0+0,9+2,0)*0,5*2 |  | 4.9 | [22 empty] | VV | 2
|  | -0,8*2,0*2 |  | -3.2 | [22 empty] | VV | 2
|  | 03 : (1,78*2+0,88*2)*(2,49-1,5) |  | 5.2668 | [22 empty] | VV | 2
|  | (0,5+0,6+0,5)*0,5 |  | 0.8 | [22 empty] | VV | 2
|  | -0,6*0,5 |  | -0.3 | [22 empty] | VV | 2
|  | 04 : (3,54+3,45+0,995+1,85)*3,0 |  | 29.505 | [22 empty] | VV | 2
|  | -0,8*2,0 |  | -1.6 | [22 empty] | VV | 2
|  | 05 : (0,975+1,46)*3,0 |  | 7.305 | [22 empty] | VV | 2
|  | 06 : (8,02*2+4,74*2)*3,27 |  | 83.4504 | [22 empty] | VV | 2
|  | (2,0+2,65+2,0)*0,35 |  | 2.3275 | [22 empty] | VV | 2
|  | -2,65*2,0 |  | -5.3 | [22 empty] | VV | 2
|  | -0,8*2,0 |  | -1.6 | [22 empty] | VV | 2
|  | -0,9*2,1 |  | -1.89 | [22 empty] | VV | 2
|  | -(1,06+0,36+0,18+1,06+0,17+0,24+1,06)*1,8 |  | -7.434 | [22 empty] | VV | 2
|  | 07 : (5,445+2,51)*2,75 |  | 21.8762 | [22 empty] | VV | 2
|  | -0,9*2,1 |  | -1.89 | [22 empty] | VV | 2
|  | 08 : (4,855+2,275)*2,75 |  | 19.6075 | [22 empty] | VV | 2
|  | -0,9*2,1 |  | -1.89 | [22 empty] | VV | 2
|  | 09 : (4,42*2+2,935)*2,75 |  | 32.3813 | [22 empty] | VV | 2
|  | -0,9*2,1 |  | -1.89 | [22 empty] | VV | 2
|  | 10 : (2,72+1,835)*(2,6-2,1) |  | 2.2775 | [22 empty] | VV | 2
|  | 03 - strop : 1,89 |  | 1.89 | [22 empty] | VV | 2
|  | Konec provozního součtu | [24 empty] | VV
Díl: | 63 | Podlahy a podlahové konstrukce |  |  |  | 0 |  | 70799.81 |  | 38266.08 |  | 0 |  | 4.78 |  | 0 |  |  |  |  | 66.13 | [5 empty] | DIL
31 | 631312121 | Doplnění mazanin betonem do 4 m2, do tl. 8 cm | m3 | 1.019 |  | 0 | 2168.23 | 2209.38 | 1709.27 | 1741.71 | 15 | 0 | 2.5 | 2.55 | 0 | 0 |  | RTS 21/ II | Indiv | 3.6 | 3.67 |  | Práce |  |  |  | POL1_
|  | 01 : 4,754*1,0*0,08 |  | 0.38032 | [22 empty] | VV | 0
|  | 10 : 2,72*2,935*0,08 |  | 0.63866 | [22 empty] | VV | 0
32 | 632411904 | Penetrace savých podkladů 0,25 l/m2 | m2 | 54.77 |  | 0 | 44.68 | 2447.12 | 47.52 | 2602.67 | 15 | 0 | 0.00026 | 0.01 | 0 | 0 |  | RTS 21/ II | Indiv | 0.09 | 4.93 |  | Práce |  |  |  | POL1_
|  | 01 : 25,43 |  | 25.43 | [22 empty] | VV | 0
|  | 02 : 4,90 |  | 4.9 | [22 empty] | VV | 0
|  | 03 : 1,89 |  | 1.89 | [22 empty] | VV | 0
|  | 04 : 15,53 |  | 15.53 | [22 empty] | VV | 0
|  | 05 : 1,47 |  | 1.47 | [22 empty] | VV | 0
|  | 10 : 5,55 |  | 5.55 | [22 empty] | VV | 0
33 | 632421120 | Potěr samonivelační ,ručně zpracovaný,tl. do 10 mm | m2 | 54.77 |  | 0 | 342.13 | 18738.46 | 199.27 | 10914.02 | 15 | 0 | 0.01806 | 0.99 | 0 | 0 |  | RTS 21/ II | Indiv | 0.372 | 20.37 |  | Práce |  |  |  | POL1_
|  | 01 : 25,43 |  | 25.43 | [22 empty] | VV | 0
|  | 02 : 4,90 |  | 4.9 | [22 empty] | VV | 0
|  | 03 : 1,89 |  | 1.89 | [22 empty] | VV | 0
|  | 04 : 15,53 |  | 15.53 | [22 empty] | VV | 0
|  | 05 : 1,47 |  | 1.47 | [22 empty] | VV | 0
|  | 10 : 5,55 |  | 5.55 | [22 empty] | VV | 0
34 | 632423120 | Samonivel. stěrka na parkety ,ruč.zprac.tl.10 mm | m2 | 77.54 |  | 0 | 611.36 | 47404.85 | 198.24 | 15371.53 | 15 | 0 | 0.01591 | 1.23 | 0 | 0 |  | RTS 21/ II | Indiv | 0.372 | 28.84 |  | Práce |  |  |  | POL1_
|  | 06 : 39,79 |  | 39.79 | [22 empty] | VV | 0
|  | 07 : 13,29 |  | 13.29 | [22 empty] | VV | 0
|  | 08 : 11,48 |  | 11.48 | [22 empty] | VV | 0
|  | 09 : 12,98 |  | 12.98 | [22 empty] | VV | 0
35 | 711714110 | Provedení nátěru adhezní hmotou | m2 | 77.54 |  | 0 | 0 | 0 | 85 | 6590.9 | 15 | 0 | 0 | 0 | 0 | 0 |  | RTS 21/ II | Indiv | 0.08 | 6.2 |  | Práce |  |  |  | POL1_
|  | 06 : 39,79 |  | 39.79 | [22 empty] | VV | 0
|  | 07 : 13,29 |  | 13.29 | [22 empty] | VV | 0
|  | 08 : 11,48 |  | 11.48 | [22 empty] | VV | 0
|  | 09 : 12,98 |  | 12.98 | [22 empty] | VV | 0
36 | 637101101R00 | Příprava podkladu - vysávání podlah prům.vysavačem | m2 | 132.31 |  | 0 | 0 | 0 | 7.9 | 1045.25 | 15 | 0 | 0 | 0 | 0 | 0 |  | Vlastní | Indiv | 0.016 | 2.12 |  | Práce |  |  |  | POL1_
|  | 01 : 25,43 |  | 25.43 | [22 empty] | VV | 0
|  | 02 : 4,90 |  | 4.9 | [22 empty] | VV | 0
|  | 03 : 1,89 |  | 1.89 | [22 empty] | VV | 0
|  | 04 : 15,53 |  | 15.53 | [22 empty] | VV | 0
|  | 05 : 1,47 |  | 1.47 | [22 empty] | VV | 0
|  | 06 : 39,79 |  | 39.79 | [22 empty] | VV | 0
|  | 07 : 13,29 |  | 13.29 | [22 empty] | VV | 0
|  | 08 : 11,48 |  | 11.48 | [22 empty] | VV | 0
|  | 09 : 12,98 |  | 12.98 | [22 empty] | VV | 0
|  | 10 : 5,55 |  | 5.55 | [22 empty] | VV | 0
Díl: | 64 | Výplně otvorů |  |  |  | 0 |  | 7117.84 |  | 7600.16 |  | 0 |  | 0.18 |  | 0 |  |  |  |  | 7.97 | [5 empty] | DIL
37 | 642942111 | Osazení zárubní dveřních ocelových, pl. do 2,5 m2 včetně dodávky zárubně 80 x 197 x 11 cm | kus | 2 |  | 0 | 1310.54 | 2621.08 | 999.46 | 1998.92 | 15 | 0 | 0.02957 | 0.06 | 0 | 0 |  | RTS 21/ II | Indiv | 1.86 | 3.72 |  | Práce |  |  |  | POL1_
38 | 642942212 | Osazení zárubně do sádrokarton. příčky tl. 100 mm včetně dodávky zárubně 800/100 | kus | 3 |  | 0 | 1498.92 | 4496.76 | 520.68 | 1562.04 | 15 | 0 | 0.0235 | 0.07 | 0 | 0 |  | RTS 21/ II | Indiv | 0.85 | 2.55 |  | Práce |  |  |  | POL1_
39 | 642942242RT2 | Osazení zárubně do sádrokarton. příčky tl. 100 mm včetně dodávky zárubně 700/100 | kus | 2 |  | 0 | 0 | 0 | 2019.6 | 4039.2 | 15 | 0 | 0.0235 | 0.05 | 0 | 0 |  | Vlastní | Indiv | 0.85 | 1.7 |  | Práce |  |  |  | POL1_
Díl: | 94 | Lešení a stavební výtahy |  |  |  | 0 |  | 5468.37 |  | 11268.84 |  | 0 |  | 0.16 |  | 0 |  |  |  |  | 23.42 | [5 empty] | DIL
40 | 941955001 | Lešení lehké pomocné, výška podlahy do 1,2 m | m2 | 132.31 |  | 0 | 41.33 | 5468.37 | 85.17 | 11268.84 | 15 | 0 | 0.00121 | 0.16 | 0 | 0 |  | RTS 21/ II | Indiv | 0.177 | 23.42 |  | Práce |  |  |  | POL1_
|  | 01 : 25,43 |  | 25.43 | [22 empty] | VV | 0
|  | 02 : 4,90 |  | 4.9 | [22 empty] | VV | 0
|  | 03 : 1,89 |  | 1.89 | [22 empty] | VV | 0
|  | 04 : 15,53 |  | 15.53 | [22 empty] | VV | 0
|  | 05 : 1,47 |  | 1.47 | [22 empty] | VV | 0
|  | 06 : 39,79 |  | 39.79 | [22 empty] | VV | 0
|  | 07 : 13,29 |  | 13.29 | [22 empty] | VV | 0
|  | 08 : 11,48 |  | 11.48 | [22 empty] | VV | 0
|  | 09 : 12,98 |  | 12.98 | [22 empty] | VV | 0
|  | 10 : 5,55 |  | 5.55 | [22 empty] | VV | 0
Díl: | 95 | Dokončovací konstrukce na pozemních stavbách |  |  |  | 0 |  | 17219.44 |  | 26995.03 |  | 0 |  | 0.61 |  | 0.03 |  |  |  |  | 74.52 | [5 empty] | DIL
41 | 952901111 | Vyčištění budov o výšce podlaží do 4 m | m2 | 132.31 |  | 0 | 1.59 | 210.37 | 135.31 | 17902.87 | 15 | 0 | 4e-05 | 0.01 | 0 | 0 |  | RTS 21/ II | Indiv | 0.308 | 40.75 |  | Práce |  |  |  | POL1_
|  | 01 : 25,43 |  | 25.43 | [22 empty] | VV | 0
|  | 02 : 4,90 |  | 4.9 | [22 empty] | VV | 0
|  | 03 : 1,89 |  | 1.89 | [22 empty] | VV | 0
|  | 04 : 15,53 |  | 15.53 | [22 empty] | VV | 0
|  | 05 : 1,47 |  | 1.47 | [22 empty] | VV | 0
|  | 06 : 39,79 |  | 39.79 | [22 empty] | VV | 0
|  | 07 : 13,29 |  | 13.29 | [22 empty] | VV | 0
|  | 08 : 11,48 |  | 11.48 | [22 empty] | VV | 0
|  | 09 : 12,98 |  | 12.98 | [22 empty] | VV | 0
|  | 10 : 5,55 |  | 5.55 | [22 empty] | VV | 0
42 | 952901110 | Čištění mytím ploch oken, dveří a parapetů | m2 | 15.073 |  | 0 | 1.08 | 16.28 | 57.12 | 860.97 | 15 | 0 | 1e-05 | 0 | 0 | 0 |  | RTS 21/ II | Indiv | 0.13 | 1.96 |  | Práce |  |  |  | POL1_
|  | 1,2*1,2 |  | 1.44 | [22 empty] | VV | 0
|  | 0,5*1,0 |  | 0.5 | [22 empty] | VV | 0
|  | 0,5*1,0 |  | 0.5 | [22 empty] | VV | 0
|  | 1,06*1,8*3 |  | 5.724 | [22 empty] | VV | 0
|  | 1,225*1,88*3 |  | 6.909 | [22 empty] | VV | 0
43 | 953802311 | Revize spalinové cesty PK | Soubor | 1 |  | 0 | 586.57 | 586.57 | 1413.43 | 1413.43 | 15 | 0 | 0.12288 | 0.12 | 0.029 | 0.03 |  | RTS 21/ II | Indiv | 2.135 | 2.14 |  | Práce |  |  |  | POL1_
44 | 953832113 | Vyvložkování komínu pro PK, výška komínu 14 m, vč. příslušenství | m | 14 |  | 0 | 1079.48 | 15112.72 | 349.09 | 4887.26 | 15 | 0 | 0.03053 | 0.43 | 0 | 0 |  | RTS 21/ II | Indiv | 1.9114 | 26.76 |  | Práce |  |  |  | POL1_
45 | 954313101 | Opláštění z SDK,3.str.,do 200x200 mm,RBI tl.12,5 mm | m | 5.2 |  | 0 | 248.75 | 1293.5 | 371.25 | 1930.5 | 15 | 0 | 0.0087 | 0.05 | 0 | 0 |  | RTS 21/ II | Indiv | 0.559 | 2.91 |  | Práce |  |  |  | POL1_
|  | Stoupačka kanalizace : 2,6*2 |  | 5.2 | [22 empty] | VV | 0
Díl: | 96 | Bourání konstrukcí |  |  |  | 0 |  | 3942.9 |  | 54655.48 |  | 0 |  | 0.22 |  | 18.74 |  |  |  |  | 98.21 | [5 empty] | DIL
46 | 962031116 | Bourání příček z cihel pálených plných tl. 100 mm | m2 | 30.0011 |  | 0 | 16.38 | 491.42 | 169.52 | 5085.79 | 15 | 0 | 0.00067 | 0.02 | 0.319 | 9.57 |  | RTS 21/ II | Indiv | 0.317 | 9.51 |  | Práce |  |  |  | POL1_
|  | 4,75*3,045 |  | 14.4637 | [22 empty] | VV | 0
|  | -0,8*2,0 |  | -1.6 | [22 empty] | VV | 0
|  | (3,41+2,65)*3,29 |  | 19.9374 | [22 empty] | VV | 0
|  | -0,8*2,0 |  | -1.6 | [22 empty] | VV | 0
|  | -0,6*2,0 |  | -1.2 | [22 empty] | VV | 0
47 | 962032231 | Bourání zdiva z cihel pálených na MVC | m3 | 0.805 |  | 0 | 29.67 | 23.88 | 884.43 | 711.97 | 15 | 0 | 0.00128 | 0 | 1.8 | 1.45 |  | RTS 21/ II | Indiv | 1.52 | 1.22 |  | Práce |  |  |  | POL1_
|  | 1,0*2,3*0,35 |  | 0.805 | [22 empty] | VV | 0
48 | 965048150 | Dočištění povrchu po vybourání dlažeb, tmel do 50% | m2 | 49.22 |  | 0 | 0 | 0 | 65.5 | 3223.91 | 15 | 0 | 0 | 0 | 0.00175 | 0.09 |  | RTS 21/ II | Indiv | 0.165 | 8.12 |  | Práce |  |  |  | POL1_
|  | 01 : 25,43 |  | 25.43 | [22 empty] | VV | 0
|  | 02 : 4,90 |  | 4.9 | [22 empty] | VV | 0
|  | 03 : 1,89 |  | 1.89 | [22 empty] | VV | 0
|  | 04 : 15,53 |  | 15.53 | [22 empty] | VV | 0
|  | 05 : 1,47 |  | 1.47 | [22 empty] | VV | 0
49 | 965081713 | Bourání dlažeb keramických tl.10 mm, nad 1 m2 | m2 | 49.22 |  | 0 | 0 | 0 | 74 | 3642.28 | 15 | 0 | 0 | 0 | 0.02 | 0.98 |  | RTS 21/ II | Indiv | 0.147 | 7.24 |  | Práce |  |  |  | POL1_
|  | 01 : 25,43 |  | 25.43 | [22 empty] | VV | 0
|  | 02 : 4,90 |  | 4.9 | [22 empty] | VV | 0
|  | 03 : 1,89 |  | 1.89 | [22 empty] | VV | 0
|  | 04 : 15,53 |  | 15.53 | [22 empty] | VV | 0
|  | 05 : 1,47 |  | 1.47 | [22 empty] | VV | 0
50 | 965082923 | Odstranění násypu tl. do 10 cm, plocha nad 2 m2 | m3 | 1.019 |  | 0 | 0 | 0 | 485.7 | 494.92 | 15 | 0 | 0 | 0 | 1.4 | 1.43 |  | RTS 21/ II | Indiv | 1.257 | 1.28 |  | Práce |  |  |  | POL1_
|  | 01 : 4,754*1,0*0,08 |  | 0.38032 | [22 empty] | VV | 0
|  | 10 : 2,72*2,935*0,08 |  | 0.63866 | [22 empty] | VV | 0
51 | 968061125 | Vyvěšení dřevěných dveřních křídel pl. do 2 m2 | kus | 8 |  | 0 | 0 | 0 | 19.5 | 156 | 15 | 0 | 0 | 0 | 0 | 0 |  | RTS 21/ II | Indiv | 0.05 | 0.4 |  | Práce |  |  |  | POL1_
52 | 968072455 | Vybourání kovových dveřních zárubní pl. do 2 m2 | m2 | 13.2 |  | 0 | 29.04 | 383.33 | 409.36 | 5403.55 | 15 | 0 | 0.00117 | 0.02 | 0.076 | 1 |  | RTS 21/ II | Indiv | 0.939 | 12.39 |  | Práce |  |  |  | POL1_
|  | 0,6*2,0*3 |  | 3.6 | [22 empty] | VV | 0
|  | 0,8*2,0*6 |  | 9.6 | [22 empty] | VV | 0
53 | 973031325 | Vysekání kapes zeď cihel. MVC, pl. 0,1m2, hl. 30cm | kus | 5 |  | 0 | 12.13 | 60.65 | 307.47 | 1537.35 | 15 | 0 | 0.00049 | 0 | 0.031 | 0.16 |  | RTS 21/ II | Indiv | 0.772 | 3.86 |  | Práce |  |  |  | POL1_
54 | 974031132 | Vysekání rýh ve zdi cihelné/betonové 5 x 7 cm | m | 20 |  | 0 | 12.38 | 247.6 | 112.82 | 2256.4 | 15 | 0 | 0.00049 | 0.01 | 0.006 | 0.12 |  | RTS 21/ II | Indiv | 0.274 | 5.48 |  | Práce |  |  |  | POL1_
55 | 974031154 | Vysekání rýh ve zdi cihelné/betonové 10 x 15 cm | m | 6 |  | 0 | 12.31 | 73.86 | 170.59 | 1023.54 | 15 | 0 | 0.00049 | 0 | 0.027 | 0.16 |  | RTS 21/ II | Indiv | 0.422 | 2.53 |  | Práce |  |  |  | POL1_
56 | 974031664 | Vysekání rýh zeď cihelná vtah. nosníků 15 x 15 cm | m | 4.4 |  | 0 | 0 | 0 | 276.1 | 1214.84 | 15 | 0 | 0 | 0 | 0.042 | 0.18 |  | RTS 21/ II | Indiv | 0.715 | 3.15 |  | Práce |  |  |  | POL1_
|  | 2,2*2 |  | 4.4 | [22 empty] | VV | 0
57 | 974051513 | Frézování drážky do 30x30 mm, zdivo, beton | m | 90 |  | 0 | 14.04 | 1263.6 | 113.96 | 10256.4 | 15 | 0 | 0 | 0 | 0.00216 | 0.19 |  | RTS 21/ II | Indiv | 0.265 | 23.85 |  | Práce |  |  |  | POL1_
58 | 974082212 | Vysekání rýh pro vodiče omítka stěn MC šířka 3 cm | m | 30 |  | 0 | 12.61 | 378.3 | 48.99 | 1469.7 | 15 | 0 | 0.00049 | 0.01 | 0.001 | 0.03 |  | RTS 21/ II | Indiv | 0.111 | 3.33 |  | Práce |  |  |  | POL1_
59 | 975043111 | Jednořad.podchycení stropů do 3,5 m,do 750 kg/m | m | 6 |  | 0 | 161.18 | 967.08 | 357.52 | 2145.12 | 15 | 0 | 0.01807 | 0.11 | 0 | 0 |  | RTS 21/ II | Indiv | 0.592 | 3.55 |  | Práce |  |  |  | POL1_
|  | 3,0*2 |  | 6 | [22 empty] | VV | 0
60 | 978013121 | Otlučení omítek vnitřních stěn v rozsahu do 10 % | m2 | 217.8942 |  | 0 | 0 | 0 | 11.6 | 2527.57 | 15 | 0 | 0 | 0 | 0.004 | 0.87 |  | RTS 21/ II | Indiv | 0.03 | 6.54 |  | Práce |  |  |  | POL1_
|  | 01 : (2,465+0,9+2,860+0,9+0,11+0,35*2+0,3+2,0)*2,6 |  | 26.611 | [22 empty] | VV | 0
|  | (2,0+0,9+2,0)*0,5*2 |  | 4.9 | [22 empty] | VV | 0
|  | -0,8*2,0*2 |  | -3.2 | [22 empty] | VV | 0
|  | 03 : (1,78*2+0,88*2)*2,49 |  | 13.2468 | [22 empty] | VV | 0
|  | (2,0+0,6+2,0)*0,5 |  | 2.3 | [22 empty] | VV | 0
|  | -0,6*2,0 |  | -1.2 | [22 empty] | VV | 0
|  | 04 : (3,54+3,45+0,995+1,85)*3,0 |  | 29.505 | [22 empty] | VV | 0
|  | -0,8*2,0 |  | -1.6 | [22 empty] | VV | 0
|  | 05 : (0,975+1,46)*3,0 |  | 7.305 | [22 empty] | VV | 0
|  | 06 : (8,02*2+4,74*2)*3,27 |  | 83.4504 | [22 empty] | VV | 0
|  | (2,0+2,65+2,0)*0,35 |  | 2.3275 | [22 empty] | VV | 0
|  | -2,65*2,0 |  | -5.3 | [22 empty] | VV | 0
|  | -0,8*2,0 |  | -1.6 | [22 empty] | VV | 0
|  | -0,9*2,1 |  | -1.89 | [22 empty] | VV | 0
|  | -(1,06+0,36+0,18+1,06+0,17+0,24+1,06)*1,8 |  | -7.434 | [22 empty] | VV | 0
|  | 07 : (5,445+2,51)*2,75 |  | 21.8762 | [22 empty] | VV | 0
|  | -0,9*2,1 |  | -1.89 | [22 empty] | VV | 0
|  | 08 : (4,855+2,275)*2,75 |  | 19.6075 | [22 empty] | VV | 0
|  | -0,9*2,1 |  | -1.89 | [22 empty] | VV | 0
|  | 09 : (4,42*2+2,935)*2,75 |  | 32.3813 | [22 empty] | VV | 0
|  | -0,9*2,1 |  | -1.89 | [22 empty] | VV | 0
|  | 10 : (2,72+1,835)*(2,6-2,1) |  | 2.2775 | [22 empty] | VV | 0
61 | 460680021 | Průraz zdivem v cihlové zdi tloušťky 15 cm plochy do 0,025 m2 | kus | 10 |  | 0 | 4.35 | 43.5 | 215.05 | 2150.5 | 15 | 0 | 0.00367 | 0.04 | 0 | 0 |  | RTS 21/ II | Indiv | 0.433 | 4.33 |  | Práce |  |  |  | POL1_
62 | 460680023 | Průraz zdivem v cihlové zdi tloušťky 45 cm plochy do 0,09 m2 | kus | 1 |  | 0 | 9.68 | 9.68 | 632.32 | 632.32 | 15 | 0 | 0.00734 | 0.01 | 0 | 0 |  | RTS 21/ II | RTS 21/ II | 1.425 | 1.43 |  | Práce |  |  |  | POL1_
|  | Průraz pro odvětrání digestoře : 1 |  | 1 | [22 empty] | VV | 0
63 | 978021191R00 | Otlučení cementových omítek vnitřních stěn do 100% včetně obkladů | m2 | 41.0855 |  | 0 | 0 | 0 | 261 | 10723.32 | 15 | 0 | 0 | 0 | 0.061 | 2.51 |  | RTS 21/ II | Indiv | 0 | 0 |  | R-položka |  |  |  | POL12_1
|  | 03 : (1,78*2+0,88*2)*1,5 |  | 7.98 | [22 empty] | VV | 0
|  | (1,5+1,5)*0,5 |  | 1.5 | [22 empty] | VV | 0
|  | -0,6*1,5 |  | -0.9 | [22 empty] | VV | 0
|  | 04 : (3,54+3,45+0,995+1,85)*2,0 |  | 19.67 | [22 empty] | VV | 0
|  | -0,8*2,0 |  | -1.6 | [22 empty] | VV | 0
|  | 05 : (0,975+1,46)*2,0 |  | 4.87 | [22 empty] | VV | 0
|  | 10 : (2,72+1,835)*2,1 |  | 9.5655 | [22 empty] | VV | 0
Díl: | 99 | Staveništní přesun hmot |  |  |  | 0 |  | 0 |  | 15229.65 |  | 0 |  | 0 |  | 0 |  |  |  |  | 32.85 | [5 empty] | DIL
64 | 999281145 | Přesun hmot pro opravy a údržbu do v. 6 m, nošením | t | 15.6442 |  | 0 | 0 | 0 | 973.5 | 15229.65 | 15 | 0 | 0 | 0 | 0 | 0 |  | RTS 21/ II | Indiv | 2.1 | 32.85 |  | Přesun hmot |  |  |  | POL7_
Díl: | 711 | Izolace proti vodě |  |  |  | 0 |  | 9415 |  | 6840.21 |  | 0 |  | 0.09 |  | 0 |  |  |  |  | 10.58 | [5 empty] | DIL
65 | 711212002 | Hydroizolační povlak - nátěr nebo stěrka | m2 | 23.5805 |  | 0 | 343.34 | 8096.13 | 225.16 | 5309.39 | 15 | 0 | 0.00368 | 0.09 | 0 | 0 |  | RTS 21/ II | Indiv | 0.385 | 9.08 |  | Práce |  |  |  | POL1_
|  | 10 : 15,55 |  | 15.55 | [22 empty] | VV | 0
|  | (1,735+2,72+2,8+1,0+2,05-0,7)*0,1 |  | 0.9605 | [22 empty] | VV | 0
|  | (0,9+1,735+0,9)*2,0 |  | 7.07 | [22 empty] | VV | 0
66 | 711212601 | Těsnicí pás do spoje podlaha - stěna | m | 13.605 |  | 0 | 96.94 | 1318.87 | 64.36 | 875.62 | 15 | 0 | 0.00032 | 0 | 0 | 0 |  | RTS 21/ II | Indiv | 0.11 | 1.5 |  | Práce |  |  |  | POL1_
|  | 10 : 2,0*2 |  | 4 | [22 empty] | VV | 0
|  | (1,735+2,72+2,8+1,0+2,05-0,7) |  | 9.605 | [22 empty] | VV | 0
67 | 998711201 | Přesun hmot pro izolace proti vodě, výšky do 6 m | % | 156 |  | 0 | 0 | 0 | 4.2 | 655.2 | 15 | 0 | 0 | 0 | 0 | 0 |  | RTS 21/ II | Indiv | 0 | 0 |  | Přesun hmot |  |  |  | POL7_
Díl: | 713 | Izolace tepelné |  |  |  | 0 |  | 2666.87 |  | 1373.88 |  | 0 |  | 0.02 |  | 0 |  |  |  |  | 2.31 | [5 empty] | DIL
68 | 713134211 | Montáž parozábrany na stěny s přelepením spojů parotěsná zábrana Jutafol N 110 speciál | m2 | 7.434 |  | 0 | 52.47 | 390.06 | 78.43 | 583.05 | 15 | 0 | 0.00016 | 0 | 0 | 0 |  | RTS 21/ II | Indiv | 0.14 | 1.04 |  | Práce |  |  |  | POL1_
|  | 06 : (1,06+0,36+0,18+1,06+0,17+0,24+1,06)*1,8 |  | 7.434 | [22 empty] | VV | 0
69 | 713131121 | Izolace tepelná stěn přichycením drátem | m2 | 7.434 |  | 0 | 21.92 | 162.95 | 94.68 | 703.85 | 15 | 0 | 0.00053 | 0 | 0 | 0 |  | RTS 21/ II | Indiv | 0.171 | 1.27 |  | Práce |  |  |  | POL1_
|  | 06 : (1,06+0,36+0,18+1,06+0,17+0,24+1,06)*1,8 |  | 7.434 | [22 empty] | VV | 0
70 | 631523391 | Rohož izolační URSA DF 38 200x1250x3800 mm skelná vlna | m2 | 8.1774 |  | 0 | 258.5 | 2113.86 | 0 | 0 | 15 | 0 | 0.003 | 0.02 | 0 | 0 | SPCM | RTS 21/ II | Indiv | 0 | 0 |  | Specifikace |  |  |  | POL3_
|  | 06 : (1,06+0,36+0,18+1,06+0,17+0,24+1,06)*1,8*1,1 |  | 8.1774 | [22 empty] | VV | 0
71 | 998713201 | Přesun hmot pro izolace tepelné, výšky do 6 m | % | 39.5377 |  | 0 | 0 | 0 | 2.2 | 86.98 | 15 | 0 | 0 | 0 | 0 | 0 |  | RTS 21/ II | Indiv | 0 | 0 |  | Přesun hmot |  |  |  | POL7_
Díl: | 763 | Dřevostavby |  |  |  | 0 |  | 7540.8 |  | 1539.2 |  | 0 |  | 0.09 |  | 0 |  |  |  |  | 3.13 | [5 empty] | DIL
72 | 763612131 | M.obložení stěn z desek do tl.18mm,na sraz,šroubo. vč. dodávky desky OSB ECO 3N tl. 15 mm | m2 | 10 |  | 0 | 754.08 | 7540.8 | 153.92 | 1539.2 | 15 | 0 | 0.00939 | 0.09 | 0 | 0 |  | RTS 21/ II | RTS 21/ II | 0.313 | 3.13 |  | Práce |  |  |  | POL1_
|  | Výdrřeva SDK : 0,625*2,0*8 |  | 10 | [22 empty] | VV | 0
Díl: | 764 | Konstrukce klempířské |  |  |  | 0 |  | 966.19 |  | 1683.81 |  | 0 |  | 0 |  | 0 |  |  |  |  | 0.71 | [5 empty] | DIL
73 | 764242423 | Odvětrávací hlavice pro WC pr.100mm - rotační samočinná | kus | 1 |  | 0 | 966.19 | 966.19 | 1683.81 | 1683.81 | 15 | 0 | 0.0004 | 0 | 0 | 0 |  | RTS 21/ II | Indiv | 0.713 | 0.71 |  | Práce |  |  |  | POL1_
Díl: | 766 | Konstrukce truhlářské |  |  |  | 0 |  | 32974.89 |  | 66059.63 |  | 0 |  | 0.13 |  | 0.02 |  |  |  |  | 51.03 | [5 empty] | DIL
74 | 766711021 | Montáž vstupních dveří přizděním/zabetonováním | m | 4.8 |  | 0 | 24.05 | 115.44 | 421.45 | 2022.96 | 15 | 0 | 2e-05 | 0 | 0 | 0 |  | RTS 21/ II | Indiv | 0.757 | 3.63 |  | Práce |  |  |  | POL1_
|  | (2,0+0,8+2,0) |  | 4.8 | [22 empty] | VV | 0
75 | 766661112 | Montáž dveří do zárubně,otevíravých 1kř.do 0,8 m | kus | 4 |  | 0 | 0 | 0 | 554.1 | 2216.4 | 15 | 0 | 0 | 0 | 0 | 0 |  | RTS 21/ II | Indiv | 1.45 | 5.8 |  | Práce |  |  |  | POL1_
76 | 766662811 | Demontáž prahů dveří 1křídlových | kus | 9 |  | 0 | 0 | 0 | 56.1 | 504.9 | 15 | 0 | 0 | 0 | 0.0018 | 0.02 |  | RTS 21/ II | Indiv | 0.11 | 0.99 |  | Práce |  |  |  | POL1_
77 | 900 | HZS Práce v tarifní třídě 8 (např. tesař) | h | 20 |  | 0 | 0 | 0 | 704 | 14080 | 15 | 0 | 0 | 0 | 0 | 0 |  | RTS 21/ II | Indiv | 1 | 20 |  | Práce |  |  |  | POL1_
|  | Demontáž dřevěného obložení prvku okna, doplnění izolantu (výměna) : 20 |  | 20 | [22 empty] | VV | 0
|  | Zpětná montáž obložení včetně zatmelení spojů a provedení nátěru : | [24 empty] | VV | 0
78 | 766644301R00 | Seřízení oken | ks | 9 |  | 0 | 11.85 | 106.65 | 188.15 | 1693.35 | 15 | 0 | 0.0009 | 0.01 | 0 | 0 |  | Vlastní | Indiv | 2.29 | 20.61 |  | Práce |  |  |  | POL1_
|  | 9 |  | 9 | [22 empty] | VV | 0
79 | 61160101R | Dveře vnitřní hladké plné 1kř. 70x197 dub sonoma včetně kování | kus | 1 |  | 0 | 2150 | 2150 | 0 | 0 | 15 | 0 | 0.013 | 0.01 | 0 | 0 |  | Vlastní | Indiv | 0 | 0 |  | R-položka |  |  |  | POL12_0
80 | 61160101Rwc | Dveře vnitřní hladké plné 1kř. 70x197 dub sonoma včetně kování WC | kus | 1 |  | 0 | 2327.3 | 2327.3 | 0 | 0 | 15 | 0 | 0.013 | 0.01 | 0 | 0 |  | Vlastní | Indiv | 0 | 0 |  | R-položka |  |  |  | POL12_0
81 | 553290309 | D+M Dveře shrnovací 1křídlové 700 x 1970 mm | kus | 1 |  | 0 | 2200 | 2200 | 0 | 0 | 15 | 0 | 0.0003 | 0 | 0 | 0 | SPCM | RTS 21/ II | Indiv | 0 | 0 |  | Specifikace |  |  |  | POL3_
82 | 61260603R | Dveře vnitřní hladké 2/3 sklo 1kř. 80x197 dub sonoma včetně kování | kus | 5 |  | 0 | 2715.1 | 13575.5 | 0 | 0 | 15 | 0 | 0.02 | 0.1 | 0 | 0 |  | Vlastní | Indiv | 0 | 0 |  | Specifikace |  |  |  | POL3_
83 | 76685488 | Vnitřní vchodové dveře 800/1970 EI 30DP3, VSTUPNÍ, PLNÉ, DEKOR DŘEVO, KOVÁNÍ BEZPEČNOSTNÍ koule-klika(nerez),KUKÁTKO, ZÁMEK S VLOŽKOU (3 KLÍČE), PRÁH, zárubeň | kpl | 1 |  | 0 | 12500 | 12500 | 0 | 0 | 15 | 0 | 0 | 0 | 0 | 0 |  | Vlastní | Indiv | 0 | 0 |  | Specifikace |  |  |  | POL3_
|  | – bezpečnostní třída RC2 : 1 |  | 1 | [22 empty] | VV | 0
|  | – protipožární odolnost EI 30 : | [24 empty] | VV | 0
|  | – zvukový útlum 39 dB : | [24 empty] | VV | 0
|  | – tloušťka dveří 42 mm : | [24 empty] | VV | 0
|  | – masivní smrkový rám šířky 10 cm : | [24 empty] | VV | 0
|  | – DTD s protipožární úpravou : | [24 empty] | VV | 0
|  | – vrchní opláštění CPL vrstvou : | [24 empty] | VV | 0
84 | 06 | D+M Odsavač par bílý 630W včetně napojení na VZT - bílý | kus | 1 |  | 0 | 0 | 0 | 2205.4 | 2205.4 | 15 | 0 | 0 | 0 | 0 | 0 |  | Vlastní | Indiv | 0 | 0 |  | R-položka |  |  |  | POL12_1
85 | 7665488 | Vystěhování bytu - kuchyň. linka, skříň včetně odvozu a poplatku za skládku | kpl | 1 |  | 0 | 0 | 0 | 1662.3 | 1662.3 | 15 | 0 | 0 | 0 | 0 | 0 |  | Vlastní | Indiv | 0 | 0 |  | R-položka |  |  |  | POL12_1
|  | 1 |  | 1 | [22 empty] | VV | 0
86 | 766877115R00 | D+M Kuchyňské linky atyp DL=2100mm + 600mm skříňka nad digestoří | m | 2.7 |  | 0 | 0 | 0 | 15000 | 40500 | 15 | 0 | 0 | 0 | 0 | 0 |  | Vlastní | Indiv | 0 | 0 |  | R-položka |  |  |  | POL12_1
|  | Lamino barvy dle požadavku invesotra, hrany ABS, : 2,7 |  | 2.7 | [22 empty] | VV | 0
|  | dolní i horní skříňky, dřez se stojánkovou baterií, : | [24 empty] | VV | 0
|  | výškově stavitelné nožky se soklovou lištou. : | [24 empty] | VV | 0
|  | - pracovní deska vysokotlaký HPL tl. 38mm, korpus tl. min. 18mm : | [24 empty] | VV | 0
|  | - v horní části skříněk počítat s digestoří : | [24 empty] | VV | 0
|  | - obkladový panel i pracovní deska šedá (bez rohové lišty) /transparentní tmel : | [24 empty] | VV | 0
|  | - dvířka i šuplíky osadit kvalitním systémem pro tlumení : | [24 empty] | VV | 0
|  | - nerezové úchyty skříněk dl=200mm : | [24 empty] | VV | 0
|  | - osvětlení led páskem AL liště : | [24 empty] | VV | 0
|  | - nerezový dřez (chromnikl) 340 mm x 400 mm x 150 mm : | [24 empty] | VV | 0
|  | - pod dřezem prostor pro uzavřené nádoby na tříděný odpad : | [24 empty] | VV | 0
|  | - výstroj šuplíků : | [24 empty] | VV | 0
|  | - příprava pro myčku : | [24 empty] | VV | 0
87 | 998766201 | Přesun hmot pro truhlářské konstr., výšky do 6 m | % | 978.602 |  | 0 | 0 | 0 | 1.2 | 1174.32 | 15 | 0 | 0 | 0 | 0 | 0 |  | RTS 21/ II | Indiv | 0 | 0 |  | Přesun hmot |  |  |  | POL7_
Díl: | 767 | Konstrukce zámečnické |  |  |  | 0 |  | 0 |  | 685.52 |  | 0 |  | 0 |  | 0.03 |  |  |  |  | 1.29 | [5 empty] | DIL
88 | 767135821 | Demontáž roštu pro obložení z kazet | m2 | 1.89 |  | 0 | 0 | 0 | 97.6 | 184.46 | 15 | 0 | 0 | 0 | 0.0102 | 0.02 |  | RTS 21/ II | Indiv | 0.176 | 0.33 |  | Práce |  |  |  | POL1_
|  | 03 : 1,89 |  | 1.89 | [22 empty] | VV | 0
89 | 767581801 | Demontáž podhledů - kazet | m2 | 1.89 |  | 0 | 0 | 0 | 258 | 487.62 | 15 | 0 | 0 | 0 | 0.005 | 0.01 |  | RTS 21/ II | Indiv | 0.51 | 0.96 |  | Práce |  |  |  | POL1_
|  | 03 : 1,89 |  | 1.89 | [22 empty] | VV | 0
90 | 998767201 | Přesun hmot pro zámečnické konstr., výšky do 6 m | % | 6.7208 |  | 0 | 0 | 0 | 2 | 13.44 | 15 | 0 | 0 | 0 | 0 | 0 |  | RTS 21/ II | Indiv | 0 | 0 |  | Přesun hmot |  |  |  | POL7_
Díl: | 771 | Podlahy z dlaždic a obklady |  |  |  | 0 |  | 5841.74 |  | 6199.18 |  | 0 |  | 0.05 |  | 0 |  |  |  |  | 9.57 | [5 empty] | DIL
91 | 771101101 | Vysávání podlah prům.vysavačem pro pokládku dlažby | m2 | 7.44 |  | 0 | 0 | 0 | 7.9 | 58.78 | 15 | 0 | 0 | 0 | 0 | 0 |  | RTS 21/ II | Indiv | 0.016 | 0.12 |  | Práce |  |  |  | POL1_
|  | 03 : 1,89 |  | 1.89 | [22 empty] | VV | 0
|  | 10 : 5,55 |  | 5.55 | [22 empty] | VV | 0
92 | 771101210 | Penetrace podkladu pod dlažby | m2 | 7.44 |  | 0 | 27.14 | 201.92 | 28.36 | 211 | 15 | 0 | 0.00021 | 0 | 0 | 0 |  | RTS 21/ II | Indiv | 0.05 | 0.37 |  | Práce |  |  |  | POL1_
|  | 03 : 1,89 |  | 1.89 | [22 empty] | VV | 0
|  | 10 : 5,55 |  | 5.55 | [22 empty] | VV | 0
93 | 771575113 | Montáž podlah keram.,hladké, tmel, 45x45cm | m2 | 7.44 |  | 0 | 144.49 | 1075.01 | 589.11 | 4382.98 | 15 | 0 | 0.00515 | 0.04 | 0 | 0 |  | RTS 21/ II | Indiv | 1.04 | 7.74 |  | Práce |  |  |  | POL1_
|  | 03 : 1,89 |  | 1.89 | [22 empty] | VV | 0
|  | 10 : 5,55 |  | 5.55 | [22 empty] | VV | 0
94 | 771578011 | Spára podlaha - stěna, silikonem | m | 16.06 |  | 0 | 23.14 | 371.63 | 40.16 | 644.97 | 15 | 0 | 4e-05 | 0 | 0 | 0 |  | RTS 21/ II | Indiv | 0.07 | 1.12 |  | Práce |  |  |  | POL1_
|  | 03 : (1,78*2+0,88*2+0,5+0,5-0,6) |  | 5.72 | [22 empty] | VV | 0
|  | 10 : (2,72*2+2,8*2-0,7) |  | 10.34 | [22 empty] | VV | 0
95 | 771579791 | Příplatek za plochu podlah keram. do 5 m2 jednotl. | m2 | 7.44 |  | 0 | 0 | 0 | 16.7 | 124.25 | 15 | 0 | 0 | 0 | 0 | 0 |  | RTS 21/ II | Indiv | 0.03 | 0.22 |  | Práce |  |  |  | POL1_
|  | 03 : 1,89 |  | 1.89 | [22 empty] | VV | 0
|  | 10 : 5,55 |  | 5.55 | [22 empty] | VV | 0
96 | 771579793 | Příplatek za spárovací hmotu - plošně,keram.dlažba | m2 | 7.44 |  | 0 | 13.6 | 101.18 | 0 | 0 | 15 | 0 | 0.0012 | 0.01 | 0 | 0 |  | RTS 21/ II | Indiv | 0 | 0 |  | Práce |  |  |  | POL1_
|  | 03 : 1,89 |  | 1.89 | [22 empty] | VV | 0
|  | 10 : 5,55 |  | 5.55 | [22 empty] | VV | 0
97 | 02 | Keramická dlažba 45x45 - předpoklad ceny 500Kč/m2 | m2 | 8.184 |  | 0 | 500 | 4092 | 0 | 0 | 15 | 0 | 0 | 0 | 0 | 0 |  | Vlastní | Indiv | 0 | 0 |  | Specifikace |  |  |  | POL3_
|  | Začátek provozního součtu | [24 empty] | VV
|  | 03 : 1,89 |  | 1.89 | [22 empty] | VV | 2
|  | 10 : 5,55 |  | 5.55 | [22 empty] | VV | 2
|  | Konec provozního součtu | [24 empty] | VV
|  | 7,44*1,1 |  | 8.184 | [22 empty] | VV | 0
98 | 998771201 | Přesun hmot pro podlahy z dlaždic, výšky do 6 m | % | 112.6371 |  | 0 | 0 | 0 | 6.9 | 777.2 | 15 | 0 | 0 | 0 | 0 | 0 |  | RTS 21/ II | Indiv | 0 | 0 |  | Přesun hmot |  |  |  | POL7_
Díl: | 775 | Podlahy vlysové a parketové |  |  |  | 0 |  | 40245.98 |  | 33138.54 |  | 0 |  | 0.53 |  | 0.25 |  |  |  |  | 40.36 | [5 empty] | DIL
99 | 775101101 | Vysávání podlah prům.vysavačem,podlahy vlys,parket | m2 | 55.32 |  | 0 | 0 | 0 | 8 | 442.56 | 15 | 0 | 0 | 0 | 0 | 0 |  | RTS 21/ II | Indiv | 0.016 | 0.89 |  | Práce |  |  |  | POL1_
|  | 04 : 15,53 |  | 15.53 | [22 empty] | VV | 0
|  | 06 : 39,79 |  | 39.79 | [22 empty] | VV | 0
100 | 775413040 | Montáž podlahové lišty lepením Chemoprénem | m | 32.6 |  | 0 | 23.53 | 767.08 | 116.47 | 3796.92 | 15 | 0 | 6e-05 | 0 | 0 | 0 |  | RTS 21/ II | Indiv | 0.152 | 4.96 |  | Práce |  |  |  | POL1_
|  | 04 : (3,45*2+3,54*2) |  | 13.98 | [22 empty] | VV | 0
|  | -0,8 |  | -0.8 | [22 empty] | VV | 0
|  | -0,7 |  | -0.7 | [22 empty] | VV | 0
|  | -2,65 |  | -2.65 | [22 empty] | VV | 0
|  | 06 : (8,02*2+4,74*2) |  | 25.52 | [22 empty] | VV | 0
|  | 0,35*2 |  | 0.7 | [22 empty] | VV | 0
|  | -2,65 |  | -2.65 | [22 empty] | VV | 0
|  | -0,8 |  | -0.8 | [22 empty] | VV | 0
101 | 775521800 | Demontáž podlah vlysových přibíjených včetně lišt | m2 | 12.7372 |  | 0 | 0 | 0 | 104.6 | 1332.31 | 15 | 0 | 0 | 0 | 0.02 | 0.25 |  | RTS 21/ II | Indiv | 0.24 | 3.06 |  | Práce |  |  |  | POL1_
|  | 01 : 4,754*1,0 |  | 4.754 | [22 empty] | VV | 0
|  | 10 : 2,72*2,935 |  | 7.9832 | [22 empty] | VV | 0
102 | 775541400 | Položení podlah lamelových se zámkovým spojem včetně podložky | m2 | 55.32 |  | 0 | 0 | 0 | 465 | 25723.8 | 15 | 0 | 0 | 0 | 0 | 0 |  | RTS 21/ II | Indiv | 0.55 | 30.43 |  | Práce |  |  |  | POL1_
|  | 04 : 15,53 |  | 15.53 | [22 empty] | VV | 0
|  | 06 : 39,79 |  | 39.79 | [22 empty] | VV | 0
103 | 776981101 | Montáž přechodové, podlahové lišty samolepicí | m | 6.7 |  | 0 | 0 | 0 | 81.4 | 545.38 | 15 | 0 | 0 | 0 | 0 | 0 |  | RTS 21/ II | Indiv | 0.152 | 1.02 |  | Práce |  |  |  | POL1_
|  | 0,7*3 |  | 2.1 | [22 empty] | VV | 0
|  | 0,6 |  | 0.6 | [22 empty] | VV | 0
|  | 0,8*5 |  | 4 | [22 empty] | VV | 0
104 | 5537000111 | Lišta přechodová Al 30/A lepicí l=93 cm stříbro š 30 mm | kus | 9 |  | 0 | 144.7 | 1302.3 | 0 | 0 | 15 | 0 | 0.00014 | 0 | 0 | 0 | SPCM | RTS 21/ II | Indiv | 0 | 0 |  | Specifikace |  |  |  | POL3_
105 | 611936841 | Lišta soklová dekor dřeva dle vinylu | m | 35 |  | 0 | 95 | 3325 | 0 | 0 | 15 | 0 | 0.00035 | 0.01 | 0 | 0 | SPCM | RTS 21/ II | Indiv | 0 | 0 |  | Specifikace |  |  |  | POL3_
106 | 61194231 | Vinyl Click s podložkou, Nášlapná vrstva: 0,3 mm, Hořlavost EN 13501-1: Bfl-s1 , dekor světlé dřevo Celková tloušťka:5 mm (včetně integrované podložky 1 mm) | m2 | 58.086 |  | 0 | 600 | 34851.6 | 0 | 0 | 15 | 0 | 0.009 | 0.52 | 0 | 0 | SPCM | RTS 21/ II | Indiv | 0 | 0 |  | Specifikace |  |  |  | POL3_
|  | Začátek provozního součtu | [24 empty] | VV
|  | 04 : 15,53 |  | 15.53 | [22 empty] | VV | 2
|  | 06 : 39,79 |  | 39.79 | [22 empty] | VV | 2
|  | Konec provozního součtu | [24 empty] | VV
|  | 55,32*1,05 |  | 58.086 | [22 empty] | VV | 0
107 | 998775201 | Přesun hmot pro podlahy vlysové, výšky do 6 m | % | 720.8695 |  | 0 | 0 | 0 | 1.8 | 1297.57 | 15 | 0 | 0 | 0 | 0 | 0 |  | RTS 21/ II | Indiv | 0 | 0 |  | Přesun hmot |  |  |  | POL7_
Díl: | 776 | Podlahy povlakové |  |  |  | 0 |  | 37896.09 |  | 25513.88 |  | 0 |  | 0.25 |  | 0 |  |  |  |  | 43.9 | [5 empty] | DIL
108 | 776101101 | Vysávání podlah prům.vysavačem pod povlak.podlahy | m2 | 69.55 |  | 0 | 0 | 0 | 7.9 | 549.45 | 15 | 0 | 0 | 0 | 0 | 0 |  | RTS 21/ II | Indiv | 0.016 | 1.11 |  | Práce |  |  |  | POL1_
|  | 01 : 25,43 |  | 25.43 | [22 empty] | VV | 0
|  | 02 : 4,90 |  | 4.9 | [22 empty] | VV | 0
|  | 05 : 1,47 |  | 1.47 | [22 empty] | VV | 0
|  | 07 : 13,29 |  | 13.29 | [22 empty] | VV | 0
|  | 08 : 11,48 |  | 11.48 | [22 empty] | VV | 0
|  | 09 : 12,98 |  | 12.98 | [22 empty] | VV | 0
109 | 776101121 | Provedení penetrace podkladu pod.povlak.podlahy | m2 | 69.55 |  | 0 | 0 | 0 | 25.7 | 1787.44 | 15 | 0 | 0 | 0 | 0 | 0 |  | RTS 21/ II | Indiv | 0.046 | 3.2 |  | Práce |  |  |  | POL1_
|  | 01 : 25,43 |  | 25.43 | [22 empty] | VV | 0
|  | 02 : 4,90 |  | 4.9 | [22 empty] | VV | 0
|  | 05 : 1,47 |  | 1.47 | [22 empty] | VV | 0
|  | 07 : 13,29 |  | 13.29 | [22 empty] | VV | 0
|  | 08 : 11,48 |  | 11.48 | [22 empty] | VV | 0
|  | 09 : 12,98 |  | 12.98 | [22 empty] | VV | 0
110 | 776421100 | Lepení podlahových soklíků z PVC a vinylu včetně dodávky soklíku PVC | m | 76.11 |  | 0 | 34.78 | 2647.11 | 79.42 | 6044.66 | 15 | 0 | 8e-05 | 0.01 | 0 | 0 |  | RTS 21/ II | Indiv | 0.1372 | 10.44 |  | Práce |  |  |  | POL1_
|  | 01 : (2,465+0,9+2,860+0,9+0,11+0,35*2+0,3+2,0+2,4+0,1+2,275+1,1+1,8+1,1+2,0+2,1+2,55) |  | 25.66 | [22 empty] | VV | 0
|  | 0,5*2 |  | 1 | [22 empty] | VV | 0
|  | -0,8*5 |  | -4 | [22 empty] | VV | 0
|  | -0,7*2 |  | -1.4 | [22 empty] | VV | 0
|  | 02 : (2,45*2+2,0*2) |  | 8.9 | [22 empty] | VV | 0
|  | -0,7 |  | -0.7 | [22 empty] | VV | 0
|  | 05 : (1,46*2+0,975*2) |  | 4.87 | [22 empty] | VV | 0
|  | -0,7 |  | -0.7 | [22 empty] | VV | 0
|  | 07 : (5,445*2+2,51*2) |  | 15.91 | [22 empty] | VV | 0
|  | -0,8 |  | -0.8 | [22 empty] | VV | 0
|  | 08 : (4,855*2+2,275*2) |  | 14.26 | [22 empty] | VV | 0
|  | -0,8 |  | -0.8 | [22 empty] | VV | 0
|  | 09 : (4,42*2+2,935*2) |  | 14.71 | [22 empty] | VV | 0
|  | -0,8 |  | -0.8 | [22 empty] | VV | 0
111 | 776521100 | Lepení povlak.podlah z pásů PVC na Chemopren včetně podlahoviny s nášlapnou vrstvou 0,6mm (dekor dřeva) | m2 | 69.55 |  | 0 | 501.08 | 34850.11 | 217.02 | 15093.74 | 15 | 0 | 0.00346 | 0.24 | 0 | 0 |  | RTS 21/ II | Indiv | 0.38 | 26.43 |  | Práce |  |  |  | POL1_
|  | 01 : 25,43 |  | 25.43 | [22 empty] | VV | 0
|  | 02 : 4,90 |  | 4.9 | [22 empty] | VV | 0
|  | 05 : 1,47 |  | 1.47 | [22 empty] | VV | 0
|  | 07 : 13,29 |  | 13.29 | [22 empty] | VV | 0
|  | 08 : 11,48 |  | 11.48 | [22 empty] | VV | 0
|  | 09 : 12,98 |  | 12.98 | [22 empty] | VV | 0
112 | 776994111 | Svařování povlakových podlah z pásů nebo čtverců včetně svařovací šňůry PVC 1179 | m | 34.775 |  | 0 | 11.47 | 398.87 | 44.33 | 1541.58 | 15 | 0 | 4e-05 | 0 | 0 | 0 |  | RTS 21/ II | Indiv | 0.0782 | 2.72 |  | Práce |  |  |  | POL1_
|  | Začátek provozního součtu | [24 empty] | VV
|  | 01 : 25,43 |  | 25.43 | [22 empty] | VV | 2
|  | 02 : 4,90 |  | 4.9 | [22 empty] | VV | 2
|  | 05 : 1,47 |  | 1.47 | [22 empty] | VV | 2
|  | 07 : 13,29 |  | 13.29 | [22 empty] | VV | 2
|  | 08 : 11,48 |  | 11.48 | [22 empty] | VV | 2
|  | 09 : 12,98 |  | 12.98 | [22 empty] | VV | 2
|  | Konec provozního součtu | [24 empty] | VV
|  | 69,55*0,5 |  | 34.775 | [22 empty] | VV | 0
113 | 998776201 | Přesun hmot pro podlahy povlakové, výšky do 6 m | % | 629.1296 |  | 0 | 0 | 0 | 0.79 | 497.01 | 15 | 0 | 0 | 0 | 0 | 0 |  | RTS 21/ II | RTS 21/ II | 0 | 0 |  | Přesun hmot |  |  |  | POL7_
Díl: | 781 | Obklady keramické |  |  |  | 0 |  | 23218.29 |  | 28613.1 |  | 0 |  | 0.21 |  | 0 |  |  |  |  | 46.21 | [5 empty] | DIL
114 | 781101210 | Penetrace podkladu pod obklady | m2 | 30.364 |  | 0 | 27.14 | 824.08 | 28.36 | 861.12 | 15 | 0 | 0.00021 | 0.01 | 0 | 0 |  | RTS 21/ II | Indiv | 0.05 | 1.52 |  | Práce |  |  |  | POL1_
|  | 03 : (1,78*2+0,88*2+0,5*2)*1,5 |  | 9.48 | [22 empty] | VV | 0
|  | -0,6*1,5 |  | -0.9 | [22 empty] | VV | 0
|  | 10 : (2,72*2+2,8*2)*2,1 |  | 23.184 | [22 empty] | VV | 0
|  | -0,7*2,0 |  | -1.4 | [22 empty] | VV | 0
115 | 781111116 | Otvor v obkladačce diamant.korunkou prům.do 90 mm | kus | 10 |  | 0 | 6.94 | 69.4 | 103.86 | 1038.6 | 15 | 0 | 0 | 0 | 0 | 0 |  | RTS 21/ II | Indiv | 0.11 | 1.1 |  | Práce |  |  |  | POL1_
116 | 781419711 | Příplatek k obkladu stěn za plochu do 10 m2 jedntl | m2 | 30.364 |  | 0 | 0 | 0 | 55.9 | 1697.35 | 15 | 0 | 0 | 0 | 0 | 0 |  | RTS 21/ II | Indiv | 0.1 | 3.04 |  | Práce |  |  |  | POL1_
|  | 03 : (1,78*2+0,88*2+0,5*2)*1,5 |  | 9.48 | [22 empty] | VV | 0
|  | -0,6*1,5 |  | -0.9 | [22 empty] | VV | 0
|  | 10 : (2,72*2+2,8*2)*2,1 |  | 23.184 | [22 empty] | VV | 0
|  | -0,7*2,0 |  | -1.4 | [22 empty] | VV | 0
117 | 781475120 | Obklad vnitřní stěn keramický, do tmele, do 30x60 cm | m2 | 30.364 |  | 0 | 149.38 | 4535.77 | 732.72 | 22248.31 | 15 | 0 | 0.00535 | 0.16 | 0 | 0 |  | RTS 21/ II | Indiv | 1.288 | 39.11 |  | Práce |  |  |  | POL1_
|  | 03 : (1,78*2+0,88*2+0,5*2)*1,5 |  | 9.48 | [22 empty] | VV | 0
|  | -0,6*1,5 |  | -0.9 | [22 empty] | VV | 0
|  | 10 : (2,72*2+2,8*2)*2,1 |  | 23.184 | [22 empty] | VV | 0
|  | -0,7*2,0 |  | -1.4 | [22 empty] | VV | 0
118 | 781479705 | Přípl.za spárovací hmotu-plošně,keram.vnitř.obklad | m2 | 30.364 |  | 0 | 10.21 | 310.02 | -0.01 | -0.3 | 15 | 0 | 0.0009 | 0.03 | 0 | 0 |  | RTS 21/ II | Indiv | 0 | 0 |  | Práce |  |  |  | POL1_
|  | 03 : (1,78*2+0,88*2+0,5*2)*1,5 |  | 9.48 | [22 empty] | VV | 0
|  | -0,6*1,5 |  | -0.9 | [22 empty] | VV | 0
|  | 10 : (2,72*2+2,8*2)*2,1 |  | 23.184 | [22 empty] | VV | 0
|  | -0,7*2,0 |  | -1.4 | [22 empty] | VV | 0
119 | 781491001 | Montáž lišt k obkladům rohových, koutových i dilatačních | m | 7.9 |  | 0 | 0 | 0 | 67.1 | 530.09 | 15 | 0 | 0 | 0 | 0 | 0 |  | RTS 21/ II | Indiv | 0.12 | 0.95 |  | Práce |  |  |  | POL1_
|  | 03 : 1,5*2 |  | 3 | [22 empty] | VV | 0
|  | 0,5 |  | 0.5 | [22 empty] | VV | 0
|  | 10 : 2,1 |  | 2.1 | [22 empty] | VV | 0
|  | 1,3+1,0 |  | 2.3 | [22 empty] | VV | 0
120 | 781672105 | Montáž obkladů parapetů keram. do tmele | m | 1 |  | 0 | 7.62 | 7.62 | 292.38 | 292.38 | 15 | 0 | 0.00759 | 0.01 | 0 | 0 |  | RTS 21/ II | Indiv | 0.49 | 0.49 |  | Práce |  |  |  | POL1_
|  | 10 : 1,0 |  | 1 | [22 empty] | VV | 0
121 | 03 | Keramický obklad 30x60- předpoklad ceny 500Kč/m2 | m2 | 33.4004 |  | 0 | 500 | 16700.2 | 0 | 0 | 15 | 0 | 0 | 0 | 0 | 0 |  | Vlastní | Indiv | 0 | 0 |  | R-položka |  |  |  | POL12_0
|  | Začátek provozního součtu | [24 empty] | VV
|  | 03 : (1,78*2+0,88*2+0,5*2)*1,5 |  | 9.48 | [22 empty] | VV | 2
|  | -0,6*1,5 |  | -0.9 | [22 empty] | VV | 2
|  | 10 : (2,72*2+2,8*2)*2,1 |  | 23.184 | [22 empty] | VV | 2
|  | -0,7*2,0 |  | -1.4 | [22 empty] | VV | 2
|  | Konec provozního součtu | [24 empty] | VV
|  | 30,364*1,1 |  | 33.4004 | [22 empty] | VV | 0
122 | 59760720.AR | Lišta obkl/dlažba plast | m | 8 |  | 0 | 96.4 | 771.2 | 0 | 0 | 15 | 0 | 0.00022 | 0 | 0 | 0 |  | Vlastní | Indiv | 0 | 0 |  | R-položka |  |  |  | POL12_0
123 | 998781201 | Přesun hmot pro obklady keramické, výšky do 6 m | % | 498.8583 |  | 0 | 0 | 0 | 3.9 | 1945.55 | 15 | 0 | 0 | 0 | 0 | 0 |  | RTS 21/ II | Indiv | 0 | 0 |  | Přesun hmot |  |  |  | POL7_
Díl: | 783 | Nátěry |  |  |  | 0 |  | 1954.57 |  | 8394.28 |  | 0 |  | 0 |  | 0 |  |  |  |  | 15.43 | [5 empty] | DIL
124 | 783424340 | Nátěr syntet. potrubí do DN 50 mm Z+2x +1x email | m | 40 |  | 0 | 17.39 | 695.6 | 65.31 | 2612.4 | 15 | 0 | 9e-05 | 0 | 0 | 0 |  | RTS 21/ II | Indiv | 0.116 | 4.64 |  | Práce |  |  |  | POL1_
|  | 40 |  | 40 | [22 empty] | VV | 0
125 | 783624930 | Údržba, nátěr synt. truhl.výr. 2x +1x email +2x tm | m2 | 7.434 |  | 0 | 90.07 | 669.58 | 452.23 | 3361.88 | 15 | 0 | 0.00054 | 0 | 0 | 0 |  | RTS 21/ II | Indiv | 0.833 | 6.19 |  | Práce |  |  |  | POL1_
|  | 06 : (1,06+0,36+0,18+1,06+0,17+0,24+1,06)*1,8 |  | 7.434 | [22 empty] | VV | 0
126 | 783225400 | Nátěr syntetický kov. konstr. 2x + 1x email + tmel | m2 | 11.15 |  | 0 | 52.86 | 589.39 | 217.04 | 2420 | 15 | 0 | 0.00036 | 0 | 0 | 0 |  | Vlastní | Indiv | 0.413 | 4.6 |  | Práce |  |  |  | POL1_
|  | (0,6+2*2,1)*(0,15+0,05*2) |  | 1.2 | [22 empty] | VV | 0
|  | (0,7+2*2,1)*(0,15+0,05*2)*2 |  | 2.45 | [22 empty] | VV | 0
|  | (0,8+2*2,1)*(0,15+0,05*2)*6 |  | 7.5 | [22 empty] | VV | 0
Díl: | 784 | Malby |  |  |  | 0 |  | 5814.54 |  | 44596.78 |  | 0 |  | 0.15 |  | 0 |  |  |  |  | 81.68 | [5 empty] | DIL
127 | 784402801 | Odstranění malby oškrábáním v místnosti H do 3,8 m | m2 | 217.8942 |  | 0 | 0.11 | 23.97 | 37.69 | 8212.43 | 15 | 0 | 0 | 0 | 0 | 0 |  | RTS 21/ II | Indiv | 0.06971 | 15.19 |  | Práce |  |  |  | POL1_
|  | Odstranění stávajících maleb včetně tapet na omítku : | [24 empty] | VV | 0
|  | 01 : (2,465+0,9+2,860+0,9+0,11+0,35*2+0,3+2,0)*2,6 |  | 26.611 | [22 empty] | VV | 0
|  | (2,0+0,9+2,0)*0,5*2 |  | 4.9 | [22 empty] | VV | 0
|  | -0,8*2,0*2 |  | -3.2 | [22 empty] | VV | 0
|  | 03 : (1,78*2+0,88*2)*2,49 |  | 13.2468 | [22 empty] | VV | 0
|  | (2,0+0,6+2,0)*0,5 |  | 2.3 | [22 empty] | VV | 0
|  | -0,6*2,0 |  | -1.2 | [22 empty] | VV | 0
|  | 04 : (3,54+3,45+0,995+1,85)*3,0 |  | 29.505 | [22 empty] | VV | 0
|  | -0,8*2,0 |  | -1.6 | [22 empty] | VV | 0
|  | 05 : (0,975+1,46)*3,0 |  | 7.305 | [22 empty] | VV | 0
|  | 06 : (8,02*2+4,74*2)*3,27 |  | 83.4504 | [22 empty] | VV | 0
|  | (2,0+2,65+2,0)*0,35 |  | 2.3275 | [22 empty] | VV | 0
|  | -2,65*2,0 |  | -5.3 | [22 empty] | VV | 0
|  | -0,8*2,0 |  | -1.6 | [22 empty] | VV | 0
|  | -0,9*2,1 |  | -1.89 | [22 empty] | VV | 0
|  | -(1,06+0,36+0,18+1,06+0,17+0,24+1,06)*1,8 |  | -7.434 | [22 empty] | VV | 0
|  | 07 : (5,445+2,51)*2,75 |  | 21.8762 | [22 empty] | VV | 0
|  | -0,9*2,1 |  | -1.89 | [22 empty] | VV | 0
|  | 08 : (4,855+2,275)*2,75 |  | 19.6075 | [22 empty] | VV | 0
|  | -0,9*2,1 |  | -1.89 | [22 empty] | VV | 0
|  | 09 : (4,42*2+2,935)*2,75 |  | 32.3813 | [22 empty] | VV | 0
|  | -0,9*2,1 |  | -1.89 | [22 empty] | VV | 0
|  | 10 : (2,72+1,835)*(2,6-2,1) |  | 2.2775 | [22 empty] | VV | 0
128 | 784191101 | Penetrace podkladu univerzální Primalex 1x | m2 | 481.4392 |  | 0 | 5.12 | 2464.97 | 18.28 | 8800.71 | 15 | 0 | 7e-05 | 0.03 | 0 | 0 |  | RTS 21/ II | Indiv | 0.03248 | 15.64 |  | Práce |  |  |  | POL1_
|  | Stropy - SDK : 126,76+5,55 |  | 132.31 | [22 empty] | VV | 0
|  | Stěny - SDK : 56,56925*2 |  | 113.1385 | [22 empty] | VV | 0
|  | 3,78*2 |  | 7.56 | [22 empty] | VV | 0
|  | 19,1165 |  | 19.1165 | [22 empty] | VV | 0
|  | Stěna nové omítky : 209,3142 |  | 209.3142 | [22 empty] | VV | 0
129 | 784195112 | Malba Primalex Standard, bílá, bez penetrace, 3x | m2 | 481.4392 |  | 0 | 4 | 1925.76 | 55.2 | 26575.44 | 15 | 0 | 0.00014 | 0.07 | 0 | 0 |  | RTS 21/ II | Indiv | 0.10191 | 49.06 |  | Práce |  |  |  | POL1_
|  | Stropy - SDK : 126,76+5,55 |  | 132.31 | [22 empty] | VV | 0
|  | Stěny - SDK : 56,56925*2 |  | 113.1385 | [22 empty] | VV | 0
|  | 3,78*2 |  | 7.56 | [22 empty] | VV | 0
|  | 19,1165 |  | 19.1165 | [22 empty] | VV | 0
|  | Stěna nové omítky : 209,3142 |  | 209.3142 | [22 empty] | VV | 0
130 | 784011222 | Zakrytí podlah včetně papírové lepenky | m2 | 132.31 |  | 0 | 10.58 | 1399.84 | 7.62 | 1008.2 | 15 | 0 | 0.00035 | 0.05 | 0 | 0 |  | RTS 21/ II | Indiv | 0.0135 | 1.79 |  | Práce |  |  |  | POL1_
|  | 01 : 25,43 |  | 25.43 | [22 empty] | VV | 0
|  | 02 : 4,90 |  | 4.9 | [22 empty] | VV | 0
|  | 03 : 1,89 |  | 1.89 | [22 empty] | VV | 0
|  | 04 : 15,53 |  | 15.53 | [22 empty] | VV | 0
|  | 05 : 1,47 |  | 1.47 | [22 empty] | VV | 0
|  | 06 : 39,79 |  | 39.79 | [22 empty] | VV | 0
|  | 07 : 13,29 |  | 13.29 | [22 empty] | VV | 0
|  | 08 : 11,48 |  | 11.48 | [22 empty] | VV | 0
|  | 09 : 12,98 |  | 12.98 | [22 empty] | VV | 0
|  | 10 : 5,55 |  | 5.55 | [22 empty] | VV | 0
Díl: | D96 | Přesuny suti a vybouraných hmot |  |  |  | 0 |  | 0 |  | 61550.18 |  | 0 |  | 0 |  | 0 |  |  |  |  | 76.93 | [5 empty] | DIL
131 | 979097011 | Pronájem kontejneru 4 t | den | 5 |  | 0 | 0 | 0 | 600 | 3000 | 15 | 0 | 0 | 0 | 0 | 0 |  | RTS 21/ II | Indiv | 0 | 0 |  | Práce |  |  |  | POL1_
132 | 979086112 | Nakládání nebo překládání suti a vybouraných hmot | t | 19.0723 |  | 0 | 0 | 0 | 186.7 | 3560.81 | 15 | 0 | 0 | 0 | 0 | 0 |  | RTS 21/ II | Indiv | 0.277 | 5.28 |  | Přesun suti |  |  |  | POL8_
133 | 979011211 | Svislá doprava suti a vybour. hmot za 2.NP nošením | t | 19.0723 |  | 0 | 0 | 0 | 782.4 | 14922.2 | 15 | 0 | 0 | 0 | 0 | 0 |  | RTS 21/ II | Indiv | 2.009 | 38.32 |  | Přesun suti |  |  |  | POL8_
134 | 979081111 | Odvoz suti a vybour. hmot na skládku do 1 km | t | 19.0723 |  | 0 | 0 | 0 | 259.9 | 4956.9 | 15 | 0 | 0 | 0 | 0 | 0 |  | RTS 21/ II | Indiv | 0.49 | 9.35 |  | Přesun suti |  |  |  | POL8_
135 | 979081121 | Příplatek k odvozu za každý další 1 km | t | 381.4468 |  | 0 | 0 | 0 | 17.7 | 6751.61 | 15 | 0 | 0 | 0 | 0 | 0 |  | RTS 21/ II | Indiv | 0 | 0 |  | Přesun suti |  |  |  | POL8_
136 | 979082111 | Vnitrostaveništní doprava suti do 10 m | t | 19.0723 |  | 0 | 0 | 0 | 366.8 | 6995.73 | 15 | 0 | 0 | 0 | 0 | 0 |  | RTS 21/ II | Indiv | 0.942 | 17.97 |  | Přesun suti |  |  |  | POL8_
137 | 979082121 | Příplatek k vnitrost. dopravě suti za dalších 5 m | t | 57.217 |  | 0 | 0 | 0 | 40.9 | 2340.18 | 15 | 0 | 0 | 0 | 0 | 0 |  | RTS 21/ II | Indiv | 0.105 | 6.01 |  | Přesun suti |  |  |  | POL8_
138 | 979990001 | Poplatek za skládku stavební suti | t | 19.0723 |  | 0 | 0 | 0 | 997.4 | 19022.75 | 15 | 0 | 0 | 0 | 0 | 0 |  | RTS 20/ I | Indiv | 0 | 0 |  | Přesun suti |  |  |  | POL8_
[25 empty] | 15 | 21 | DPH
| Celkem |  |  |  |  | 0 | [18 empty] | 0 | 0 | SUM
Poznámky uchazeče k zadání
POPUZIV
END
Note on S6: Jedná se o informaci, zda se jedná o položku, která je do rozpočtu zadána z cenové soustavy RTS, nebo vlastní.
Note on T6: Jedná se o název CÚ, která je zadána u položky rozpočtu

## Vytápění
Položkový rozpočet | [26 empty] | #TypZaznamu#
S: |  | Rekonstrukce bytu - Hlavní Náměstí 33 byt č.1 | [24 empty] | STA
O: |  | Rekonstrukce bytu | [21 empty] | STA |  |  | OBJ
R: |  | Vytápění | [24 empty] | ROZ
P.č. | Číslo položky | Název položky | MJ | Množství | Cena / MJ | Celkem | Dodávka | Dodávka celk. | Montáž | Montáž celk. | DPH | Cena s DPH | Hmotnost / MJ | Hmotnost celk.(t) | Dem. hmotnost / MJ | Dem. hmotnost celk.(t) | Ceník | Cen. soustava / platnost | Cenová úroveň | Nhod / MJ | Nhod celk. | Dodavatel | Typ položky
Díl: | 731 | Ústřední vytápění - kotelny |  |  |  | 0 |  | 0 |  | 58544.87 |  | 0 |  | 0.08 |  | 0.23 |  |  |  |  | 0 | [5 empty] | DIL
1 | 731200823 | Demontáž kotle ocelového na plynná nebo kapalná paliva výkon do 25 kW | kus | 1 |  | 0 | 0 | 0 | 915 | 915 | 15 | 0 | 0.00017 | 0 | 0.22625 | 0.23 |  | Vlastní | Indiv | 0 | 0 |  | Práce |  |  |  | POL1_7
2 | 731244306 | Kotel WHBK 22/24: 4,5-22/24 kW, plynový s vestavěným zásobníkem 45l | kus | 1 |  | 0 | 0 | 0 | 55606 | 55606 | 15 | 0 | 0.08211 | 0.08 | 0 | 0 |  | Vlastní | Indiv | 0 | 0 |  | Práce |  |  |  | POL1_7
3 | 731391815 | Vypuštění vody z kotle samospádem pl kotle přes 50 do 100 m2 | kus | 1 |  | 0 | 0 | 0 | 1000 | 1000 | 15 | 0 | 0 | 0 | 0 | 0 |  | Vlastní | Indiv | 0 | 0 |  | Práce |  |  |  | POL1_7
4 | 998731202 | Přesun hmot procentní pro kotelny v objektech v přes 6 do 12 m | % | 575.21 |  | 0 | 0 | 0 | 1.78 | 1023.87 | 15 | 0 | 0 | 0 | 0 | 0 |  | Vlastní | Indiv | 0 | 0 |  | Práce |  |  |  | POL1_7
Díl: | 732 | Ústřední vytápění - strojovny |  |  |  | 0 |  | 0 |  | 7392 |  | 0 |  | 0.03 |  | 0 |  |  |  |  | 0 | [5 empty] | DIL
5 | 732331104 | Nádoba tlaková expanzní pro solární, topnou a chladící soustavu s membránou závitové připojení PN 1, 0 o objemu 25 l | soubor | 1 |  | 0 | 0 | 0 | 2226 | 2226 | 15 | 0 | 0.00532 | 0.01 | 0 | 0 |  | Vlastní | Indiv | 0 | 0 |  | Práce |  |  |  | POL1_7
6 | 73233110511 | Magnetický filtr | kus | 1 |  | 0 | 0 | 0 | 2586 | 2586 | 15 | 0 | 0.00657 | 0.01 | 0 | 0 |  | Vlastní | Indiv | 0 | 0 |  | Práce |  |  |  | POL1_7
7 | 732331105123 | Termostat bezdrátový | kus | 1 |  | 0 | 0 | 0 | 2580 | 2580 | 15 | 0 | 0.00657 | 0.01 | 0 | 0 |  | Vlastní | Indiv | 0 | 0 |  | Práce |  |  |  | POL1_7
Díl: | 733 | Rozvod potrubí |  |  |  | 0 |  | 0 |  | 63868.48 |  | 0 |  | 0.07 |  | 0.19 |  |  |  |  | 0 | [5 empty] | DIL
8 | 733120815 | Demontáž potrubí ocelového hladkého D do 38 | m | 20 |  | 0 | 0 | 0 | 52.3 | 1046 | 15 | 0 | 4e-05 | 0 | 0.00254 | 0.05 |  | Vlastní | Indiv | 0 | 0 |  | Práce |  |  |  | POL1_7
9 | 733120819 | Demontáž potrubí ocelového hladkého D přes 38 do 60,3 | m | 30 |  | 0 | 0 | 0 | 75.4 | 2262 | 15 | 0 | 5e-05 | 0 | 0.00473 | 0.14 |  | Vlastní | Indiv | 0 | 0 |  | Práce |  |  |  | POL1_7
10 | 733222102 | Potrubí měděné polotvrdé spojované měkkým pájením D 15x1 mm | m | 50 |  | 0 | 0 | 0 | 369 | 18450 | 15 | 0 | 0.00047 | 0.02 | 0 | 0 |  | Vlastní | Indiv | 0 | 0 |  | Práce |  |  |  | POL1_7
11 | 733222103 | Potrubí měděné polotvrdé spojované měkkým pájením D 18x1 mm | m | 20 |  | 0 | 0 | 0 | 423 | 8460 | 15 | 0 | 0.00058 | 0.01 | 0 | 0 |  | Vlastní | Indiv | 0 | 0 |  | Práce |  |  |  | POL1_7
12 | 733222104 | Potrubí měděné polotvrdé spojované měkkým pájením D 22x1 mm | m | 20 |  | 0 | 0 | 0 | 492 | 9840 | 15 | 0 | 0.00073 | 0.01 | 0 | 0 |  | Vlastní | Indiv | 0 | 0 |  | Práce |  |  |  | POL1_7
13 | 733223105 | Potrubí měděné tvrdé spojované měkkým pájením D 28x1,5 mm | m | 20 |  | 0 | 0 | 0 | 651 | 13020 | 15 | 0 | 0.00127 | 0.03 | 0 | 0 |  | Vlastní | Indiv | 0 | 0 |  | Práce |  |  |  | POL1_7
14 | 733224205 | Příplatek k potrubí měděnému za potrubí vedené v kotelnách nebo strojovnách D 28x1,5 mm | m | 8 |  | 0 | 0 | 0 | 192 | 1536 | 15 | 0 | 5e-05 | 0 | 0 | 0 |  | Vlastní | Indiv | 0 | 0 |  | Práce |  |  |  | POL1_7
15 | 733224222 | Příplatek k potrubí měděnému za zhotovení přípojky z trubek měděných D 15x1 mm | kus | 20 |  | 0 | 0 | 0 | 149 | 2980 | 15 | 0 | 1e-05 | 0 | 0 | 0 |  | Vlastní | Indiv | 0 | 0 |  | Práce |  |  |  | POL1_7
16 | 733224225 | Příplatek k potrubí měděnému za zhotovení přípojky z trubek měděných D 28x1,5 mm | kus | 2 |  | 0 | 0 | 0 | 206 | 412 | 15 | 0 | 5e-05 | 0 | 0 | 0 |  | Vlastní | Indiv | 0 | 0 |  | Práce |  |  |  | POL1_7
17 | 733291101 | Zkouška těsnosti potrubí měděné D do 35x1,5 | m | 110 |  | 0 | 0 | 0 | 20.4 | 2244 | 15 | 0 | 0 | 0 | 0 | 0 |  | Vlastní | Indiv | 0 | 0 |  | Práce |  |  |  | POL1_7
18 | 733811232 | Ochrana potrubí ústředního vytápění termoizolačními trubicemi z PE tl přes 9 do 13 mm DN přes 22 do 45 mm | m | 40 |  | 0 | 0 | 0 | 63 | 2520 | 15 | 0 | 9e-05 | 0 | 0 | 0 |  | Vlastní | Indiv | 0 | 0 |  | Práce |  |  |  | POL1_7
19 | 998733201 | Přesun hmot procentní pro rozvody potrubí v objektech v do 6 m | % | 627.7 |  | 0 | 0 | 0 | 1.75 | 1098.48 | 15 | 0 | 0 | 0 | 0 | 0 |  | Vlastní | Indiv | 0 | 0 |  | Práce |  |  |  | POL1_7
Díl: | 734 | Ústřední vytápění - armatury |  |  |  | 0 |  | 0 |  | 13279 |  | 0 |  | 0 |  | 0 |  |  |  |  | 0 | [5 empty] | DIL
20 | 734211127 | Ventil závitový odvzdušňovací G 1/2 PN 14 do 120°C automatický se zpětnou klapkou otopných těles | kus | 4 |  | 0 | 0 | 0 | 305 | 1220 | 15 | 0 | 0.00027 | 0 | 0 | 0 |  | Vlastní | Indiv | 0 | 0 |  | Práce |  |  |  | POL1_7
21 | 734221532 | Ventil závitový termostatický rohový jednoregulační G 1/2 PN 16 do 110°C bez hlavice ovládání | kus | 9 |  | 0 | 0 | 0 | 384 | 3456 | 15 | 0 | 0.00026 | 0 | 0 | 0 |  | Vlastní | Indiv | 0 | 0 |  | Práce |  |  |  | POL1_7
22 | 734221682 | Termostatická hlavice kapalinová PN 10 do 110°C otopných těles | kus | 9 |  | 0 | 0 | 0 | 333 | 2997 | 15 | 0 | 0.00014 | 0 | 0 | 0 |  | Vlastní | Indiv | 0 | 0 |  | Práce |  |  |  | POL1_7
23 | 734261406 | Armatura COSMO CUMA pro středové připojení | kus | 1 |  | 0 | 0 | 0 | 2420 | 2420 | 15 | 0 | 0.00086 | 0 | 0 | 0 |  | Vlastní | Indiv | 0 | 0 |  | Práce |  |  |  | POL1_7
24 | 734261712 | Šroubení regulační radiátorové přímé G 1/2 bez vypouštění | kus | 9 |  | 0 | 0 | 0 | 251 | 2259 | 15 | 0 | 0.00028 | 0 | 0 | 0 |  | Vlastní | Indiv | 0 | 0 |  | Práce |  |  |  | POL1_7
25 | 734291123 | Kohout plnící a vypouštěcí G 1/2 PN 10 do 90°C závitový | kus | 2 |  | 0 | 0 | 0 | 292 | 584 | 15 | 0 | 0.00022 | 0 | 0 | 0 |  | Vlastní | Indiv | 0 | 0 |  | Práce |  |  |  | POL1_7
26 | 734292714 | Kohout kulový přímý G 3/4 PN 42 do 185°C vnitřní závit | kus | 1 |  | 0 | 0 | 0 | 343 | 343 | 15 | 0 | 0.00034 | 0 | 0 | 0 |  | Vlastní | Indiv | 0 | 0 |  | Práce |  |  |  | POL1_7
Díl: | 735 | Otopná tělesa |  |  |  | 0 |  | 0 |  | 58190.73 |  | 0 |  | 0.31 |  | 0.02 |  |  |  |  | 0 | [5 empty] | DIL
27 | 735111810 | Demontáž otopného tělesa litinového článkového | soubor | 1 |  | 0 | 0 | 0 | 2000 | 2000 | 15 | 0 | 0 | 0 | 0.0238 | 0.02 |  | Vlastní | Indiv | 0 | 0 |  | Práce |  |  |  | POL1_7
28 | 735151271 | Otopné těleso panelové jednodeskové 1 přídavná přestupní plocha výška/délka 600/400 mm výkon 401 W | kus | 1 |  | 0 | 0 | 0 | 3568 | 3568 | 15 | 0 | 0.01035 | 0.01 | 0 | 0 |  | Vlastní | Indiv | 0 | 0 |  | Práce |  |  |  | POL1_7
29 | 735151479 | Otopné těleso panelové dvoudeskové 1 přídavná přestupní plocha výška/délka 600/1200 mm výkon 1546 W | kus | 4 |  | 0 | 0 | 0 | 5530 | 22120 | 15 | 0 | 0.03664 | 0.15 | 0 | 0 |  | Vlastní | Indiv | 0 | 0 |  | Práce |  |  |  | POL1_7
30 | 735151576 | Otopné těleso panelové dvoudeskové 2 přídavné přestupní plochy výška/délka 600/900 mm výkon 1511 W | kus | 3 |  | 0 | 0 | 0 | 5286 | 15858 | 15 | 0 | 0.03154 | 0.09 | 0 | 0 |  | Vlastní | Indiv | 0 | 0 |  | Práce |  |  |  | POL1_7
31 | 735151580 | Otopné těleso panelové dvoudeskové 2 přídavné přestupní plochy výška/délka 600/1400 mm výkon 2351 W | kus | 1 |  | 0 | 0 | 0 | 6170 | 6170 | 15 | 0 | 0.04784 | 0.05 | 0 | 0 |  | Vlastní | Indiv | 0 | 0 |  | Práce |  |  |  | POL1_7
32 | 735160143 | Otopné těleso trubkové teplovodní výška/délka 1 820/600 mm | kus | 1 |  | 0 | 0 | 0 | 5350 | 5350 | 15 | 0 | 0.0149 | 0.01 | 0 | 0 |  | Vlastní | Indiv | 0 | 0 |  | Práce |  |  |  | POL1_7
33 | 735890105 | Elektrické topné těleso (tyč) pro kombinované vytápění s integrovaným regulátorem teploty o výkonu 600 W | kus | 1 |  | 0 | 0 | 0 | 2412 | 2412 | 15 | 0 | 0.00072 | 0 | 0 | 0 |  | Vlastní | Indiv | 0 | 0 |  | Práce |  |  |  | POL1_7
34 | 998735201 | Přesun hmot procentní pro otopná tělesa v objektech v do 6 m | % | 574.78 |  | 0 | 0 | 0 | 1.24 | 712.73 | 15 | 0 | 0 | 0 | 0 | 0 |  | Vlastní | Indiv | 0 | 0 |  | Práce |  |  |  | POL1_7
[25 empty] | 15 | 21 | DPH
| Celkem |  |  |  |  | 0 | [18 empty] | 0 | 0 | SUM
Poznámky uchazeče k zadání
POPUZIV
END
Note on S6: Jedná se o informaci, zda se jedná o položku, která je do rozpočtu zadána z cenové soustavy RTS, nebo vlastní.
Note on T6: Jedná se o název CÚ, která je zadána u položky rozpočtu

## Zdravoinstalace
Položkový rozpočet | [26 empty] | #TypZaznamu#
S: |  | Rekonstrukce bytu - Hlavní Náměstí 33 byt č.1 | [24 empty] | STA
O: |  | Rekonstrukce bytu | [21 empty] | STA |  |  | OBJ
R: |  | Zdravoinstalace | [24 empty] | ROZ
P.č. | Číslo položky | Název položky | MJ | Množství | Cena / MJ | Celkem | Dodávka | Dodávka celk. | Montáž | Montáž celk. | DPH | Cena s DPH | Hmotnost / MJ | Hmotnost celk.(t) | Dem. hmotnost / MJ | Dem. hmotnost celk.(t) | Ceník | Cen. soustava / platnost | Cenová úroveň | Nhod / MJ | Nhod celk. | Dodavatel | Typ položky
Díl: | 721 | Vnitřní kanalizace |  |  |  | 0 |  | 0 |  | 37065.3 |  | 0 |  | 0.06 |  | 0.32 |  |  |  |  | 1.35 | [5 empty] | DIL
1 | 733171140 | Montáž - napojení potrubí na stoupačku | kus | 3 |  | 0 | 0 | 0 | 272.6 | 817.8 | 15 | 0 | 0 | 0 | 0 | 0 |  | RTS 21/ II | Indiv | 0.45 | 1.35 |  | Práce |  |  |  | POL1_
2 | 721140802 | Demontáž potrubí litinové DN do 100 | m | 5 |  | 0 | 0 | 0 | 189 | 945 | 15 | 0 | 0 | 0 | 0.01492 | 0.07 |  | Vlastní | Indiv | 0 | 0 |  | Práce |  |  |  | POL1_7
3 | 721140806 | Demontáž potrubí litinové DN přes 100 do 200 | m | 8 |  | 0 | 0 | 0 | 263 | 2104 | 15 | 0 | 0 | 0 | 0.03065 | 0.25 |  | Vlastní | Indiv | 0 | 0 |  | Práce |  |  |  | POL1_7
4 | 721174005 | Potrubí kanalizační z PP svodné DN 110 | m | 12 |  | 0 | 0 | 0 | 584 | 7008 | 15 | 0 | 0.00206 | 0.02 | 0 | 0 |  | Vlastní | Indiv | 0 | 0 |  | Práce |  |  |  | POL1_7
5 | 721174025 | Potrubí kanalizační z PP odpadní DN 110 | m | 17 |  | 0 | 0 | 0 | 612 | 10404 | 15 | 0 | 0.00201 | 0.03 | 0 | 0 |  | Vlastní | Indiv | 0 | 0 |  | Práce |  |  |  | POL1_7
6 | 721174042 | Potrubí kanalizační z PP připojovací DN 40 | m | 8 |  | 0 | 0 | 0 | 346 | 2768 | 15 | 0 | 0.00041 | 0 | 0 | 0 |  | Vlastní | Indiv | 0 | 0 |  | Práce |  |  |  | POL1_7
7 | 721174043 | Potrubí kanalizační z PP připojovací DN 50 | m | 6 |  | 0 | 0 | 0 | 452 | 2712 | 15 | 0 | 0.00048 | 0 | 0 | 0 |  | Vlastní | Indiv | 0 | 0 |  | Práce |  |  |  | POL1_7
8 | 721174045 | Potrubí kanalizační z PP připojovací DN 110 | m | 3 |  | 0 | 0 | 0 | 624 | 1872 | 15 | 0 | 0.00224 | 0.01 | 0 | 0 |  | Vlastní | Indiv | 0 | 0 |  | Práce |  |  |  | POL1_7
9 | 721194104 | Vyvedení a upevnění odpadních výpustek DN 40 | kus | 5 |  | 0 | 0 | 0 | 91.2 | 456 | 15 | 0 | 0 | 0 | 0 | 0 |  | Vlastní | Indiv | 0 | 0 |  | Práce |  |  |  | POL1_7
10 | 721194105 | Vyvedení a upevnění odpadních výpustek DN 50 | kus | 3 |  | 0 | 0 | 0 | 101 | 303 | 15 | 0 | 0 | 0 | 0 | 0 |  | Vlastní | Indiv | 0 | 0 |  | Práce |  |  |  | POL1_7
11 | 721194109 | Vyvedení a upevnění odpadních výpustek DN 110 | kus | 4 |  | 0 | 0 | 0 | 150 | 600 | 15 | 0 | 0 | 0 | 0 | 0 |  | Vlastní | Indiv | 0 | 0 |  | Práce |  |  |  | POL1_7
12 | 721226511 | Zápachová uzávěrka podomítková pro pračku a myčku DN 40 | kus | 1 |  | 0 | 0 | 0 | 506 | 506 | 15 | 0 | 0.00034 | 0 | 0 | 0 |  | Vlastní | Indiv | 0 | 0 |  | Práce |  |  |  | POL1_7
13 | 721233112 | ventilační turbína 110 | kus | 1 |  | 0 | 0 | 0 | 2270 | 2270 | 15 | 0 | 0.00212 | 0 | 0 | 0 |  | Vlastní | Indiv | 0 | 0 |  | Práce |  |  |  | POL1_7
14 | 72145488 | Práce spojené s demontáži rozvodů - voda, kanalizace | hod | 8 |  | 0 | 0 | 0 | 498.7 | 3989.6 | 15 | 0 | 0 | 0 | 0 | 0 |  | Vlastní | Indiv | 0 | 0 |  | Práce |  |  |  | POL1_
15 | 998721202 | Přesun hmot procentní pro vnitřní kanalizaci v objektech v přes 6 do 12 m | % | 319.48 |  | 0 | 0 | 0 | 0.97 | 309.9 | 15 | 0 | 0 | 0 | 0 | 0 |  | Vlastní | Indiv | 0 | 0 |  | Práce |  |  |  | POL1_7
Díl: | 722 | Vnitřní vodovod |  |  |  | 0 |  | 0 |  | 40290.32 |  | 0 |  | 0.07 |  | 0 |  |  |  |  | 0 | [5 empty] | DIL
16 | 722175002 | Potrubí vodovodní plastové PP-RCT svar polyfúze D 20x2,8 mm | m | 48 |  | 0 | 0 | 0 | 326 | 15648 | 15 | 0 | 0.00073 | 0.04 | 0 | 0 |  | Vlastní | Indiv | 0 | 0 |  | Práce |  |  |  | POL1_7
17 | 722175003 | Potrubí vodovodní plastové PP-RCT svar polyfúze D 25x3,5 mm | m | 34 |  | 0 | 0 | 0 | 356 | 12104 | 15 | 0 | 0.00098 | 0.03 | 0 | 0 |  | Vlastní | Indiv | 0 | 0 |  | Práce |  |  |  | POL1_7
18 | 722181231 | Ochrana vodovodního potrubí přilepenými termoizolačními trubicemi z PE tl přes 9 do 13 mm DN do 22 mm | m | 48 |  | 0 | 0 | 0 | 36 | 1728 | 15 | 0 | 7e-05 | 0 | 0 | 0 |  | Vlastní | Indiv | 0 | 0 |  | Práce |  |  |  | POL1_7
19 | 722181232 | Ochrana vodovodního potrubí přilepenými termoizolačními trubicemi z PE tl přes 9 do 13 mm DN přes 22 do 45 mm | m | 32 |  | 0 | 0 | 0 | 46 | 1472 | 15 | 0 | 9e-05 | 0 | 0 | 0 |  | Vlastní | Indiv | 0 | 0 |  | Práce |  |  |  | POL1_7
20 | 722190401 | Vyvedení a upevnění výpustku DN do 25 | kus | 13 |  | 0 | 0 | 0 | 107 | 1391 | 15 | 0 | 0 | 0 | 0 | 0 |  | Vlastní | Indiv | 0 | 0 |  | Práce |  |  |  | POL1_7
21 | 722220111 | Nástěnka pro výtokový ventil G 1/2" s jedním závitem | kus | 4 |  | 0 | 0 | 0 | 202 | 808 | 15 | 0 | 0.00013 | 0 | 0 | 0 |  | Vlastní | Indiv | 0 | 0 |  | Práce |  |  |  | POL1_7
22 | 722220121 | Nástěnka pro baterii G 1/2" s jedním závitem | pár | 4 |  | 0 | 0 | 0 | 403 | 1612 | 15 | 0 | 0.00025 | 0 | 0 | 0 |  | Vlastní | Indiv | 0 | 0 |  | Práce |  |  |  | POL1_7
23 | 722224115 | Kohout plnicí nebo vypouštěcí G 1/2" PN 10 s jedním závitem | kus | 2 |  | 0 | 0 | 0 | 198 | 396 | 15 | 0 | 0.00022 | 0 | 0 | 0 |  | Vlastní | Indiv | 0 | 0 |  | Práce |  |  |  | POL1_7
24 | 722230102 | Ventil přímý G 3/4" se dvěma závity | kus | 2 |  | 0 | 0 | 0 | 371 | 742 | 15 | 0 | 0.00057 | 0 | 0 | 0 |  | Vlastní | Indiv | 0 | 0 |  | Práce |  |  |  | POL1_7
25 | 722231073 | Ventil zpětný mosazný G 3/4" PN 10 do 110°C se dvěma závity | kus | 1 |  | 0 | 0 | 0 | 311 | 311 | 15 | 0 | 0.00017 | 0 | 0 | 0 |  | Vlastní | Indiv | 0 | 0 |  | Práce |  |  |  | POL1_7
26 | 722231142 | Ventil závitový pojistný rohový G 3/4" | kus | 1 |  | 0 | 0 | 0 | 480 | 480 | 15 | 0 | 0.00041 | 0 | 0 | 0 |  | Vlastní | Indiv | 0 | 0 |  | Práce |  |  |  | POL1_7
27 | 722290246 | Zkouška těsnosti vodovodního potrubí plastového DN do 40 | m | 82 |  | 0 | 0 | 0 | 41 | 3362 | 15 | 0 | 2e-05 | 0 | 0 | 0 |  | Vlastní | Indiv | 0 | 0 |  | Práce |  |  |  | POL1_7
28 | 998722202 | Přesun hmot procentní pro vnitřní vodovod v objektech v přes 6 do 12 m | % | 400.54 |  | 0 | 0 | 0 | 0.59 | 236.32 | 15 | 0 | 0 | 0 | 0 | 0 |  | Vlastní | Indiv | 0 | 0 |  | Práce |  |  |  | POL1_7
Díl: | 723 | Vnitřní plynovod |  |  |  | 0 |  | 5303.93 |  | 6031.99 |  | 0 |  | 0 |  | 0.01 |  |  |  |  | 5.22 | [5 empty] | DIL
29 | 723160204 | Přípojka k plynoměru, závitová bez ochozu G 1 včetně kouhout kulový 1" | soubor | 1 |  | 0 | 983.29 | 983.29 | 1066.71 | 1066.71 | 15 | 0 | 0.00325 | 0 | 0 | 0 |  | RTS 21/ II | Indiv | 1.78 | 1.78 |  | Práce |  |  |  | POL1_
30 | 723160334 | Rozpěrka přípojky plynoměru G 1 | soubor | 1 |  | 0 | 32.55 | 32.55 | 431.45 | 431.45 | 15 | 0 | 0.00018 | 0 | 0 | 0 |  | RTS 21/ II | RTS 21/ II | 0.838 | 0.84 |  | Práce |  |  |  | POL1_
31 | 723163102 | Potrubí z měděných plyn.trubek D 15 x 1,0 mm | m | 5 |  | 0 | 265.29 | 1326.45 | 166.71 | 833.55 | 15 | 0 | 0.00079 | 0 | 0 | 0 |  | RTS 21/ II | RTS 21/ II | 0.30869 | 1.54 |  | Práce |  |  |  | POL1_
32 | 723190251 | Vyvedení a upevnění plynovodních výpustek DN 15 | kus | 1 |  | 0 | 126.47 | 126.47 | 234.03 | 234.03 | 15 | 0 | 0.00093 | 0 | 0 | 0 |  | RTS 21/ II | RTS 21/ II | 0.424 | 0.42 |  | Práce |  |  |  | POL1_
33 | 723191113 | Hadice pro spotřeb. IVAR.FLEXIGAS DN 15,dl. 1,5 m | soubor | 1 |  | 0 | 1802.76 | 1802.76 | 79.24 | 79.24 | 15 | 0 | 0.001 | 0 | 0 | 0 |  | RTS 21/ II | RTS 21/ II | 0.145 | 0.15 |  | Práce |  |  |  | POL1_
34 | 723191118 | Kohout kulový pro flexigas rohový IVAR.G2T DN 15 | soubor | 1 |  | 0 | 740.83 | 740.83 | 90.17 | 90.17 | 15 | 0 | 0.0005 | 0 | 0 | 0 |  | RTS 21/ II | RTS 21/ II | 0.165 | 0.17 |  | Práce |  |  |  | POL1_
35 | 723236114 | Kohout kulový, vnitřní-vnitřní závit, HERZ DN 20 | kus | 1 |  | 0 | 282.28 | 282.28 | 113.72 | 113.72 | 15 | 0 | 0.00025 | 0 | 0 | 0 |  | RTS 21/ II | RTS 21/ II | 0.206 | 0.21 |  | Práce |  |  |  | POL1_
36 | 733110806 | Demontáž potrubí ocelového závitového do DN 15-32 včetně vyústění | m | 2 |  | 0 | 4.65 | 9.3 | 24.35 | 48.7 | 15 | 0 | 2e-05 | 0 | 0.0032 | 0.01 |  | RTS 21/ II | RTS 21/ II | 0.053 | 0.11 |  | Práce |  |  |  | POL1_
37 | 723548777 | Revize PLYNU | kpl | 1 |  | 0 | 0 | 0 | 3000 | 3000 | 15 | 0 | 0 | 0 | 0 | 0 |  | Vlastní | Indiv | 0 | 0 |  | Práce |  |  |  | POL1_
38 | 998723201 | Přesun hmot pro vnitřní plynovod, výšky do 6 m | % | 112.015 |  | 0 | 0 | 0 | 1.2 | 134.42 | 15 | 0 | 0 | 0 | 0 | 0 |  | RTS 21/ II | RTS 21/ II | 0 | 0 |  | Přesun hmot |  |  |  | POL7_
Díl: | 725 | Zařizovací předměty |  |  |  | 0 |  | 50037.8 |  | 14835.07 |  | 0 |  | 0.22 |  | 0.31 |  |  |  |  | 24.75 | [5 empty] | DIL
39 | 725119110 | Montáž splachovací nádrže Kombifix pro WC | kus | 1 |  | 0 | 0 | 0 | 1063.7 | 1063.7 | 15 | 0 | 0 | 0 | 0 | 0 |  | RTS 21/ II | Indiv | 1.77 | 1.77 |  | Práce |  |  |  | POL1_
40 | 725013138 | Klozet kombi ,nádrž s armat.odpad svislý,bílý včetně sedátka v bílé barvě | soubor | 1 |  | 0 | 6287.23 | 6287.23 | 916.27 | 916.27 | 15 | 0 | 0.02872 | 0.03 | 0 | 0 |  | RTS 21/ II | Indiv | 1.5 | 1.5 |  | Práce |  |  |  | POL1_
41 | 725014131 | Klozet závěsný OLYMP + sedátko, bílý včetně sedátka v bílé barvě | soubor | 1 |  | 0 | 4366.81 | 4366.81 | 599.69 | 599.69 | 15 | 0 | 0.01772 | 0.02 | 0 | 0 |  | RTS 21/ II | Indiv | 0.973 | 0.97 |  | Práce |  |  |  | POL1_
42 | 725119305 | Montáž klozetových mís kombinovaných | soubor | 1 |  | 0 | 526.7 | 526.7 | 843.1 | 843.1 | 15 | 0 | 0.00186 | 0 | 0 | 0 |  | RTS 21/ II | Indiv | 1.334 | 1.33 |  | Práce |  |  |  | POL1_
43 | 725119306 | Montáž klozetu závěsného | soubor | 1 |  | 0 | 186.75 | 186.75 | 689.95 | 689.95 | 15 | 0 | 0.00089 | 0 | 0 | 0 |  | RTS 21/ II | Indiv | 1.12 | 1.12 |  | Práce |  |  |  | POL1_
44 | 725219401 | Montáž umyvadel na šrouby do zdiva | soubor | 2 |  | 0 | 103.93 | 207.86 | 848.07 | 1696.14 | 15 | 0 | 0.00141 | 0 | 0 | 0 |  | RTS 21/ II | Indiv | 1.575 | 3.15 |  | Práce |  |  |  | POL1_
45 | 725220851 | Demontáž van včetně vybourání obezdezdívky | soubor | 1 |  | 0 | 0 | 0 | 504.8 | 504.8 | 15 | 0 | 0 | 0 | 0.125 | 0.13 |  | RTS 21/ II | Indiv | 1.15 | 1.15 |  | Práce |  |  |  | POL1_
46 | 725229106 | Montáž vanových zástěn jednostranně upevněných | soubor | 1 |  | 0 | 54.87 | 54.87 | 1114.43 | 1114.43 | 15 | 0 | 0.00012 | 0 | 0 | 0 |  | RTS 21/ II | Indiv | 2 | 2 |  | Práce |  |  |  | POL1_
47 | 725299101 | Montáž koupelnových doplňků - mýdelníků, držáků ap | soubor | 3 |  | 0 | 20.24 | 60.72 | 190.36 | 571.08 | 15 | 0 | 3e-05 | 0 | 0 | 0 |  | RTS 21/ II | Indiv | 0.33 | 0.99 |  | Práce |  |  |  | POL1_
48 | 725610810 | Demontáž plynového sporáku | soubor | 1 |  | 0 | 0 | 0 | 123 | 123 | 15 | 0 | 0 | 0 | 0.067 | 0.07 |  | RTS 21/ II | Indiv | 0.31 | 0.31 |  | Práce |  |  |  | POL1_
49 | 725810402 | Ventil rohový kulový s filtrem 1/2" x 3/8" | soubor | 9 |  | 0 | 141.22 | 1270.98 | 128.68 | 1158.12 | 15 | 0 | 0.00017 | 0 | 0 | 0 |  | RTS 21/ II | Indiv | 0.227 | 2.04 |  | Práce |  |  |  | POL1_
50 | 725814122 | Ventil pračkový kulový se zpětnou klapkou a filtrem 3/4" | soubor | 1 |  | 0 | 216.46 | 216.46 | 70.54 | 70.54 | 15 | 0 | 0.00024 | 0 | 0 | 0 |  | RTS 21/ II | Indiv | 0.124 | 0.12 |  | Práce |  |  |  | POL1_
51 | 725823114 | Baterie dřezová stojánková ruční, bez otvír.odpadu standardní chrom | kus | 1 |  | 0 | 1982.17 | 1982.17 | 262.03 | 262.03 | 15 | 0 | 0.00164 | 0 | 0 | 0 |  | RTS 21/ II | Indiv | 0.445 | 0.45 |  | Práce |  |  |  | POL1_
52 | 725823121 | Baterie umyvadlová stoján. ruční, standardní chrom | kus | 2 |  | 0 | 2334.97 | 4669.94 | 286.03 | 572.06 | 15 | 0 | 0.00085 | 0 | 0 | 0 |  | RTS 21/ II | Indiv | 0.485 | 0.97 |  | Práce |  |  |  | POL1_
53 | 725829301 | Montáž baterie umyv.a dřezové stojánkové | kus | 3 |  | 0 | 7.16 | 21.48 | 249.44 | 748.32 | 15 | 0 | 4e-05 | 0 | 0 | 0 |  | RTS 21/ II | Indiv | 0.445 | 1.34 |  | Práce |  |  |  | POL1_
54 | 725820801 | Demontáž baterie nástěnné do G 3/4 | soubor | 4 |  | 0 | 0 | 0 | 95.3 | 381.2 | 15 | 0 | 0 | 0 | 0.00156 | 0.01 |  | RTS 21/ II | Indiv | 0.217 | 0.87 |  | Práce |  |  |  | POL1_
55 | 725860188 | Sifon pračkový HL440, D 40/50 mm podomítkový, suchá zápachová klapka | kus | 1 |  | 0 | 480.9 | 480.9 | 139.7 | 139.7 | 15 | 0 | 0.0002 | 0 | 0 | 0 |  | RTS 21/ II | Indiv | 0.246 | 0.25 |  | Práce |  |  |  | POL1_
56 | 725860190 | Sifon vanový PP HL500, D 40,50 mm samočistící s nastavitelným odpadem 5/4 " | kus | 1 |  | 0 | 340.42 | 340.42 | 139.48 | 139.48 | 15 | 0 | 9e-05 | 0 | 0 | 0 |  | RTS 21/ II | Indiv | 0.246 | 0.25 |  | Práce |  |  |  | POL1_
57 | 725860201 | Sifon dřezový HL100, 6/4 ", přípoj myčka, pračka | kus | 1 |  | 0 | 391.97 | 391.97 | 142.73 | 142.73 | 15 | 0 | 0.00026 | 0 | 0 | 0 |  | RTS 21/ II | Indiv | 0.246 | 0.25 |  | Práce |  |  |  | POL1_
58 | 725860213 | Sifon umyvadlový HL132, D 32, 40 mm | kus | 2 |  | 0 | 267.89 | 535.78 | 139.41 | 278.82 | 15 | 0 | 0.0002 | 0 | 0 | 0 |  | RTS 21/ II | Indiv | 0.246 | 0.49 |  | Práce |  |  |  | POL1_
59 | 726190932 | Montáž vany dl. do 170cm | kus | 1 |  | 0 | 2538.75 | 2538.75 | 370.35 | 370.35 | 15 | 0 | 0.04453 | 0.04 | 0.04253 | 0.04 |  | RTS 21/ II | Indiv | 0.654 | 0.65 |  | Práce |  |  |  | POL1_
60 | 726211121 | Modul-WC Kombifix, UP320, h 108 cm | soubor | 1 |  | 0 | 7673.35 | 7673.35 | 1088.15 | 1088.15 | 15 | 0 | 0.009 | 0.01 | 0 | 0 |  | RTS 21/ II | Indiv | 1.77 | 1.77 |  | Práce |  |  |  | POL1_
61 | 787911111 | Montáž zrcadla na stěnu, na lepidlo, pl. do 2 m2 | m2 | 0.48 |  | 0 | 32.42 | 15.56 | 1193.28 | 572.77 | 15 | 0 | 8e-05 | 0 | 0 | 0 |  | RTS 21/ II | Indiv | 2.1 | 1.01 |  | Práce |  |  |  | POL1_
|  | 0,4*0,6*2 |  | 0.48 | [22 empty] | VV | 0
62 | 64214330R | Umyvadlo keram. s otv. pro baterii 550x450 mm bílé, na šrouby | kus | 2 |  | 0 | 1189.1 | 2378.2 | 0 | 0 | 15 | 0 | 0.013 | 0.03 | 0 | 0 |  | RTS 21/ II | Indiv | 0 | 0 |  | R-položka |  |  |  | POL12_0
63 | 42377000R | Dvojháček chrom lesklá | kus | 3 |  | 0 | 382.4 | 1147.2 | 0 | 0 | 15 | 0 | 0.0009 | 0 | 0 | 0 |  | Vlastní | Indiv | 0 | 0 |  | Specifikace |  |  |  | POL3_
64 | 55144162 | Baterie vanová nástěnná včetně sprchová sada 3-funkční ruční sprcha d 100 mm, Chrom | kus | 1 |  | 0 | 1850.7 | 1850.7 | 0 | 0 | 15 | 0 | 0.0008 | 0 | 0 | 0 | SPCM | RTS 21/ II | Indiv | 0 | 0 |  | Specifikace |  |  |  | POL3_
65 | 551789001R | Držák toaletního papíru chrom | kus | 2 |  | 0 | 532 | 1064 | 0 | 0 | 15 | 0 | 0.002 | 0 | 0 | 0 |  | Vlastní | Indiv | 0 | 0 |  | Specifikace |  |  |  | POL3_
66 | 55220578 | Vana akrylátová Klasik bílá 170x70x41 cm | kus | 1 |  | 0 | 6483.1 | 6483.1 | 0 | 0 | 15 | 0 | 0.046 | 0.05 | 0 | 0 | SPCM | RTS 21/ II | Indiv | 0 | 0 |  | Specifikace |  |  |  | POL3_
67 | 55428111.A | Sprchová zástěna křídlová 80x185 cm SDKR 1/80 P | kus | 1 |  | 0 | 4504.5 | 4504.5 | 0 | 0 | 15 | 0 | 0.016 | 0.02 | 0 | 0 | SPCM | RTS 21/ II | Indiv | 0 | 0 |  | Specifikace |  |  |  | POL3_
68 | 63465124 | Zrcadlo nemontované čiré tl. 4 mm 40x60cm | ks | 2 |  | 0 | 390.7 | 781.4 | 0 | 0 | 15 | 0 | 0.01 | 0.02 | 0 | 0 | SPCM | RTS 21/ II | Indiv | 0 | 0 |  | Specifikace |  |  |  | POL3_
69 | 725110811R00 | Demontáž klozetů splachovacích | soubor | 1 |  | 0 | 0 | 0 | 258.8 | 258.8 | 15 | 0 | 0 | 0 | 0.01933 | 0.02 |  | RTS 21/ II | Indiv | 0 | 0 |  | R-položka |  |  |  | POL12_1
70 | 725210821R00 | Demontáž umyvadel bez výtokových armatur | soubor | 2 |  | 0 | 0 | 0 | 167.9 | 335.8 | 15 | 0 | 0 | 0 | 0.01946 | 0.04 |  | RTS 21/ II | Indiv | 0 | 0 |  | R-položka |  |  |  | POL12_1
71 | 998725201 | Přesun hmot pro zařizovací předměty, výšky do 6 m | % | 646.7884 |  | 0 | 0 | 0 | 0.3 | 194.04 | 15 | 0 | 0 | 0 | 0 | 0 |  | RTS 21/ II | Indiv | 0 | 0 |  | Přesun hmot |  |  |  | POL7_
Díl: | 728 | Vzduchotechnika |  |  |  | 0 |  | 2963.9 |  | 11140.02 |  | 0 |  | 0.02 |  | 0 |  |  |  |  | 15.27 | [5 empty] | DIL
72 | 728115211 | Montáž potrubí ohebného neizol. z PVC do d 100 mm | m | 15 |  | 0 | 0 | 0 | 178.4 | 2676 | 15 | 0 | 0 | 0 | 0 | 0 |  | RTS 21/ II | Indiv | 0.35 | 5.25 |  | Práce |  |  |  | POL1_
73 | 728611211 | Mtž ventilátoru radiál.nízkotl.potrub.do d 100 mm včetně napojení - časový spínač | kus | 1 |  | 0 | 0 | 0 | 254.9 | 254.9 | 15 | 0 | 0 | 0 | 0 | 0 |  | RTS 21/ II | Indiv | 0.5 | 0.5 |  | Práce |  |  |  | POL1_
74 | 728176115R00 | Potrubí HT odvětrávající svislé D 110 x 2,7 mm | m | 11 |  | 0 | 0 | 0 | 695 | 7645 | 15 | 0 | 0.00131 | 0.01 | 0 | 0 |  | Vlastní | RTS 21/ II | 0.797 | 8.77 |  | Práce |  |  |  | POL1_
|  | Odvětrání koupleny a wc přes potrubí umístěn do stáv. komínu : 8 |  | 8 | [22 empty] | VV | 0
|  | Odvětrání digestoře skrz stěnu do světlíku : 3 |  | 3 | [22 empty] | VV | 0
75 | 728415142R00 | PVC větrací mřížka se stříškou, přírubou a klapkou 154x154 mm / O 100 mm, bílá | kus | 1 |  | 0 | 0 | 0 | 480 | 480 | 15 | 0 | 0 | 0 | 0 | 0 |  | Vlastní | Indiv | 0.75 | 0.75 |  | Práce |  |  |  | POL1_
76 | 28611773.AR | PVC ventilační trubka ohebná O 100 mm | m | 15 |  | 0 | 157.4 | 2361 | 0 | 0 | 15 | 0 | 0.00048 | 0.01 | 0 | 0 |  | Vlastní | Indiv | 0 | 0 |  | Specifikace |  |  |  | POL3_
77 | 429148013 | Ventilátor do koupelny s automatickou žaluzií - radiální d=100 | kus | 1 |  | 0 | 602.9 | 602.9 | 0 | 0 | 15 | 0 | 0.00059 | 0 | 0 | 0 | SPCM | RTS 21/ II | Indiv | 0 | 0 |  | Specifikace |  |  |  | POL3_
78 | 998728201 | Přesun hmot pro vzduchotechniku, výšky do 6 m | % | 140.198 |  | 0 | 0 | 0 | 0.6 | 84.12 | 15 | 0 | 0 | 0 | 0 | 0 |  | RTS 21/ II | Indiv | 0 | 0 |  | Přesun hmot |  |  |  | POL7_
[25 empty] | 15 | 21 | DPH
| Celkem |  |  |  |  | 0 | [18 empty] | 0 | 0 | SUM
Poznámky uchazeče k zadání
POPUZIV
END
Note on S6: Jedná se o informaci, zda se jedná o položku, která je do rozpočtu zadána z cenové soustavy RTS, nebo vlastní.
Note on T6: Jedná se o název CÚ, která je zadána u položky rozpočtu

## VRN
Položkový rozpočet | [26 empty] | #TypZaznamu#
S: |  | Rekonstrukce bytu - Hlavní Náměstí 33 byt č.1 | [24 empty] | STA
O: |  | Rekonstrukce bytu | [21 empty] | STA |  |  | OBJ
R: |  | VRN | [24 empty] | ROZ
P.č. | Číslo položky | Název položky | MJ | Množství | Cena / MJ | Celkem | Dodávka | Dodávka celk. | Montáž | Montáž celk. | DPH | Cena s DPH | Hmotnost / MJ | Hmotnost celk.(t) | Dem. hmotnost / MJ | Dem. hmotnost celk.(t) | Ceník | Cen. soustava / platnost | Cenová úroveň | Nhod / MJ | Nhod celk. | Dodavatel | Typ položky
Díl: | ON | Ostatní náklady |  |  |  | 0 |  | 0 |  | 33000 |  | 0 |  | 0 |  | 0 |  |  |  |  | 0 | [5 empty] | DIL
1 | 00144854 | Vzorkování dlažeb, obkladů, pvc, kuchyň linky | Soubor | 1 |  | 0 | 0 | 0 | 500 | 500 | 15 | 0 | 0 | 0 | 0 | 0 |  | Vlastní | Indiv | 0 | 0 |  | VRN |  |  |  | POL99_8
2 | 0041477 | Průběžný úklid společných prostor | Soubor | 1 |  | 0 | 0 | 0 | 3000 | 3000 | 15 | 0 | 0 | 0 | 0 | 0 |  | Vlastní | Indiv | 0 | 0 |  | VRN |  |  |  | POL99_8
3 | 004211 | Mimostaveništní doprava materiálu | Soubor | 1 |  | 0 | 0 | 0 | 8000 | 8000 | 15 | 0 | 0 | 0 | 0 | 0 |  | Vlastní | Indiv | 0 | 0 |  | VRN |  |  |  | POL99_8
4 | 005121 R | Zařízení staveniště | Soubor | 1 |  | 0 | 0 | 0 | 8000 | 8000 | 15 | 0 | 0 | 0 | 0 | 0 |  | Vlastní | Indiv | 0 | 0 |  | VRN |  |  |  | POL99_8
5 | 005122 R | Provozní vlivy - koordinační činost | Soubor | 1 |  | 0 | 0 | 0 | 5000 | 5000 | 15 | 0 | 0 | 0 | 0 | 0 |  | Vlastní | Indiv | 0 | 0 |  | VRN |  |  |  | POL99_8
6 | 0051444 | Fotodokumentace | Soubor | 1 |  | 0 | 0 | 0 | 500 | 500 | 15 | 0 | 0 | 0 | 0 | 0 |  | Vlastní | Indiv | 0 | 0 |  | VRN |  |  |  | POL99_8
7 | 005211080R | Bezpečnostní a hygienická opatření na staveništi | Soubor | 1 |  | 0 | 0 | 0 | 3000 | 3000 | 15 | 0 | 0 | 0 | 0 | 0 |  | Vlastní | Indiv | 0 | 0 |  | VRN |  |  |  | POL99_8
8 | 00523 R | Zkoušky a revize celého bytu vč. hlavního jističe | Soubor | 1 |  | 0 | 0 | 0 | 5000 | 5000 | 15 | 0 | 0 | 0 | 0 | 0 |  | Vlastní | Indiv | 0 | 0 |  | VRN |  |  |  | POL99_8
[25 empty] | 15 | 21 | DPH
| Celkem |  |  |  |  | 0 | [18 empty] | 0 | 0 | SUM
Poznámky uchazeče k zadání
POPUZIV
END
Note on S6: Jedná se o informaci, zda se jedná o položku, která je do rozpočtu zadána z cenové soustavy RTS, nebo vlastní.
Note on T6: Jedná se o název CÚ, která je zadána u položky rozpočtu

## Elektroinstalace
Položkový rozpočet | [26 empty] | #TypZaznamu#
S: |  | Rekonstrukce bytu - Hlavní Náměstí 33 byt č.1 | [24 empty] | STA
O: |  | Rekonstrukce bytu | [21 empty] | STA |  |  | OBJ
R: |  | Elektroinstalace - profese elektroinstalace zajištěna externí firmou objednatele na základě rozpracovanosti její realizace | [24 empty] | ROZ
P.č. | Číslo položky | Název položky | MJ | Množství | Cena / MJ | Celkem | Dodávka | Dodávka celk. | Montáž | Montáž celk. | DPH | Cena s DPH | Hmotnost / MJ | Hmotnost celk.(t) | Dem. hmotnost / MJ | Dem. hmotnost celk.(t) | Ceník | Cen. soustava / platnost | Cenová úroveň | Nhod / MJ | Nhod celk. | Dodavatel | Typ položky
Díl: | M21 | Elektromontáže |  |  |  | 75487.4 |  | 43255.83 |  | 32231.57 |  | 86810.51 |  | 0 |  | 0 |  |  |  |  | 0 | [5 empty] | DIL
1 | 01 | Kabel CYKY-J 3x2,5 pu | m | 70 | 55 | 3850 | 54 | 3780 | 1 | 70 | 15 | 4427.5 | 0 | 0 | 0 | 0 |  | Vlastní | Indiv | 0 | 0 |  | Práce |  |  |  | POL1_1
2 | 02 | Kabel CYKY-J 3x1,5 pu | m | 70 | 43.5 | 3045 | 42.51 | 2975.7 | 0.99 | 69.3 | 15 | 3501.75 | 0 | 0 | 0 | 0 |  | Vlastní | Indiv | 0 | 0 |  | Práce |  |  |  | POL1_1
3 | 03 | Krabice KU68 | ks | 6 | 45.8 | 274.8 | 38.83 | 232.98 | 6.97 | 41.82 | 15 | 316.02 | 0 | 0 | 0 | 0 |  | Vlastní | Indiv | 0 | 0 |  | Práce |  |  |  | POL1_1
4 | 04 | Zásuvka bezšroubová 16A | ks | 30 | 271 | 8130 | 262 | 7860 | 9 | 270 | 15 | 9349.5 | 0 | 0 | 0 | 0 |  | Vlastní | Indiv | 0 | 0 |  | Práce |  |  |  | POL1_1
5 | 05 | Výpínač | ks | 18 | 271 | 4878 | 257 | 4626 | 14 | 252 | 15 | 5609.7 | 0 | 0 | 0 | 0 |  | Vlastní | Indiv | 0 | 0 |  | Práce |  |  |  | POL1_1
6 | 06 | Sekaní, dražkování, sádrovaní, demontáž, odvoz materiálu | kpl | 1 | 15000 | 15000 | 7500 | 7500 | 7500 | 7500 | 15 | 17250 | 0 | 0 | 0 | 0 |  | Vlastní | Indiv | 0 | 0 |  | Práce |  |  |  | POL1_1
7 | 07 | CYA 6 zelenožlutý | m | 40 | 43.3 | 1732 | 42.29 | 1691.6 | 1.01 | 40.4 | 15 | 1991.8 | 0 | 0 | 0 | 0 |  | Vlastní | Indiv | 0 | 0 |  | Práce |  |  |  | POL1_1
8 | 08 | Zvonek | ks | 1 | 751.5 | 751.5 | 375.75 | 375.75 | 375.75 | 375.75 | 15 | 864.225 | 0 | 0 | 0 | 0 |  | Vlastní | Indiv | 0 | 0 |  | Práce |  |  |  | POL1_1
9 | 09 | SAT zásuvka R/CATV/SAT | ks | 4 | 464 | 1856 | 371 | 1484 | 93 | 372 | 15 | 2134.4 | 0 | 0 | 0 | 0 |  | Vlastní | Indiv | 0 | 0 |  | Práce |  |  |  | POL1_1
10 | 10 | Zemnicí svorka ZSA 16 + Cu pásek | ks | 3 | 61.8 | 185.4 | 46.6 | 139.8 | 15.2 | 45.6 | 15 | 213.21 | 0 | 0 | 0 | 0 |  | Vlastní | Indiv | 0 | 0 |  | Práce |  |  |  | POL1_1
11 | 11 | Ventilátor | ks | 1 | 1600 | 1600 | 800 | 800 | 800 | 800 | 15 | 1840 | 0 | 0 | 0 | 0 |  | Vlastní | Indiv | 0 | 0 |  | Práce |  |  |  | POL1_1
12 | 12 | Podružný materiál | % | 5 | 149.54 | 747.7 | 0 | 0 | 149.54 | 747.7 | 15 | 859.855 | 0 | 0 | 0 | 0 |  | Vlastní | Indiv | 0 | 0 |  | Práce |  |  |  | POL1_1
13 | 13 | Světlo | ks | 12 | 950 | 11400 | 877 | 10524 | 73 | 876 | 15 | 13110 | 0 | 0 | 0 | 0 |  | Vlastní | Indiv | 0 | 0 |  | Práce |  |  |  | POL1_1
14 | 14 | Světlo pod linku | ks | 2 | 950 | 1900 | 633 | 1266 | 317 | 634 | 15 | 2185 | 0 | 0 | 0 | 0 |  | Vlastní | Indiv | 0 | 0 |  | Práce |  |  |  | POL1_1
15 | 15 | Podružný materiál | % | 5 | 91 | 455 | 0 | 0 | 91 | 455 | 15 | 523.25 | 0 | 0 | 0 | 0 |  | Vlastní | Indiv | 0 | 0 |  | Práce |  |  |  | POL1_1
16 | 25 | Vypracování revizní zprávy ( byt + el. měr. rozvaděč ) | ks | 1 | 2500 | 2500 | 0 | 0 | 2500 | 2500 | 15 | 2875 | 0 | 0 | 0 | 0 |  | Vlastní | Indiv | 0 | 0 |  | Práce |  |  |  | POL1_
17 | 16 | Kombinovaný chránič 10B/0,03/2 | ks | 2 | 1054 | 2108 | 0 | 0 | 1054 | 2108 | 15 | 2424.2 | 0 | 0 | 0 | 0 |  | Vlastní | Indiv | 0 | 0 |  | R-položka |  |  |  | POL12_1
18 | 17 | Chránič 40A | ks | 2 | 1667.9 | 3335.8 | 0 | 0 | 1667.9 | 3335.8 | 15 | 3836.17 | 0 | 0 | 0 | 0 |  | Vlastní | Indiv | 0 | 0 |  | R-položka |  |  |  | POL12_1
19 | 18 | Jistič 13-16 A | ks | 10 | 335 | 3350 | 0 | 0 | 335 | 3350 | 15 | 3852.5 | 0 | 0 | 0 | 0 |  | Vlastní | Indiv | 0 | 0 |  | R-položka |  |  |  | POL12_1
20 | 19 | Nulová přípojnice | ks | 1 | 699.5 | 699.5 | 0 | 0 | 699.5 | 699.5 | 15 | 804.425 | 0 | 0 | 0 | 0 |  | Vlastní | Indiv | 0 | 0 |  | R-položka |  |  |  | POL12_1
21 | 20 | Propojovací přípojnice 63A | ks | 1 | 672.6 | 672.6 | 0 | 0 | 672.6 | 672.6 | 15 | 773.49 | 0 | 0 | 0 | 0 |  | Vlastní | Indiv | 0 | 0 |  | R-položka |  |  |  | POL12_1
22 | 21 | Ochrana přepěťová B+C | ks | 1 | 3800 | 3800 | 0 | 0 | 3800 | 3800 | 15 | 4370 | 0 | 0 | 0 | 0 |  | Vlastní | Indiv | 0 | 0 |  | R-položka |  |  |  | POL12_1
23 | 22 | Hl. jistič | ks | 1 | 1045.3 | 1045.3 | 0 | 0 | 1045.3 | 1045.3 | 15 | 1202.095 | 0 | 0 | 0 | 0 |  | Vlastní | Indiv | 0 | 0 |  | R-položka |  |  |  | POL12_1
24 | 23 | CY 6 | m | 20 | 47 | 940 | 0 | 0 | 47 | 940 | 15 | 1081 | 0 | 0 | 0 | 0 |  | Vlastní | Indiv | 0 | 0 |  | R-položka |  |  |  | POL12_1
25 | 24 | Jistič 16A/3 | ks | 2 | 615.4 | 1230.8 | 0 | 0 | 615.4 | 1230.8 | 15 | 1415.42 | 0 | 0 | 0 | 0 |  | Vlastní | Indiv | 0 | 0 |  | R-položka |  |  |  | POL12_1
[25 empty] | 15 | 21 | DPH
| Celkem |  |  |  |  | 75487.4 | [18 empty] | 75487.4 | 0 | SUM
Poznámky uchazeče k zadání
POPUZIV
END
Note on S6: Jedná se o informaci, zda se jedná o položku, která je do rozpočtu zadána z cenové soustavy RTS, nebo vlastní.
Note on T6: Jedná se o název CÚ, která je zadána u položky rozpočtu