## Pokyny pro vyplnění
Pokyny pro vyplnění
Ve všech listech tohoto souboru můžete měnit pouze buňky s modrým pozadím. Jedná se o tyto údaje : - údaje o firmě - jednotkové ceny položek zadané na maximálně dvě desetinná místa

## Stavba
#RTSROZP# | Položkový rozpočet stavby
| Stavba: |  |  | Odstranění škod po povodni a sanace komerčních prostorů Štursova 91/3 Krnov
| Objednatel: |  | Město Krnov |  |  |  | IČO: | 296139
|  |  | Hlavní náměstí 96/1 |  |  |  | DIČ: | CZ00296139
|  |  | 79401 | Krnov-Pod Bezručovým vrchem
| Projektant: | [5 empty] | IČO:
DIČ:
| Zhotovitel: | [5 empty] | IČO:
DIČ:
Vypracoval:
| Rozpis ceny | [6 empty] | Celkem
HSV | HSV | [6 empty] | 0
PSV | PSV | [6 empty] | 0
MON | MON | [6 empty] | 0
VN | Vedlejší náklady | [6 empty] | 0
ON | Ostatní náklady | [6 empty] | 0
| Celkem | [6 empty] | 0
Rekapitulace daní
0 | Základ pro sníženou DPH |  |  | 12 | % | 0 |  |  | CZK
0 | Snížená DPH |  |  | 12 | % | 0 |  |  | CZK
0 | Základ pro základní DPH |  |  | 21 | % | 0 |  |  | CZK
0 | Základní DPH |  |  | 21 | % | 0 |  |  | CZK
0 | Zaokrouhlení |  |  |  |  | 0 |  |  | CZK
| Cena celkem bez DPH |  |  |  |  | 0 |  |  | CZK
0 | Cena celkem s DPH |  |  |  |  | 0 |  |  | CZK
|  | v |  |  | dne
|  |  | Za zhotovitele |  |  |  | Za objednatele
Rekapitulace dílčích částí
#CASTI>> | Číslo | Název |  |  | Základ pro sníženou DPH | Základ pro základní DPH | DPH celkem | Cena celkem | %
1 | Stavba |  |  |  | 0 | 0 | 0 | 0
2 |  | Objekt |  |  | 0 | 0 | 0 | 0
3 | 01 | Barber m.č. 1.03 - 1.05 |  |  | 0 | 0 | 0 | 0
3 | 02 | Kadeřnictví m.č. 1.07 - 1.11 |  |  | 0 | 0 | 0 | 0
3 | 03 | Chodba m.č. 1.01, 1.02 a 1.06 |  |  | 0 | 0 | 0 | 0
3 | 04 | Venkovní drenáže a injektáž |  |  | 0 | 0 | 0 | 0
3 | 05 | VRN |  |  | 0 | 0 | 0 | 0
| Celkem za stavbu |  |  |  | 0 | 0 | 0 | 0 | 0
Rekapitulace dílů
| Číslo | Název |  |  | Typ dílu |  |  | Celkem | %
| 101VD | VRN - Vedlejší rozpočtové náklady |  |  | HSV |  |  | 0
| 11 | Přípravné a přidružené práce |  |  | HSV |  |  | 0
| 16 | Přemístění výkopku |  |  | HSV |  |  | 0
| 17 | Konstrukce ze zemin |  |  | HSV |  |  | 0
| 21 | Úprava podloží a základové spáry |  |  | HSV |  |  | 0
| 28 | Zpevňování hornin a konstrukcí |  |  | HSV |  |  | 0
| 31 | Zdi podpěrné a volné |  |  | HSV |  |  | 0
| 34 | Stěny a příčky |  |  | HSV |  |  | 0
| 46 | Zpevněné plochy (kromě vozovek a železničního svršku) |  |  | HSV |  |  | 0
| 59 | Kryty pozemních komunikací, letišť a ploch dlážděných (předlažby) |  |  | HSV |  |  | 0
| 60 | Omítky ze suchých směsí |  |  | HSV |  |  | 0
| 61 | Úprava povrchů vnitřní |  |  | HSV |  |  | 0
| 63 | Podlahy a podlahové konstrukce |  |  | HSV |  |  | 0
| 64 | Výplně otvorů |  |  | HSV |  |  | 0
| 87 | Potrubí z trub plastických, skleněných a čedičových |  |  | HSV |  |  | 0
| 91 | Doplňující konstrukce a práce na pozemních komunikacích a zpevněných plochách |  |  | HSV |  |  | 0
| 94 | Lešení a stavební výtahy |  |  | HSV |  |  | 0
| 95 | Různé dokončovací konstrukce a práce na pozemních stavbách |  |  | HSV |  |  | 0
| 96 | Bourání konstrukcí |  |  | HSV |  |  | 0
| 97 | Prorážení otvorů a ostatní bourací práce |  |  | HSV |  |  | 0
| 99 | Přesun hmot |  |  | HSV |  |  | 0
| H01 | Budovy občanské výstavby |  |  | HSV |  |  | 0
| S | Přesuny sutí |  |  | HSV |  |  | 0
| 711 | Izolace proti vodě |  |  | PSV |  |  | 0
| 721 | Vnitřní kanalizace |  |  | PSV |  |  | 0
| 722 | Vnitřní vodovod |  |  | PSV |  |  | 0
| 725 | Zařizovací předměty |  |  | PSV |  |  | 0
| 733 | Rozvod potrubí |  |  | PSV |  |  | 0
| 735 | Otopná tělesa |  |  | PSV |  |  | 0
| 766 | Konstrukce truhlářské |  |  | PSV |  |  | 0
| 767 | Konstrukce doplňkové stavební (zámečnické) |  |  | PSV |  |  | 0
| 776 | Podlahy povlakové |  |  | PSV |  |  | 0
| 781 | Obklady (keramické) |  |  | PSV |  |  | 0
| 784 | Malby |  |  | PSV |  |  | 0
| 787 | Zasklívání |  |  | PSV |  |  | 0
| M21 | Elektromontáže |  |  | MON |  |  | 0
| Cena celkem | [6 empty] | 0 | 0
Note on D11: Název
Note on D12: Ulice
Note on D13: PSČ
Note on E13: Místo
Note on I11: IČO
Note on I12: DIČ

## VzorPolozky (hidden)
Položkový rozpočet
S:
O:
R:

## Barber
Položkový rozpočet | [26 empty] | #TypZaznamu#
S: |  | Odstranění škod po povodni a sanace komerčních prostorů Štursova 91/3 Krnov | [24 empty] | STA
O: |  | Objekt | [21 empty] | STA |  |  | OBJ
R: |  | Barber m.č. 1.03 - 1.05 | [24 empty] | ROZ
P.č. | Číslo položky | Název položky | MJ | Množství | Cena / MJ | Celkem | Dodávka | Dodávka celk. | Montáž | Montáž celk. | DPH | Cena s DPH | Hmotnost / MJ | Hmotnost celk.(t) | Dem. hmotnost / MJ | Dem. hmotnost celk.(t) | Ceník | Cen. soustava / platnost | Cenová úroveň | Nhod / MJ | Nhod celk. | Dodavatel | Typ položky
Díl: | 28 | Zpevňování hornin a konstrukcí |  |  |  | 0 |  | 0 |  | 35719.25 |  | 0 |  | 1.09 |  | 0 |  |  |  |  | 0 | [5 empty] | DIL
1 | 281606112R00 | Beztlaková chemická injektáž zdiva cihlového tl. 450 mm | m | 5.51 |  | 0 | 0 | 0 | 2315 | 12755.65 | 21 | 0 | 0.0556 | 0.31 | 0 | 0 |  | Vlastní | Indiv | 0 | 0 |  | Práce |  |  |  | POL1_1
2 | 281606113R00 | Beztlaková chemická injektáž zdiva cihlového tl. 600 mm | m | 7.48 |  | 0 | 0 | 0 | 3070 | 22963.6 | 21 | 0 | 0.10375 | 0.78 | 0 | 0 |  | Vlastní | Indiv | 0 | 0 |  | Práce |  |  |  | POL1_1
Díl: | 34 | Stěny a příčky |  |  |  | 0 |  | 0 |  | 69436.98 |  | 0 |  | 55.52 |  | 0 |  |  |  |  | 0 | [5 empty] | DIL
3 | 342012221R00 | Příčka SDK tl.100 mm,ocel.kce,1x oplášť.,RB 12,5mm | m2 | 45.87 |  | 0 | 0 | 0 | 1225 | 56190.75 | 21 | 0 | 1.1573 | 53.09 | 0 | 0 |  | Vlastní | Indiv | 0 | 0 |  | Práce |  |  |  | POL1_1
4 | 342012223R00 | Příčka SDK tl.100mm,ocel.kce,1x oplášť.,RBI 12,5mm | m2 | 9.69 |  | 0 | 0 | 0 | 1367 | 13246.23 | 21 | 0 | 0.25058 | 2.43 | 0 | 0 |  | Vlastní | Indiv | 0 | 0 |  | Práce |  |  |  | POL1_1
Díl: | 60 | Omítky ze suchých směsí |  |  |  | 0 |  | 0 |  | 14134.92 |  | 0 |  | 11.31 |  | 0 |  |  |  |  | 0 | [5 empty] | DIL
5 | 602022151R00 | Štuk na stěnách sanační, ručně | m2 | 52.58 |  | 0 | 0 | 0 | 198.51 | 10437.66 | 21 | 0 | 0.21505 | 11.31 | 0 | 0 |  | Vlastní | Indiv | 0 | 0 |  | Práce |  |  |  | POL1_1
6 | 602010111R00 | Provedení podkladního nátěru nebo penetrace na stěnách | m2 | 88.43 |  | 0 | 0 | 0 | 41.81 | 3697.26 | 21 | 0 | 0 | 0 | 0 | 0 |  | Vlastní | Indiv | 0 | 0 |  | Práce |  |  |  | POL1_1
Díl: | 61 | Úprava povrchů vnitřní |  |  |  | 0 |  | 0 |  | 45673.26 |  | 0 |  | 58.71 |  | 0 |  |  |  |  | 0 | [5 empty] | DIL
7 | 612433214RT1 | Omítka sanační vnitřní, vysoké zasolení, tl.35 mm | m2 | 35.85 |  | 0 | 0 | 0 | 1274.01 | 45673.26 | 21 | 0 | 1.6376 | 58.71 | 0 | 0 |  | Vlastní | Indiv | 0 | 0 |  | Práce |  |  |  | POL1_1
|  | sanační postřik, podkladní sanační omítka, jádrová sanační omítka, Cemix | [24 empty] | POP
Díl: | 63 | Podlahy a podlahové konstrukce |  |  |  | 0 |  | 0 |  | 5313.2 |  | 0 |  | 0.39 |  | 0 |  |  |  |  | 0 | [5 empty] | DIL
8 | 632411901R00 | Nátěr nesavých podkladů, adhézní můstek | m2 | 35.9 |  | 0 | 0 | 0 | 148 | 5313.2 | 21 | 0 | 0.01077 | 0.39 | 0 | 0 |  | Vlastní | Indiv | 0 | 0 |  | Práce |  |  |  | POL1_1
Díl: | 64 | Výplně otvorů |  |  |  | 0 |  | 0 |  | 5870 |  | 0 |  | 0.12 |  | 0 |  |  |  |  | 0 | [5 empty] | DIL
9 | 642942111RT2 | Osazení zárubní dveřních ocelových, pl. do 2,5 m2 | kus | 2 |  | 0 | 0 | 0 | 2935 | 5870 | 21 | 0 | 0.06194 | 0.12 | 0 | 0 |  | Vlastní | Indiv | 0 | 0 |  | Práce |  |  |  | POL1_1
|  | včetně dodávky zárubně 600 x 1970 x 100 mm | [24 empty] | POP
Díl: | 721 | Vnitřní kanalizace |  |  |  | 0 |  | 0 |  | 1105 |  | 0 |  | 0 |  | 0 |  |  |  |  | 0 | [5 empty] | DIL
10 | 721176102R00 | Potrubí HT připojovací, D 40 x 1,8 mm | m | 1 |  | 0 | 0 | 0 | 282.5 | 282.5 | 21 | 0 | 0.00038 | 0 | 0 | 0 |  | Vlastní | Indiv | 0 | 0 |  | Práce |  |  |  | POL1_7
11 | 721194104R00 | Vyvedení odpadních výpustek, D 40 x 1,8 mm | kus | 1 |  | 0 | 0 | 0 | 99.89 | 99.89 | 21 | 0 | 0 | 0 | 0 | 0 |  | Vlastní | Indiv | 0 | 0 |  | Práce |  |  |  | POL1_7
12 | 721176105R00 | Potrubí HT připojovací, D 110 x 2,7 mm | m | 0.5 |  | 0 | 0 | 0 | 1012 | 506 | 21 | 0 | 0.00076 | 0 | 0 | 0 |  | Vlastní | Indiv | 0 | 0 |  | Práce |  |  |  | POL1_7
13 | 721194109R00 | Vyvedení odpadních výpustek, D 110 x 2,3 mm | kus | 1 |  | 0 | 0 | 0 | 165 | 165 | 21 | 0 | 0 | 0 | 0 | 0 |  | Vlastní | Indiv | 0 | 0 |  | Práce |  |  |  | POL1_7
14 | 230170011R00 | Zkouška těsnosti potrubí, DN do 40 | m | 1 |  | 0 | 0 | 0 | 12.1 | 12.1 | 21 | 0 | 0 | 0 | 0 | 0 |  | Vlastní | Indiv | 0 | 0 |  | Práce |  |  |  | POL1_7
15 | 230170013R00 | Zkouška těsnosti potrubí, DN 100 - 125 | m | 0.5 |  | 0 | 0 | 0 | 32.49 | 16.25 | 21 | 0 | 0 | 0 | 0 | 0 |  | Vlastní | Indiv | 0 | 0 |  | Práce |  |  |  | POL1_7
16 | 998721201R00 | Přesun hmot pro vnitřní kanalizaci, výšky do 6 m | % | 10.8174 |  | 0 | 0 | 0 | 2.15 | 23.26 | 21 | 0 | 0 | 0 | 0 | 0 |  | Vlastní | Indiv | 0 | 0 |  | Práce |  |  |  | POL1_7
Díl: | 722 | Vnitřní vodovod |  |  |  | 0 |  | 0 |  | 1219.84 |  | 0 |  | 0 |  | 0 |  |  |  |  | 0 | [5 empty] | DIL
17 | 722172311R00 | Potrubí plastové PP-R Instaplast, včetně zednických výpomocí, D 20 x 2,8 mm, PN 16 | m | 1 |  | 0 | 0 | 0 | 421 | 421 | 21 | 0 | 0.00399 | 0 | 0 | 0 |  | Vlastní | Indiv | 0 | 0 |  | Práce |  |  |  | POL1_7
18 | 722190402R00 | Vyvedení a upevnění výpustek DN 20 mm | kus | 2 |  | 0 | 0 | 0 | 287.51 | 575.02 | 21 | 0 | 0 | 0 | 0 | 0 |  | Vlastní | Indiv | 0 | 0 |  | Práce |  |  |  | POL1_7
19 | 722181211RT7 | Izolace návleková tl. stěny 6 mm | m | 1 |  | 0 | 0 | 0 | 90.21 | 90.21 | 21 | 0 | 3e-05 | 0 | 0 | 0 |  | Vlastní | Indiv | 0 | 0 |  | Práce |  |  |  | POL1_7
|  | vnitřní průměr 22 mm | [24 empty] | POP
20 | 722280106R00 | Tlaková zkouška vodovodního potrubí DN 32 mm | m | 1 |  | 0 | 0 | 0 | 18.8 | 18.8 | 21 | 0 | 0 | 0 | 0 | 0 |  | Vlastní | Indiv | 0 | 0 |  | Práce |  |  |  | POL1_7
21 | 892233111R00 | Desinfekce vodovodního potrubí do DN 70 | m | 1 |  | 0 | 0 | 0 | 96.9 | 96.9 | 21 | 0 | 0 | 0 | 0 | 0 |  | Vlastní | Indiv | 0 | 0 |  | Práce |  |  |  | POL1_7
22 | 998722201R00 | Přesun hmot pro vnitřní vodovod, výšky do 6 m | % | 12.0193 |  | 0 | 0 | 0 | 1.49 | 17.91 | 21 | 0 | 0 | 0 | 0 | 0 |  | Vlastní | Indiv | 0 | 0 |  | Práce |  |  |  | POL1_7
Díl: | 725 | Zařizovací předměty |  |  |  | 0 |  | 0 |  | 14635.98 |  | 0 |  | 0.09 |  | 0 |  |  |  |  | 0 | [5 empty] | DIL
23 | 725290020RA0 | Demontáž umyvadla včetně baterie a konzol | kus | 1 |  | 0 | 0 | 0 | 456.96 | 456.96 | 21 | 0 | 0.03187 | 0.03 | 0 | 0 |  | Vlastní | Indiv | 0 | 0 |  | Agregovaná položka |  |  |  | POL2_7
24 | 725290010RA0 | Demontáž klozetu včetně splachovací nádrže | kus | 1 |  | 0 | 0 | 0 | 328.02 | 328.02 | 21 | 0 | 0.01933 | 0.02 | 0 | 0 |  | Vlastní | Indiv | 0 | 0 |  | Agregovaná položka |  |  |  | POL2_7
25 | 725013165R00 | Klozet kombi, nádrž s armaturou, odpad svislý | soubor | 1 |  | 0 | 0 | 0 | 6820 | 6820 | 21 | 0 | 0.02792 | 0.03 | 0 | 0 |  | Vlastní | Indiv | 0 | 0 |  | Práce |  |  |  | POL1_7
26 | 725820802R00 | Demontáž baterie stojánkové do 1 otvoru | soubor | 1 |  | 0 | 0 | 0 | 111.5 | 111.5 | 21 | 0 | 0.00086 | 0 | 0 | 0 |  | Vlastní | Indiv | 0 | 0 |  | Práce |  |  |  | POL1_7
27 | 725017162R00 | Umyvadlo na šrouby, 550 x 450 mm, bílé | soubor | 1 |  | 0 | 0 | 0 | 2475 | 2475 | 21 | 0 | 0.01401 | 0.01 | 0 | 0 |  | Vlastní | Indiv | 0 | 0 |  | Práce |  |  |  | POL1_7
28 | 725860213R00 | Sifon umyvadlový HL132, D 32/40 mm | kus | 1 |  | 0 | 0 | 0 | 455 | 455 | 21 | 0 | 0.0002 | 0 | 0 | 0 |  | Vlastní | Indiv | 0 | 0 |  | Práce |  |  |  | POL1_7
29 | 725823111RT2 | Baterie umyvadlová stojánková, ruční, bez otvírání odpadu | kus | 1 |  | 0 | 0 | 0 | 3145 | 3145 | 21 | 0 | 0.0016 | 0 | 0 | 0 |  | Vlastní | Indiv | 0 | 0 |  | Práce |  |  |  | POL1_7
|  | nadstandardní | [24 empty] | POP
30 | 725814102R00 | Ventil rohový DN 15 mm x DN 10 mm | soubor | 3 |  | 0 | 0 | 0 | 264 | 792 | 21 | 0 | 0.00072 | 0 | 0 | 0 |  | Vlastní | Indiv | 0 | 0 |  | Práce |  |  |  | POL1_7
31 | 998725201R00 | Přesun hmot pro zařizovací předměty, výšky do 6 m | % | 145.8348 |  | 0 | 0 | 0 | 0.36 | 52.5 | 21 | 0 | 0 | 0 | 0 | 0 |  | Vlastní | Indiv | 0 | 0 |  | Práce |  |  |  | POL1_7
Díl: | 733 | Rozvod potrubí |  |  |  | 0 |  | 0 |  | 6102.47 |  | 0 |  | 1.32 |  | 0 |  |  |  |  | 0 | [5 empty] | DIL
32 | 733164103RT1 | Montáž potrubí z měděných trubek vytápění D 18 mm | m | 12 |  | 0 | 0 | 0 | 339.01 | 4068.12 | 21 | 0 | 0.0714 | 0.86 | 0 | 0 |  | Vlastní | Indiv | 0 | 0 |  | Práce |  |  |  | POL1_7
|  | pájením na tvrdo | [24 empty] | POP
33 | 733161903R00 | Propojení měděného potrubí vytápění D 18 mm | kus | 6 |  | 0 | 0 | 0 | 222 | 1332 | 21 | 0 | 0.00036 | 0 | 0 | 0 |  | Vlastní | Indiv | 0 | 0 |  | Práce |  |  |  | POL1_7
34 | 733110806R00 | Demontáž potrubí ocelového závitového do DN 15-32 | m | 12 |  | 0 | 0 | 0 | 38.5 | 462 | 21 | 0 | 0.03864 | 0.46 | 0 | 0 |  | Vlastní | Indiv | 0 | 0 |  | Práce |  |  |  | POL1_7
35 | 998733201R00 | Přesun hmot pro rozvody potrubí, výšky do 6 m | % | 58.6212 |  | 0 | 0 | 0 | 4.1 | 240.35 | 21 | 0 | 0 | 0 | 0 | 0 |  | Vlastní | Indiv | 0 | 0 |  | Práce |  |  |  | POL1_7
Díl: | 735 | Otopná tělesa |  |  |  | 0 |  | 15610 |  | 6921.39 |  | 0 |  | 0.2 |  | 0 |  |  |  |  | 0 | [5 empty] | DIL
36 | 735200010RA0 | Demontáž otopných těles litinových článkových | m2 | 1.44 |  | 0 | 0 | 0 | 169.49 | 244.07 | 21 | 0 | 0.03449 | 0.05 | 0 | 0 |  | Vlastní | Indiv | 0 | 0 |  | Agregovaná položka |  |  |  | POL2_7
37 | 735291800R00 | Demontáž konzol otopných těles do odpadu | kus | 2 |  | 0 | 0 | 0 | 18.2 | 36.4 | 21 | 0 | 0.00152 | 0 | 0 | 0 |  | Vlastní | Indiv | 0 | 0 |  | Práce |  |  |  | POL1_7
38 | 735151822R00 | Demontáž otopných těles panelových dvouřadých, délky do 2820 mm | kus | 1 |  | 0 | 0 | 0 | 238.99 | 238.99 | 21 | 0 | 0.04683 | 0.05 | 0 | 0 |  | Vlastní | Indiv | 0 | 0 |  | Práce |  |  |  | POL1_7
39 | 735159230R00 | Montáž panelových těles dvouřadých do délky 1980 mm | kus | 1 |  | 0 | 0 | 0 | 620 | 620 | 21 | 0 | 0 | 0 | 0 | 0 |  | Vlastní | Indiv | 0 | 0 |  | Práce |  |  |  | POL1_7
40 | 48458698 | Těleso otopné deskové typ 22 výška 900 mm, délka 1600 mm | kus | 1 |  | 0 | 15610 | 15610 | 0 | 0 | 21 | 0 | 0.10304 | 0.1 | 0 | 0 |  | Vlastní | Indiv | 0 | 0 |  | Specifikace |  |  |  | POL3_0
41 | 900R01 | HZS - vypuštění systému, průzkum, odstavení větve, zprovoznění a zkouška těsnosti | h | 10 |  | 0 | 0 | 0 | 502 | 5020 | 21 | 0 | 0 | 0 | 0 | 0 |  | Vlastní | Indiv | 0 | 0 |  | Práce |  |  |  | POL1_7
|  | stavební dělník v tarifní třídě 4 | [24 empty] | POP
42 | 998735201R00 | Přesun hmot pro otopná tělesa, výšky do 6 m | % | 217.6946 |  | 0 | 0 | 0 | 3.5 | 761.93 | 21 | 0 | 0 | 0 | 0 | 0 |  | Vlastní | Indiv | 0 | 0 |  | Práce |  |  |  | POL1_7
Díl: | 766 | Konstrukce truhlářské |  |  |  | 0 |  | 6922 |  | 15228.86 |  | 0 |  | 0.61 |  | 0 |  |  |  |  | 0 | [5 empty] | DIL
43 | 766660010RA0 | Montáž dveří jednokřídlových šířky 60 cm | kus | 2 |  | 0 | 0 | 0 | 1278 | 2556 | 21 | 0 | 0.00098 | 0 | 0 | 0 |  | Vlastní | Indiv | 0 | 0 |  | Agregovaná položka |  |  |  | POL2_7
44 | 54914627 | Kování dveřní klíč Ti | kus | 2 |  | 0 | 981 | 1962 | 0 | 0 | 21 | 0 | 0.0016 | 0 | 0 | 0 |  | Vlastní | Indiv | 0 | 0 |  | Specifikace |  |  |  | POL3_0
45 | 611601201 | Dveře dřevěné interiérové 600 x 1970 mm L/P, CPL, plné | kus | 2 |  | 0 | 0 | 0 | 4035 | 8070 | 21 | 0 | 0.03 | 0.06 | 0 | 0 |  | Vlastní | Indiv | 0 | 0 |  | Práce |  |  |  | POL1_7
46 | 073111243RA0 | Vnitřní parapet, dřevěná parapetní deska | m | 3.6 |  | 0 | 0 | 0 | 1199.01 | 4316.44 | 21 | 0 | 0.1201 | 0.43 | 0 | 0 |  | Vlastní | Indiv | 0 | 0 |  | Agregovaná položka |  |  |  | POL2_7
47 | 60775439 | Parapet interiér DTD šíře 600 mm tyč dl. 4,05 m | m | 4 |  | 0 | 1240 | 4960 | 0 | 0 | 21 | 0 | 0.02996 | 0.12 | 0 | 0 |  | Vlastní | Indiv | 0 | 0 |  | Specifikace |  |  |  | POL3_0
48 | 998766201R00 | Přesun hmot pro truhlářské konstr., výšky do 6 m | % | 218.6444 |  | 0 | 0 | 0 | 1.31 | 286.42 | 21 | 0 | 0 | 0 | 0 | 0 |  | Vlastní | Indiv | 0 | 0 |  | Práce |  |  |  | POL1_7
Díl: | 776 | Podlahy povlakové |  |  |  | 0 |  | 0 |  | 80780.84 |  | 0 |  | 18.42 |  | 0 |  |  |  |  | 0 | [5 empty] | DIL
49 | 771100012RAA | Vyrovnání podkladu samonivelační hmotou v interiéru | m2 | 35.9 |  | 0 | 0 | 0 | 458.5 | 16460.15 | 21 | 0 | 0.32992 | 11.84 | 0 | 0 |  | Vlastní | Indiv | 0 | 0 |  | Agregovaná položka |  |  |  | POL2_7
|  | nivelační hmota tl. 5 mm, s penetrací | [24 empty] | POP
50 | 775542022R00 | Podložka 3 mm pod lamelové podlahy | m2 | 35.9 |  | 0 | 0 | 0 | 66.4 | 2383.76 | 21 | 0 | 0.00036 | 0.01 | 0 | 0 |  | Vlastní | Indiv | 0 | 0 |  | Práce |  |  |  | POL1_7
51 | 776521200RV2 | Lepení povlakových podlah z dílců PVC a CV (vinyl) | m2 | 35.9 |  | 0 | 0 | 0 | 1530.01 | 54927.36 | 21 | 0 | 0.17627 | 6.33 | 0 | 0 |  | Vlastní | Indiv | 0 | 0 |  | Práce |  |  |  | POL1_7
|  | včetně vinylové podlahoviny tl. 2,5 mm | [24 empty] | POP
52 | 776421100RU1 | Lepení podlahových soklíků z PVC a vinylu | m | 45 |  | 0 | 0 | 0 | 126 | 5670 | 21 | 0 | 0.0036 | 0.16 | 0 | 0 |  | Vlastní | Indiv | 0 | 0 |  | Práce |  |  |  | POL1_7
|  | včetně dodávky soklíku PVC | [24 empty] | POP
53 | 776401800R00 | Demontáž soklíků nebo lišt, pryžových nebo z PVC | m | 32 |  | 0 | 0 | 0 | 17.61 | 563.52 | 21 | 0 | 0.00256 | 0.08 | 0 | 0 |  | Vlastní | Indiv | 0 | 0 |  | Práce |  |  |  | POL1_7
54 | 998776201R00 | Přesun hmot pro podlahy povlakové, výšky do 6 m | % | 800.0479 |  | 0 | 0 | 0 | 0.97 | 776.05 | 21 | 0 | 0 | 0 | 0 | 0 |  | Vlastní | Indiv | 0 | 0 |  | Práce |  |  |  | POL1_7
Díl: | 781 | Obklady (keramické) |  |  |  | 0 |  | 0 |  | 17393 |  | 0 |  | 1.71 |  | 0 |  |  |  |  | 0 | [5 empty] | DIL
55 | 781475116R00 | Provedení keramického obkladu vnitřních stěn do tmele, do 300 x 300 mm | m2 | 8.46 |  | 0 | 0 | 0 | 797 | 6742.62 | 21 | 0 | 0.04433 | 0.38 | 0 | 0 |  | Vlastní | Indiv | 0 | 0 |  | Práce |  |  |  | POL1_7
56 | 781101210R00 | Penetrace podkladu pod obklady | m2 | 8.46 |  | 0 | 0 | 0 | 57.5 | 486.45 | 21 | 0 | 0.00178 | 0.02 | 0 | 0 |  | Vlastní | Indiv | 0 | 0 |  | Práce |  |  |  | POL1_7
57 | 781479711R00 | Příplatek k obkladu stěn keram.,za plochu do 10 m2 | m2 | 8.46 |  | 0 | 0 | 0 | 82.7 | 699.64 | 21 | 0 | 0 | 0 | 0 | 0 |  | Vlastní | Indiv | 0 | 0 |  | Práce |  |  |  | POL1_7
58 | 781419706R00 | Příplatek za spárovací vodotěsnou hmotu - plošně | m2 | 8.46 |  | 0 | 0 | 0 | 51.5 | 435.69 | 21 | 0 | 0.00093 | 0.01 | 0 | 0 |  | Vlastní | Indiv | 0 | 0 |  | Práce |  |  |  | POL1_7
59 | 781491001RT1 | Montáž lišt k obkladům | m | 4 |  | 0 | 0 | 0 | 76.31 | 305.24 | 21 | 0 | 0 | 0 | 0 | 0 |  | Vlastní | Indiv | 0 | 0 |  | Práce |  |  |  | POL1_7
|  | rohových, koutových i dilatačních | [24 empty] | POP
60 | 781101111R00 | Vyrovnání podkladu maltou ze SMS tl. do 7 mm | m2 | 8.46 |  | 0 | 0 | 0 | 210 | 1776.6 | 21 | 0 | 0 | 0 | 0 | 0 |  | Vlastní | Indiv | 0 | 0 |  | Práce |  |  |  | POL1_7
61 | 781111116R00 | Otvor v obkladačce diamant.korunkou prům.do 90 mm | kus | 3 |  | 0 | 0 | 0 | 74.21 | 222.63 | 21 | 0 | 3e-05 | 0 | 0 | 0 |  | Vlastní | Indiv | 0 | 0 |  | Práce |  |  |  | POL1_7
62 | 597813663 | Obkládačka, dle výběru | m2 | 10.152 |  | 0 | 0 | 0 | 592.5 | 6015.06 | 21 | 0 | 0.12792 | 1.3 | 0 | 0 |  | Vlastní | Indiv | 0 | 0 |  | Práce |  |  |  | POL1_7
63 | 998781201R00 | Přesun hmot pro obklady keramické, výšky do 6 m | % | 166.8393 |  | 0 | 0 | 0 | 4.25 | 709.07 | 21 | 0 | 0 | 0 | 0 | 0 |  | Vlastní | Indiv | 0 | 0 |  | Práce |  |  |  | POL1_7
Díl: | 784 | Malby |  |  |  | 0 |  | 0 |  | 43717.5 |  | 0 |  | 38.31 |  | 0 |  |  |  |  | 0 | [5 empty] | DIL
64 | 784496925R00 | Odstranění plísní prostředkem Savo | m2 | 88.43 |  | 0 | 0 | 0 | 26 | 2299.18 | 21 | 0 | 0.00531 | 0.47 | 0 | 0 |  | Vlastní | Indiv | 0 | 0 |  | Práce |  |  |  | POL1_7
65 | 784401801R00 | Odstranění malby obroušením v místnosti H do 3,8 m | m2 | 88.48 |  | 0 | 0 | 0 | 13.7 | 1212.18 | 21 | 0 | 0.07963 | 7.05 | 0 | 0 |  | Vlastní | Indiv | 0 | 0 |  | Práce |  |  |  | POL1_7
66 | 784011121R00 | Broušení štuků a nových omítek | m2 | 88.43 |  | 0 | 0 | 0 | 13.39 | 1184.08 | 21 | 0 | 0 | 0 | 0 | 0 |  | Vlastní | Indiv | 0 | 0 |  | Práce |  |  |  | POL1_7
67 | 784402801R00 | Odstranění malby oškrábáním v místnosti H do 3,8 m | m2 | 88.48 |  | 0 | 0 | 0 | 47.4 | 4193.95 | 21 | 0 | 0.07963 | 7.05 | 0 | 0 |  | Vlastní | Indiv | 0 | 0 |  | Práce |  |  |  | POL1_7
68 | 784011111R00 | Oprášení/ometení podkladu | m2 | 235.45 |  | 0 | 0 | 0 | 4.35 | 1024.21 | 21 | 0 | 0 | 0 | 0 | 0 |  | Vlastní | Indiv | 0 | 0 |  | Práce |  |  |  | POL1_7
69 | 784011222RT2 | Zakrytí podlah, včetně odstranění | m2 | 35.9 |  | 0 | 0 | 0 | 20.8 | 746.72 | 21 | 0 | 0.01257 | 0.45 | 0 | 0 |  | Vlastní | Indiv | 0 | 0 |  | Práce |  |  |  | POL1_7
|  | včetně papírové lepenky | [24 empty] | POP
70 | 784195612R00 | Malba protiplísňová, bez penetrace, bílá, 2 x | m2 | 235.45 |  | 0 | 0 | 0 | 101.99 | 24013.55 | 21 | 0 | 0.06828 | 16.08 | 0 | 0 |  | Vlastní | Indiv | 0 | 0 |  | Práce |  |  |  | POL1_7
71 | 784191301R00 | Penetrace podkladu protiplísňová 1x | m2 | 235.45 |  | 0 | 0 | 0 | 38.41 | 9043.63 | 21 | 0 | 0.03061 | 7.21 | 0 | 0 |  | Vlastní | Indiv | 0 | 0 |  | Práce |  |  |  | POL1_7
Díl: | 787 | Zasklívání |  |  |  | 0 |  | 0 |  | 22409.91 |  | 0 |  | 0.27 |  | 0 |  |  |  |  | 0 | [5 empty] | DIL
72 | 787793300R | Zasklení a oprava výkladce po povodni | m2 | 2.73 |  | 0 | 0 | 0 | 5820 | 15888.6 | 21 | 0 | 0.08875 | 0.24 | 0 | 0 |  | Vlastní | Indiv | 0 | 0 |  | Práce |  |  |  | POL1_7
73 | 787793301R | Oprava vstupních dveří po povodni | kpl | 1 |  | 0 | 0 | 0 | 6325 | 6325 | 21 | 0 | 0.03251 | 0.03 | 0 | 0 |  | Vlastní | Indiv | 0 | 0 |  | Práce |  |  |  | POL1_7
74 | 998787201R00 | Přesun hmot pro zasklívání, výšky do 6 m | % | 76.986 |  | 0 | 0 | 0 | 2.55 | 196.31 | 21 | 0 | 0 | 0 | 0 | 0 |  | Vlastní | Indiv | 0 | 0 |  | Práce |  |  |  | POL1_7
Díl: | 94 | Lešení a stavební výtahy |  |  |  | 0 |  | 0 |  | 8256.64 |  | 0 |  | 8.17 |  | 0 |  |  |  |  | 0 | [5 empty] | DIL
75 | 941955004R00 | Lešení lehké pomocné, výška podlahy do 3,5 m | m2 | 35.9 |  | 0 | 0 | 0 | 229.99 | 8256.64 | 21 | 0 | 0.22761 | 8.17 | 0 | 0 |  | Vlastní | Indiv | 0 | 0 |  | Práce |  |  |  | POL1_1
Díl: | 95 | Různé dokončovací konstrukce a práce na pozemních stavbách |  |  |  | 0 |  | 9147.6 |  | 35687.3 |  | 0 |  | 27.73 |  | 0 |  |  |  |  | 0 | [5 empty] | DIL
76 | 952901111R00 | Vyčištění budov o výšce podlaží do 4 m | m2 | 35.9 |  | 0 | 0 | 0 | 157 | 5636.3 | 21 | 0 | 0.00144 | 0.05 | 0 | 0 |  | Vlastní | Indiv | 0 | 0 |  | Práce |  |  |  | POL1_1
77 | 9500000R | Pronájem vysoušeče vzduchu 2kusy 21 dní | den | 42 |  | 0 | 0 | 0 | 590 | 24780 | 21 | 0 | 0.00042 | 0.02 | 0 | 0 |  | Vlastní | Indiv | 0 | 0 |  | OPN |  |  |  | POL13_0
78 | 9500000R | Spotřeba elektrické energie při vysoušení příkon 1,65kw 21 dní | kWh | 1663.2 |  | 0 | 5.5 | 9147.6 | 0 | 0 | 21 | 0 | 0.01663 | 27.66 | 0 | 0 |  | Vlastní | Indiv | 0 | 0 |  | Specifikace |  |  |  | POL3_0
79 | 900R00 | HZS - údržba a zajištění provozu vysoušečů vzduchu | h | 10.5 |  | 0 | 0 | 0 | 502 | 5271 | 21 | 0 | 0 | 0 | 0 | 0 |  | Vlastní | Indiv | 0 | 0 |  | Práce |  |  |  | POL1_1
Díl: | 96 | Bourání konstrukcí |  |  |  | 0 |  | 0 |  | 14217.5 |  | 0 |  | 147.46 |  | 0 |  |  |  |  | 0 | [5 empty] | DIL
80 | 962036124R00 | Demontáž SDK příčky, 1x kov.kce., 2x opláštěné 12,5 mm | m2 | 55.56 |  | 0 | 0 | 0 | 237.5 | 13195.5 | 21 | 0 | 2.6486 | 147.15 | 0 | 0 |  | Vlastní | Indiv | 0 | 0 |  | Práce |  |  |  | POL1_1
81 | 968072455R00 | Vybourání kovových dveřních zárubní pl. do 2 m2 | m2 | 2 |  | 0 | 0 | 0 | 511 | 1022 | 21 | 0 | 0.15434 | 0.31 | 0 | 0 |  | Vlastní | Indiv | 0 | 0 |  | Práce |  |  |  | POL1_1
Díl: | 97 | Prorážení otvorů a ostatní bourací práce |  |  |  | 0 |  | 0 |  | 5841.23 |  | 0 |  | 126.22 |  | 0 |  |  |  |  | 0 | [5 empty] | DIL
82 | 978013191R00 | Otlučení omítek vnitřních stěn v rozsahu do 100 % | m2 | 35.85 |  | 0 | 0 | 0 | 119.51 | 4284.43 | 21 | 0 | 3.4416 | 123.38 | 0 | 0 |  | Vlastní | Indiv | 0 | 0 |  | Práce |  |  |  | POL1_1
83 | 978059521R00 | Odsekání vnitřních obkladů stěn do 2 m2 | m2 | 6.46 |  | 0 | 0 | 0 | 240.99 | 1556.8 | 21 | 0 | 0.43928 | 2.84 | 0 | 0 |  | Vlastní | Indiv | 0 | 0 |  | Práce |  |  |  | POL1_1
Díl: | H01 | Budovy občanské výstavby |  |  |  | 0 |  | 0 |  | 3670.06 |  | 0 |  | 0 |  | 0 |  |  |  |  | 0 | [5 empty] | DIL
84 | 999281105R00 | Přesun hmot pro opravy a údržbu do výšky 6 m | t | 7.4368 |  | 0 | 0 | 0 | 493.5 | 3670.06 | 21 | 0 | 0 | 0 | 0 | 0 |  | Vlastní | Indiv | 0 | 0 |  | Práce |  |  |  | POL1_1
Díl: | M21 | Elektromontáže |  |  |  | 0 |  | 1914.25 |  | 20338.95 |  | 0 |  | 0.98 |  | 0 |  |  |  |  | 0 | [5 empty] | DIL
85 | 210100001R00 | Ukončení vodičů v rozvaděči + zapojení do 2,5 mm2 | kus | 8 |  | 0 | 0 | 0 | 31.5 | 252 | 21 | 0 | 0 | 0 | 0 | 0 |  | Vlastní | Indiv | 0 | 0 |  | Práce |  |  |  | POL1_9
86 | 210110001RT2 | Spínač nástěnný jednopól.- řaz. 1, obyč.prostředí | kus | 5 |  | 0 | 0 | 0 | 321.5 | 1607.5 | 21 | 0 | 0.0002 | 0 | 0 | 0 |  | Vlastní | Indiv | 0 | 0 |  | Práce |  |  |  | POL1_9
|  | včetně dodávky spínače 3553-01929 | [24 empty] | POP
87 | 210111014RT6 | Zásuvka domovní zapuštěná - provedení 2x (2P+PE) | kus | 10 |  | 0 | 0 | 0 | 455 | 4550 | 21 | 0 | 0.0006 | 0.01 | 0 | 0 |  | Vlastní | Indiv | 0 | 0 |  | Práce |  |  |  | POL1_9
|  | včetně dodávky zásuvky a rámečku | [24 empty] | POP
88 | 210800106RT1 | Kabel CYKY 750 V 3x2,5 mm2 uložený pod omítkou | m | 68 |  | 0 | 0 | 0 | 74.7 | 5079.6 | 21 | 0 | 0.01428 | 0.97 | 0 | 0 |  | Vlastní | Indiv | 0 | 0 |  | Práce |  |  |  | POL1_9
|  | včetně dodávky kabelu | [24 empty] | POP
89 | 222260020R00 | Krabice KU 68 pod omítku + vysekání | kus | 15 |  | 0 | 0 | 0 | 205.99 | 3089.85 | 21 | 0 | 0 | 0 | 0 | 0 |  | Vlastní | Indiv | 0 | 0 |  | Práce |  |  |  | POL1_9
90 | 222260000R | Napojení kabelů v rozvaděči | kpl | 1 |  | 0 | 1500 | 1500 | 0 | 0 | 21 | 0 | 0 | 0 | 0 | 0 |  | Vlastní | Indiv | 0 | 0 |  | Specifikace |  |  |  | POL3_0
91 | 900R23 | HZS - prozkoušení eleketroinstalace, kontrola, oživení | h | 10 |  | 0 | 0 | 0 | 576 | 5760 | 21 | 0 | 0 | 0 | 0 | 0 |  | Vlastní | Indiv | 0 | 0 |  | Práce |  |  |  | POL1_9
|  | elektromontér v tarifní třídě 6 | [24 empty] | POP
92 | 58541252 | Sádra bílá modelářská G-3 A III, pojivo třídy A, bal. 5 kg | t | 0.025 |  | 0 | 16570 | 414.25 | 0 | 0 | 21 | 0 | 0.025 | 0 | 0 | 0 |  | Vlastní | Indiv | 0 | 0 |  | Specifikace |  |  |  | POL3_0
Díl: | S | Přesuny sutí |  |  |  | 0 |  | 0 |  | 18208.24 |  | 0 |  | 0 |  | 0 |  |  |  |  | 0 | [5 empty] | DIL
93 | 979087312R00 | Vodorovné přemístění vyb. hmot nošením do 10 m | t | 5.4416 |  | 0 | 0 | 0 | 417.5 | 2271.87 | 21 | 0 | 0 | 0 | 0 | 0 |  | Vlastní | Indiv | 0 | 0 |  | Práce |  |  |  | POL1_1
94 | 979087391R00 | Příplatek za nošení suti každých dalších 10 m | t | 5.4416 |  | 0 | 0 | 0 | 181 | 984.93 | 21 | 0 | 0 | 0 | 0 | 0 |  | Vlastní | Indiv | 0 | 0 |  | Práce |  |  |  | POL1_1
95 | 979095312R00 | Naložení a složení suti | t | 5.4416 |  | 0 | 0 | 0 | 1253.99 | 6823.71 | 21 | 0 | 0 | 0 | 0 | 0 |  | Vlastní | Indiv | 0 | 0 |  | Práce |  |  |  | POL1_1
96 | 979081111RT3 | Odvoz suti a vybour. hmot na skládku do 1 km | t | 5.4416 |  | 0 | 0 | 0 | 278.5 | 1515.49 | 21 | 0 | 0 | 0 | 0 | 0 |  | Vlastní | Indiv | 0 | 0 |  | Práce |  |  |  | POL1_1
|  | kontejnerem 7 t | [24 empty] | POP
97 | 979081121RT3 | Příplatek k odvozu za každý další 1 km | t | 92.5072 |  | 0 | 0 | 0 | 18.6 | 1720.63 | 21 | 0 | 0 | 0 | 0 | 0 |  | Vlastní | Indiv | 0 | 0 |  | Práce |  |  |  | POL1_1
|  | kontejnerem 7 t | [24 empty] | POP
98 | 979097012R00 | Pronájem kontejneru 7 t | den | 2 |  | 0 | 0 | 0 | 51.5 | 103 | 21 | 0 | 0 | 0 | 0 | 0 |  | Vlastní | Indiv | 0 | 0 |  | Práce |  |  |  | POL1_1
99 | 979990107R00 | Poplatek za uložení suti - směs betonu, cihel, dřeva, skupina odpadu 170904 | t | 5.4416 |  | 0 | 0 | 0 | 880 | 4788.61 | 21 | 0 | 0 | 0 | 0 | 0 |  | Vlastní | Indiv | 0 | 0 |  | Práce |  |  |  | POL1_1
[25 empty] | 15 | 21 | DPH
| Celkem |  |  |  |  | 0 | [18 empty] | 0 | 0 | SUM
Poznámky uchazeče k zadání
POPUZIV
END
Note on S6: Jedná se o informaci, zda se jedná o položku, která je do rozpočtu zadána z cenové soustavy RTS, nebo vlastní.
Note on T6: Jedná se o název CÚ, která je zadána u položky rozpočtu

## Kadeřnictví
Položkový rozpočet | [26 empty] | #TypZaznamu#
S: |  | Odstranění škod po povodni a sanace komerčních prostorů Štursova 91/3 Krnov | [24 empty] | STA
O: |  | Objekt | [21 empty] | STA |  |  | OBJ
R: |  | Kadeřnictví m.č. 1.07 - 1.11 | [24 empty] | ROZ
P.č. | Číslo položky | Název položky | MJ | Množství | Cena / MJ | Celkem | Dodávka | Dodávka celk. | Montáž | Montáž celk. | DPH | Cena s DPH | Hmotnost / MJ | Hmotnost celk.(t) | Dem. hmotnost / MJ | Dem. hmotnost celk.(t) | Ceník | Cen. soustava / platnost | Cenová úroveň | Nhod / MJ | Nhod celk. | Dodavatel | Typ položky
Díl: | 28 | Zpevňování hornin a konstrukcí |  |  |  | 0 |  | 0 |  | 61537.95 |  | 0 |  | 3.81 |  | 0 |  |  |  |  | 0 | [5 empty] | DIL
1 | 281606112R00 | Beztlaková chemická injektáž zdiva cihlového tl. 450 mm | m | 5.51 |  | 0 | 0 | 0 | 2315 | 12755.65 | 21 | 0 | 0.0556 | 0.31 | 0 | 0 |  | Vlastní | Indiv | 0 | 0 |  | Práce |  |  |  | POL1_1
2 | 281606113R00 | Beztlaková chemická injektáž zdiva cihlového tl. 600 mm | m | 15.89 |  | 0 | 0 | 0 | 3070 | 48782.3 | 21 | 0 | 0.22039 | 3.5 | 0 | 0 |  | Vlastní | Indiv | 0 | 0 |  | Práce |  |  |  | POL1_1
Díl: | 60 | Omítky ze suchých směsí |  |  |  | 0 |  | 0 |  | 29196.58 |  | 0 |  | 50.28 |  | 0 |  |  |  |  | 0 | [5 empty] | DIL
3 | 602022151R00 | Štuk na stěnách sanační, ručně | m2 | 110.877 |  | 0 | 0 | 0 | 198.51 | 22010.19 | 21 | 0 | 0.45349 | 50.28 | 0 | 0 |  | Vlastní | Indiv | 0 | 0 |  | Práce |  |  |  | POL1_1
4 | 602010111R00 | Provedení podkladního nátěru nebo penetrace na stěnách | m2 | 171.882 |  | 0 | 0 | 0 | 41.81 | 7186.39 | 21 | 0 | 0 | 0 | 0 | 0 |  | Vlastní | Indiv | 0 | 0 |  | Práce |  |  |  | POL1_1
Díl: | 61 | Úprava povrchů vnitřní |  |  |  | 0 |  | 0 |  | 84673.93 |  | 0 |  | 186.54 |  | 0 |  |  |  |  | 0 | [5 empty] | DIL
5 | 612433214RT1 | Omítka sanační vnitřní, vysoké zasolení, tl.35 mm | m2 | 61.005 |  | 0 | 0 | 0 | 1274.01 | 77720.98 | 21 | 0 | 2.7867 | 170 | 0 | 0 |  | Vlastní | Indiv | 0 | 0 |  | Práce |  |  |  | POL1_1
|  | sanační postřik, podkladní sanační omítka, jádrová sanační omítka, Cemix | [24 empty] | POP
6 | 612403385R00 | Hrubá výplň rýh ve stěnách do 10x5 cm maltou z SMS | m | 45 |  | 0 | 0 | 0 | 154.51 | 6952.95 | 21 | 0 | 0.36765 | 16.54 | 0 | 0 |  | Vlastní | Indiv | 0 | 0 |  | Práce |  |  |  | POL1_1
Díl: | 63 | Podlahy a podlahové konstrukce |  |  |  | 0 |  | 0 |  | 7281.6 |  | 0 |  | 0.73 |  | 0 |  |  |  |  | 0 | [5 empty] | DIL
7 | 632411901R00 | Nátěr nesavých podkladů, adhézní můstek | m2 | 49.2 |  | 0 | 0 | 0 | 148 | 7281.6 | 21 | 0 | 0.01476 | 0.73 | 0 | 0 |  | Vlastní | Indiv | 0 | 0 |  | Práce |  |  |  | POL1_1
Díl: | 64 | Výplně otvorů |  |  |  | 0 |  | 0 |  | 9040 |  | 0 |  | 0.16 |  | 0 |  |  |  |  | 0 | [5 empty] | DIL
8 | 642942111RT4 | Osazení zárubní dveřních ocelových, pl. do 2,5 m2 | kus | 2 |  | 0 | 0 | 0 | 3000 | 6000 | 21 | 0 | 0.06294 | 0.13 | 0 | 0 |  | Vlastní | Indiv | 0 | 0 |  | Práce |  |  |  | POL1_1
|  | včetně dodávky zárubně 800 x 1970 x 100 mm | [24 empty] | POP
9 | 642942111RT5 | Osazení zárubní dveřních ocelových, pl. do 2,5 m2 | kus | 1 |  | 0 | 0 | 0 | 3040 | 3040 | 21 | 0 | 0.03167 | 0.03 | 0 | 0 |  | Vlastní | Indiv | 0 | 0 |  | Práce |  |  |  | POL1_1
|  | včetně dodávky zárubně 900 x 1970 x 100 mm | [24 empty] | POP
Díl: | 721 | Vnitřní kanalizace |  |  |  | 0 |  | 0 |  | 1507.97 |  | 0 |  | 0 |  | 0 |  |  |  |  | 0 | [5 empty] | DIL
10 | 721176102R00 | Potrubí HT připojovací, D 40 x 1,8 mm | m | 2 |  | 0 | 0 | 0 | 282.5 | 565 | 21 | 0 | 0.00076 | 0 | 0 | 0 |  | Vlastní | Indiv | 0 | 0 |  | Práce |  |  |  | POL1_7
11 | 721194104R00 | Vyvedení odpadních výpustek, D 40 x 1,8 mm | kus | 2 |  | 0 | 0 | 0 | 99.89 | 199.78 | 21 | 0 | 0 | 0 | 0 | 0 |  | Vlastní | Indiv | 0 | 0 |  | Práce |  |  |  | POL1_7
12 | 721176105R00 | Potrubí HT připojovací, D 110 x 2,7 mm | m | 0.5 |  | 0 | 0 | 0 | 1012 | 506 | 21 | 0 | 0.00076 | 0 | 0 | 0 |  | Vlastní | Indiv | 0 | 0 |  | Práce |  |  |  | POL1_7
13 | 721194109R00 | Vyvedení odpadních výpustek, D 110 x 2,3 mm | kus | 1 |  | 0 | 0 | 0 | 165 | 165 | 21 | 0 | 0 | 0 | 0 | 0 |  | Vlastní | Indiv | 0 | 0 |  | Práce |  |  |  | POL1_7
14 | 230170011R00 | Zkouška těsnosti potrubí, DN do 40 | m | 2 |  | 0 | 0 | 0 | 12.1 | 24.2 | 21 | 0 | 0 | 0 | 0 | 0 |  | Vlastní | Indiv | 0 | 0 |  | Práce |  |  |  | POL1_7
15 | 230170013R00 | Zkouška těsnosti potrubí, DN 100 - 125 | m | 0.5 |  | 0 | 0 | 0 | 32.49 | 16.25 | 21 | 0 | 0 | 0 | 0 | 0 |  | Vlastní | Indiv | 0 | 0 |  | Práce |  |  |  | POL1_7
16 | 998721201R00 | Přesun hmot pro vnitřní kanalizaci, výšky do 6 m | % | 14.7623 |  | 0 | 0 | 0 | 2.15 | 31.74 | 21 | 0 | 0 | 0 | 0 | 0 |  | Vlastní | Indiv | 0 | 0 |  | Práce |  |  |  | POL1_7
Díl: | 722 | Vnitřní vodovod |  |  |  | 0 |  | 0 |  | 7821.48 |  | 0 |  | 0.4 |  | 0 |  |  |  |  | 0 | [5 empty] | DIL
17 | 722172311R00 | Potrubí plastové PP-R Instaplast, včetně zednických výpomocí, D 20 x 2,8 mm, PN 16 | m | 10 |  | 0 | 0 | 0 | 421 | 4210 | 21 | 0 | 0.0399 | 0.4 | 0 | 0 |  | Vlastní | Indiv | 0 | 0 |  | Práce |  |  |  | POL1_7
18 | 722190402R00 | Vyvedení a upevnění výpustek DN 20 mm | kus | 5 |  | 0 | 0 | 0 | 287.51 | 1437.55 | 21 | 0 | 0 | 0 | 0 | 0 |  | Vlastní | Indiv | 0 | 0 |  | Práce |  |  |  | POL1_7
19 | 722181211RT7 | Izolace návleková tl. stěny 6 mm | m | 10 |  | 0 | 0 | 0 | 90.21 | 902.1 | 21 | 0 | 0.0003 | 0 | 0 | 0 |  | Vlastní | Indiv | 0 | 0 |  | Práce |  |  |  | POL1_7
|  | vnitřní průměr 22 mm | [24 empty] | POP
20 | 722280106R00 | Tlaková zkouška vodovodního potrubí DN 32 mm | m | 10 |  | 0 | 0 | 0 | 18.8 | 188 | 21 | 0 | 0 | 0 | 0 | 0 |  | Vlastní | Indiv | 0 | 0 |  | Práce |  |  |  | POL1_7
21 | 892233111R00 | Desinfekce vodovodního potrubí do DN 70 | m | 10 |  | 0 | 0 | 0 | 96.9 | 969 | 21 | 0 | 0 | 0 | 0 | 0 |  | Vlastní | Indiv | 0 | 0 |  | Práce |  |  |  | POL1_7
22 | 998722201R00 | Přesun hmot pro vnitřní vodovod, výšky do 6 m | % | 77.0665 |  | 0 | 0 | 0 | 1.49 | 114.83 | 21 | 0 | 0 | 0 | 0 | 0 |  | Vlastní | Indiv | 0 | 0 |  | Práce |  |  |  | POL1_7
Díl: | 725 | Zařizovací předměty |  |  |  | 0 |  | 0 |  | 19773.91 |  | 0 |  | 0.14 |  | 0 |  |  |  |  | 0 | [5 empty] | DIL
23 | 725290020RA0 | Demontáž umyvadla včetně baterie a konzol | kus | 1 |  | 0 | 0 | 0 | 456.96 | 456.96 | 21 | 0 | 0.03187 | 0.03 | 0 | 0 |  | Vlastní | Indiv | 0 | 0 |  | Agregovaná položka |  |  |  | POL2_7
24 | 725290010RA0 | Demontáž klozetu včetně splachovací nádrže | kus | 1 |  | 0 | 0 | 0 | 328.02 | 328.02 | 21 | 0 | 0.01933 | 0.02 | 0 | 0 |  | Vlastní | Indiv | 0 | 0 |  | Agregovaná položka |  |  |  | POL2_7
25 | 725013165R00 | Klozet kombi, nádrž s armaturou, odpad svislý | soubor | 1 |  | 0 | 0 | 0 | 6820 | 6820 | 21 | 0 | 0.02792 | 0.03 | 0 | 0 |  | Vlastní | Indiv | 0 | 0 |  | Práce |  |  |  | POL1_7
26 | 725820802R00 | Demontáž baterie stojánkové do 1 otvoru | soubor | 2 |  | 0 | 0 | 0 | 111.5 | 223 | 21 | 0 | 0.00172 | 0 | 0 | 0 |  | Vlastní | Indiv | 0 | 0 |  | Práce |  |  |  | POL1_7
27 | 725017162R00 | Umyvadlo na šrouby, 550 x 450 mm, bílé | soubor | 1 |  | 0 | 0 | 0 | 2475 | 2475 | 21 | 0 | 0.01401 | 0.01 | 0 | 0 |  | Vlastní | Indiv | 0 | 0 |  | Práce |  |  |  | POL1_7
28 | 725860213R00 | Sifon umyvadlový HL132, D 32/40 mm | kus | 2 |  | 0 | 0 | 0 | 455 | 910 | 21 | 0 | 0.0004 | 0 | 0 | 0 |  | Vlastní | Indiv | 0 | 0 |  | Práce |  |  |  | POL1_7
29 | 725823111RT2 | Baterie umyvadlová stojánková, ruční, bez otvírání odpadu | kus | 2 |  | 0 | 0 | 0 | 3145 | 6290 | 21 | 0 | 0.0032 | 0.01 | 0 | 0 |  | Vlastní | Indiv | 0 | 0 |  | Práce |  |  |  | POL1_7
|  | nadstandardní | [24 empty] | POP
30 | 725814102R00 | Ventil rohový DN 15 mm x DN 10 mm | soubor | 5 |  | 0 | 0 | 0 | 264 | 1320 | 21 | 0 | 0.0012 | 0.01 | 0 | 0 |  | Vlastní | Indiv | 0 | 0 |  | Práce |  |  |  | POL1_7
31 | 725290001R | Demontáž a zpětná montáž dřezu | kus | 1 |  | 0 | 0 | 0 | 880 | 880 | 21 | 0 | 0.03187 | 0.03 | 0 | 0 |  | Vlastní | Indiv | 0 | 0 |  | Práce |  |  |  | POL1_7
32 | 998725201R00 | Přesun hmot pro zařizovací předměty, výšky do 6 m | % | 197.0298 |  | 0 | 0 | 0 | 0.36 | 70.93 | 21 | 0 | 0 | 0 | 0 | 0 |  | Vlastní | Indiv | 0 | 0 |  | Práce |  |  |  | POL1_7
Díl: | 733 | Rozvod potrubí |  |  |  | 0 |  | 0 |  | 20120.57 |  | 0 |  | 6.51 |  | 0 |  |  |  |  | 0 | [5 empty] | DIL
33 | 733164103RT1 | Montáž potrubí z měděných trubek vytápění D 18 mm | m | 12 |  | 0 | 0 | 0 | 339.01 | 4068.12 | 21 | 0 | 0.0714 | 0.86 | 0 | 0 |  | Vlastní | Indiv | 0 | 0 |  | Práce |  |  |  | POL1_7
|  | pájením na tvrdo | [24 empty] | POP
34 | 733164104RT5 | Montáž potrubí z měděných trubek vytápění D 22 mm | m | 20 |  | 0 | 0 | 0 | 301 | 6020 | 21 | 0 | 0.1174 | 2.35 | 0 | 0 |  | Vlastní | Indiv | 0 | 0 |  | Práce |  |  |  | POL1_7
|  | spojovaného lisováním | [24 empty] | POP
35 | 733161904R00 | Propojení měděného potrubí vytápění D 22 mm | kus | 2 |  | 0 | 0 | 0 | 239 | 478 | 21 | 0 | 0.00014 | 0 | 0 | 0 |  | Vlastní | Indiv | 0 | 0 |  | Práce |  |  |  | POL1_7
36 | 733110806R00 | Demontáž potrubí ocelového závitového do DN 15-32 | m | 32 |  | 0 | 0 | 0 | 38.5 | 1232 | 21 | 0 | 0.10304 | 3.3 | 0 | 0 |  | Vlastní | Indiv | 0 | 0 |  | Práce |  |  |  | POL1_7
37 | 900R01 | HZS - vypuštění systému, průzkum, odstavení větve, zprovoznění a zkouška těsnosti | h | 15 |  | 0 | 0 | 0 | 502 | 7530 | 21 | 0 | 0 | 0 | 0 | 0 |  | Vlastní | Indiv | 0 | 0 |  | Práce |  |  |  | POL1_7
|  | stavební dělník v tarifní třídě 4 | [24 empty] | POP
38 | 998733201R00 | Přesun hmot pro rozvody potrubí, výšky do 6 m | % | 193.2812 |  | 0 | 0 | 0 | 4.1 | 792.45 | 21 | 0 | 0 | 0 | 0 | 0 |  | Vlastní | Indiv | 0 | 0 |  | Práce |  |  |  | POL1_7
Díl: | 735 | Otopná tělesa |  |  |  | 0 |  | 26520 |  | 2723.71 |  | 0 |  | 0.22 |  | 0 |  |  |  |  | 0 | [5 empty] | DIL
39 | 735151822R00 | Demontáž otopných těles panelových dvouřadých, délky do 2820 mm | kus | 1 |  | 0 | 0 | 0 | 238.99 | 238.99 | 21 | 0 | 0.04683 | 0.05 | 0 | 0 |  | Vlastní | Indiv | 0 | 0 |  | Práce |  |  |  | POL1_7
40 | 735111810R00 | Demontáž těles otopných litinových článkových | m2 | 1 |  | 0 | 0 | 0 | 47.8 | 47.8 | 21 | 0 | 0.0238 | 0.02 | 0 | 0 |  | Vlastní | Indiv | 0 | 0 |  | Práce |  |  |  | POL1_7
41 | 735159240R00 | Montáž panelových těles dvouřadých do délky 2820 mm | kus | 1 |  | 0 | 0 | 0 | 724 | 724 | 21 | 0 | 0 | 0 | 0 | 0 |  | Vlastní | Indiv | 0 | 0 |  | Práce |  |  |  | POL1_7
42 | 735159240R00 | Montáž panelových těles dvouřadých do délky 2820 mm | kus | 1 |  | 0 | 0 | 0 | 724 | 724 | 21 | 0 | 0 | 0 | 0 | 0 |  | Vlastní | Indiv | 0 | 0 |  | Práce |  |  |  | POL1_7
43 | 4845781112 | Těleso otopné deskové typ 33 výška 300 mm, délka 3000 mm | kus | 1 |  | 0 | 13410 | 13410 | 0 | 0 | 21 | 0 | 0.0765 | 0.08 | 0 | 0 |  | Vlastní | Indiv | 0 | 0 |  | Specifikace |  |  |  | POL3_0
44 | 48458695 | Těleso otopné deskové VK typ 22 výška 900 mm, délka 1100 mm | kus | 1 |  | 0 | 13110 | 13110 | 0 | 0 | 21 | 0 | 0.07084 | 0.07 | 0 | 0 |  | Vlastní | Indiv | 0 | 0 |  | Specifikace |  |  |  | POL3_0
45 | 998735201R00 | Přesun hmot pro otopná tělesa, výšky do 6 m | % | 282.5479 |  | 0 | 0 | 0 | 3.5 | 988.92 | 21 | 0 | 0 | 0 | 0 | 0 |  | Vlastní | Indiv | 0 | 0 |  | Práce |  |  |  | POL1_7
Díl: | 766 | Konstrukce truhlářské |  |  |  | 0 |  | 6787 |  | 20790.52 |  | 0 |  | 0.51 |  | 0 |  |  |  |  | 0 | [5 empty] | DIL
46 | 766660014RA0 | Montáž dveří jednokřídlových šířky 80 cm | kus | 2 |  | 0 | 0 | 0 | 1514 | 3028 | 21 | 0 | 0.00322 | 0.01 | 0 | 0 |  | Vlastní | Indiv | 0 | 0 |  | Agregovaná položka |  |  |  | POL2_7
47 | 766660016RA0 | Montáž dveří jednokřídlových šířky 90 cm | kus | 1 |  | 0 | 0 | 0 | 1584 | 1584 | 21 | 0 | 0.00181 | 0 | 0 | 0 |  | Vlastní | Indiv | 0 | 0 |  | Agregovaná položka |  |  |  | POL2_7
48 | 073111243RA0 | Vnitřní parapet, dřevěná parapetní deska | m | 3.1 |  | 0 | 0 | 0 | 1199.01 | 3716.93 | 21 | 0 | 0.10342 | 0.32 | 0 | 0 |  | Vlastní | Indiv | 0 | 0 |  | Agregovaná položka |  |  |  | POL2_7
49 | 60775439 | Parapet interiér DTD šíře 600 mm tyč dl. 4,05 m | m | 3.1 |  | 0 | 1240 | 3844 | 0 | 0 | 21 | 0 | 0.02322 | 0.07 | 0 | 0 |  | Vlastní | Indiv | 0 | 0 |  | Specifikace |  |  |  | POL3_0
50 | 54914627 | Kování dveřní klíč Ti | kus | 3 |  | 0 | 981 | 2943 | 0 | 0 | 21 | 0 | 0.0024 | 0.01 | 0 | 0 |  | Vlastní | Indiv | 0 | 0 |  | Specifikace |  |  |  | POL3_0
51 | 611601203 | Dveře dřevěné interiérové 800 x 1970 mm L/P, CPL, plné | kus | 2 |  | 0 | 0 | 0 | 4035 | 8070 | 21 | 0 | 0.038 | 0.08 | 0 | 0 |  | Vlastní | Indiv | 0 | 0 |  | Práce |  |  |  | POL1_7
52 | 611601204 | Dveře dřevěné interiérové 900 x 1970 mm L/P, CPL, plné | kus | 1 |  | 0 | 0 | 0 | 4035 | 4035 | 21 | 0 | 0.021 | 0.02 | 0 | 0 |  | Vlastní | Indiv | 0 | 0 |  | Práce |  |  |  | POL1_7
53 | 998766201R00 | Přesun hmot pro truhlářské konstr., výšky do 6 m | % | 272.2093 |  | 0 | 0 | 0 | 1.31 | 356.59 | 21 | 0 | 0 | 0 | 0 | 0 |  | Vlastní | Indiv | 0 | 0 |  | Práce |  |  |  | POL1_7
Díl: | 776 | Podlahy povlakové |  |  |  | 0 |  | 0 |  | 108172.38 |  | 0 |  | 34.44 |  | 0 |  |  |  |  | 0 | [5 empty] | DIL
54 | 771100012RAA | Vyrovnání podkladu samonivelační hmotou v interiéru | m2 | 49.2 |  | 0 | 0 | 0 | 458.5 | 22558.2 | 21 | 0 | 0.45215 | 22.25 | 0 | 0 |  | Vlastní | Indiv | 0 | 0 |  | Agregovaná položka |  |  |  | POL2_7
|  | nivelační hmota tl. 5 mm, s penetrací | [24 empty] | POP
55 | 775542022R00 | Podložka 3 mm pod lamelové podlahy | m2 | 49.2 |  | 0 | 0 | 0 | 66.4 | 3266.88 | 21 | 0 | 0.00049 | 0.02 | 0 | 0 |  | Vlastní | Indiv | 0 | 0 |  | Práce |  |  |  | POL1_7
56 | 776521200RV2 | Lepení povlakových podlah z dílců PVC a CV (vinyl) | m2 | 49.2 |  | 0 | 0 | 0 | 1530.01 | 75276.49 | 21 | 0 | 0.24157 | 11.89 | 0 | 0 |  | Vlastní | Indiv | 0 | 0 |  | Práce |  |  |  | POL1_7
|  | včetně vinylové podlahoviny tl. 2,5 mm | [24 empty] | POP
57 | 776421100RU1 | Lepení podlahových soklíků z PVC a vinylu | m | 42 |  | 0 | 0 | 0 | 126 | 5292 | 21 | 0 | 0.00336 | 0.14 | 0 | 0 |  | Vlastní | Indiv | 0 | 0 |  | Práce |  |  |  | POL1_7
|  | včetně dodávky soklíku PVC | [24 empty] | POP
58 | 776401800R00 | Demontáž soklíků nebo lišt, pryžových nebo z PVC | m | 42 |  | 0 | 0 | 0 | 17.61 | 739.62 | 21 | 0 | 0.00336 | 0.14 | 0 | 0 |  | Vlastní | Indiv | 0 | 0 |  | Práce |  |  |  | POL1_7
59 | 998776201R00 | Přesun hmot pro podlahy povlakové, výšky do 6 m | % | 1071.3319 |  | 0 | 0 | 0 | 0.97 | 1039.19 | 21 | 0 | 0 | 0 | 0 | 0 |  | Vlastní | Indiv | 0 | 0 |  | Práce |  |  |  | POL1_7
Díl: | 781 | Obklady (keramické) |  |  |  | 0 |  | 0 |  | 51471.37 |  | 0 |  | 15.02 |  | 0 |  |  |  |  | 0 | [5 empty] | DIL
60 | 781475116R00 | Provedení keramického obkladu vnitřních stěn do tmele, do 300 x 300 mm | m2 | 25.18 |  | 0 | 0 | 0 | 797 | 20068.46 | 21 | 0 | 0.13194 | 3.32 | 0 | 0 |  | Vlastní | Indiv | 0 | 0 |  | Práce |  |  |  | POL1_7
61 | 781101210R00 | Penetrace podkladu pod obklady | m2 | 25.18 |  | 0 | 0 | 0 | 57.5 | 1447.85 | 21 | 0 | 0.00529 | 0.13 | 0 | 0 |  | Vlastní | Indiv | 0 | 0 |  | Práce |  |  |  | POL1_7
62 | 781479711R00 | Příplatek k obkladu stěn keram.,za plochu do 10 m2 | m2 | 25.18 |  | 0 | 0 | 0 | 82.7 | 2082.39 | 21 | 0 | 0 | 0 | 0 | 0 |  | Vlastní | Indiv | 0 | 0 |  | Práce |  |  |  | POL1_7
63 | 781419706R00 | Příplatek za spárovací vodotěsnou hmotu - plošně | m2 | 25.18 |  | 0 | 0 | 0 | 51.5 | 1296.77 | 21 | 0 | 0.00277 | 0.07 | 0 | 0 |  | Vlastní | Indiv | 0 | 0 |  | Práce |  |  |  | POL1_7
64 | 781491001RT1 | Montáž lišt k obkladům | m | 12 |  | 0 | 0 | 0 | 76.31 | 915.72 | 21 | 0 | 0 | 0 | 0 | 0 |  | Vlastní | Indiv | 0 | 0 |  | Práce |  |  |  | POL1_7
|  | rohových, koutových i dilatačních | [24 empty] | POP
65 | 781101111R00 | Vyrovnání podkladu maltou ze SMS tl. do 7 mm | m2 | 25.18 |  | 0 | 0 | 0 | 210 | 5287.8 | 21 | 0 | 0 | 0 | 0 | 0 |  | Vlastní | Indiv | 0 | 0 |  | Práce |  |  |  | POL1_7
66 | 781111116R00 | Otvor v obkladačce diamant.korunkou prům.do 90 mm | kus | 5 |  | 0 | 0 | 0 | 74.21 | 371.05 | 21 | 0 | 5e-05 | 0 | 0 | 0 |  | Vlastní | Indiv | 0 | 0 |  | Práce |  |  |  | POL1_7
67 | 597813663 | Obkládačka, dle výběru | m2 | 30.216 |  | 0 | 0 | 0 | 592.5 | 17902.98 | 21 | 0 | 0.38072 | 11.5 | 0 | 0 |  | Vlastní | Indiv | 0 | 0 |  | Práce |  |  |  | POL1_7
68 | 998781201R00 | Přesun hmot pro obklady keramické, výšky do 6 m | % | 493.7302 |  | 0 | 0 | 0 | 4.25 | 2098.35 | 21 | 0 | 0 | 0 | 0 | 0 |  | Vlastní | Indiv | 0 | 0 |  | Práce |  |  |  | POL1_7
Díl: | 784 | Malby |  |  |  | 0 |  | 0 |  | 43687.6 |  | 0 |  | 44.23 |  | 0 |  |  |  |  | 0 | [5 empty] | DIL
69 | 784496925R00 | Odstranění plísní prostředkem Savo | m2 | 110.877 |  | 0 | 0 | 0 | 26 | 2882.8 | 21 | 0 | 0.00665 | 0.74 | 0 | 0 |  | Vlastní | Indiv | 0 | 0 |  | Práce |  |  |  | POL1_7
70 | 784401801R00 | Odstranění malby obroušením v místnosti H do 3,8 m | m2 | 110.877 |  | 0 | 0 | 0 | 13.7 | 1519.01 | 21 | 0 | 0.09979 | 11.06 | 0 | 0 |  | Vlastní | Indiv | 0 | 0 |  | Práce |  |  |  | POL1_7
71 | 784011121R00 | Broušení štuků a nových omítek | m2 | 110.877 |  | 0 | 0 | 0 | 13.39 | 1484.64 | 21 | 0 | 0 | 0 | 0 | 0 |  | Vlastní | Indiv | 0 | 0 |  | Práce |  |  |  | POL1_7
72 | 784402801R00 | Odstranění malby oškrábáním v místnosti H do 3,8 m | m2 | 110.877 |  | 0 | 0 | 0 | 47.4 | 5255.57 | 21 | 0 | 0.09979 | 11.06 | 0 | 0 |  | Vlastní | Indiv | 0 | 0 |  | Práce |  |  |  | POL1_7
73 | 784011111R00 | Oprášení/ometení podkladu | m2 | 110.877 |  | 0 | 0 | 0 | 4.35 | 482.31 | 21 | 0 | 0 | 0 | 0 | 0 |  | Vlastní | Indiv | 0 | 0 |  | Práce |  |  |  | POL1_7
74 | 784011222RT2 | Zakrytí podlah, včetně odstranění | m2 | 49.2 |  | 0 | 0 | 0 | 20.8 | 1023.36 | 21 | 0 | 0.01722 | 0.85 | 0 | 0 |  | Vlastní | Indiv | 0 | 0 |  | Práce |  |  |  | POL1_7
|  | včetně papírové lepenky | [24 empty] | POP
75 | 784195612R00 | Malba protiplísňová, bez penetrace, bílá, 2 x | m2 | 221.082 |  | 0 | 0 | 0 | 101.99 | 22548.15 | 21 | 0 | 0.06411 | 14.17 | 0 | 0 |  | Vlastní | Indiv | 0 | 0 |  | Práce |  |  |  | POL1_7
76 | 784191301R00 | Penetrace podkladu protiplísňová 1x | m2 | 221.082 |  | 0 | 0 | 0 | 38.41 | 8491.76 | 21 | 0 | 0.02874 | 6.35 | 0 | 0 |  | Vlastní | Indiv | 0 | 0 |  | Práce |  |  |  | POL1_7
Díl: | 787 | Zasklívání |  |  |  | 0 |  | 0 |  | 18823.05 |  | 0 |  | 0.03 |  | 0 |  |  |  |  | 0 | [5 empty] | DIL
77 | 787793301R | Oprava vstupních a dveří výkladce po povodni | kpl | 1 |  | 0 | 0 | 0 | 18355 | 18355 | 21 | 0 | 0.03251 | 0.03 | 0 | 0 |  | Vlastní | Indiv | 0 | 0 |  | Práce |  |  |  | POL1_7
78 | 998787201R00 | Přesun hmot pro zasklívání, výšky do 6 m | % | 183.55 |  | 0 | 0 | 0 | 2.55 | 468.05 | 21 | 0 | 0 | 0 | 0 | 0 |  | Vlastní | Indiv | 0 | 0 |  | Práce |  |  |  | POL1_7
Díl: | 94 | Lešení a stavební výtahy |  |  |  | 0 |  | 0 |  | 11315.51 |  | 0 |  | 15.35 |  | 0 |  |  |  |  | 0 | [5 empty] | DIL
79 | 941955004R00 | Lešení lehké pomocné, výška podlahy do 3,5 m | m2 | 49.2 |  | 0 | 0 | 0 | 229.99 | 11315.51 | 21 | 0 | 0.31193 | 15.35 | 0 | 0 |  | Vlastní | Indiv | 0 | 0 |  | Práce |  |  |  | POL1_1
Díl: | 95 | Různé dokončovací konstrukce a práce na pozemních stavbách |  |  |  | 0 |  | 9147.6 |  | 37775.4 |  | 0 |  | 27.78 |  | 0 |  |  |  |  | 0 | [5 empty] | DIL
80 | 952901111R00 | Vyčištění budov o výšce podlaží do 4 m | m2 | 49.2 |  | 0 | 0 | 0 | 157 | 7724.4 | 21 | 0 | 0.00197 | 0.1 | 0 | 0 |  | Vlastní | Indiv | 0 | 0 |  | Práce |  |  |  | POL1_1
81 | 9500000R | Pronájem vysoušeče vzduchu 2kusy 21 dní | den | 42 |  | 0 | 0 | 0 | 590 | 24780 | 21 | 0 | 0.00042 | 0.02 | 0 | 0 |  | Vlastní | Indiv | 0 | 0 |  | OPN |  |  |  | POL13_0
82 | 9500000R | Spotřeba elektrické energie při vysoušení příkon 1,65kw 21 dní | kWh | 1663.2 |  | 0 | 5.5 | 9147.6 | 0 | 0 | 21 | 0 | 0.01663 | 27.66 | 0 | 0 |  | Vlastní | Indiv | 0 | 0 |  | Specifikace |  |  |  | POL3_0
83 | 900R00 | HZS - údržba a zajištění provozu vysoušečů vzduchu | h | 10.5 |  | 0 | 0 | 0 | 502 | 5271 | 21 | 0 | 0 | 0 | 0 | 0 |  | Vlastní | Indiv | 0 | 0 |  | Práce |  |  |  | POL1_1
Díl: | 96 | Bourání konstrukcí |  |  |  | 0 |  | 0 |  | 1711.34 |  | 0 |  | 0.87 |  | 0 |  |  |  |  | 0 | [5 empty] | DIL
84 | 968072455R00 | Vybourání kovových dveřních zárubní pl. do 2 m2 | m2 | 3.349 |  | 0 | 0 | 0 | 511 | 1711.34 | 21 | 0 | 0.25844 | 0.87 | 0 | 0 |  | Vlastní | Indiv | 0 | 0 |  | Práce |  |  |  | POL1_1
Díl: | 97 | Prorážení otvorů a ostatní bourací práce |  |  |  | 0 |  | 0 |  | 15977.39 |  | 0 |  | 405.42 |  | 0 |  |  |  |  | 0 | [5 empty] | DIL
85 | 978013191R00 | Otlučení omítek vnitřních stěn v rozsahu do 100 % | m2 | 61.005 |  | 0 | 0 | 0 | 119.51 | 7290.71 | 21 | 0 | 5.8565 | 357.27 | 0 | 0 |  | Vlastní | Indiv | 0 | 0 |  | Práce |  |  |  | POL1_1
86 | 978059521R00 | Odsekání vnitřních obkladů stěn do 2 m2 | m2 | 25.18 |  | 0 | 0 | 0 | 240.99 | 6068.13 | 21 | 0 | 1.7122 | 43.11 | 0 | 0 |  | Vlastní | Indiv | 0 | 0 |  | Práce |  |  |  | POL1_1
87 | 974082114R00 | Vysekání rýh pro vodiče omítka stěn MVC šířka 7 cm | m | 45 |  | 0 | 0 | 0 | 58.19 | 2618.55 | 21 | 0 | 0.11205 | 5.04 | 0 | 0 |  | Vlastní | Indiv | 0 | 0 |  | Práce |  |  |  | POL1_1
Díl: | H01 | Budovy občanské výstavby |  |  |  | 0 |  | 0 |  | 4781.82 |  | 0 |  | 0 |  | 0 |  |  |  |  | 0 | [5 empty] | DIL
88 | 999281105R00 | Přesun hmot pro opravy a údržbu do výšky 6 m | t | 9.6896 |  | 0 | 0 | 0 | 493.5 | 4781.82 | 21 | 0 | 0 | 0 | 0 | 0 |  | Vlastní | Indiv | 0 | 0 |  | Práce |  |  |  | POL1_1
Díl: | M21 | Elektromontáže |  |  |  | 0 |  | 1914.25 |  | 20338.95 |  | 0 |  | 0.98 |  | 0 |  |  |  |  | 0 | [5 empty] | DIL
89 | 210100001R00 | Ukončení vodičů v rozvaděči + zapojení do 2,5 mm2 | kus | 8 |  | 0 | 0 | 0 | 31.5 | 252 | 21 | 0 | 0 | 0 | 0 | 0 |  | Vlastní | Indiv | 0 | 0 |  | Práce |  |  |  | POL1_9
90 | 210110001RT2 | Spínač nástěnný jednopól.- řaz. 1, obyč.prostředí | kus | 5 |  | 0 | 0 | 0 | 321.5 | 1607.5 | 21 | 0 | 0.0002 | 0 | 0 | 0 |  | Vlastní | Indiv | 0 | 0 |  | Práce |  |  |  | POL1_9
|  | včetně dodávky spínače 3553-01929 | [24 empty] | POP
91 | 210111014RT6 | Zásuvka domovní zapuštěná - provedení 2x (2P+PE) | kus | 10 |  | 0 | 0 | 0 | 455 | 4550 | 21 | 0 | 0.0006 | 0.01 | 0 | 0 |  | Vlastní | Indiv | 0 | 0 |  | Práce |  |  |  | POL1_9
|  | včetně dodávky zásuvky a rámečku | [24 empty] | POP
92 | 210800106RT1 | Kabel CYKY 750 V 3x2,5 mm2 uložený pod omítkou | m | 68 |  | 0 | 0 | 0 | 74.7 | 5079.6 | 21 | 0 | 0.01428 | 0.97 | 0 | 0 |  | Vlastní | Indiv | 0 | 0 |  | Práce |  |  |  | POL1_9
|  | včetně dodávky kabelu | [24 empty] | POP
93 | 222260020R00 | Krabice KU 68 pod omítku + vysekání | kus | 15 |  | 0 | 0 | 0 | 205.99 | 3089.85 | 21 | 0 | 0 | 0 | 0 | 0 |  | Vlastní | Indiv | 0 | 0 |  | Práce |  |  |  | POL1_9
94 | 222260000R | Napojení kabelů v rozvaděči | kpl | 1 |  | 0 | 1500 | 1500 | 0 | 0 | 21 | 0 | 0 | 0 | 0 | 0 |  | Vlastní | Indiv | 0 | 0 |  | Specifikace |  |  |  | POL3_0
95 | 900R23 | HZS - prozkoušení eleketroinstalace, kontrola, oživení | h | 10 |  | 0 | 0 | 0 | 576 | 5760 | 21 | 0 | 0 | 0 | 0 | 0 |  | Vlastní | Indiv | 0 | 0 |  | Práce |  |  |  | POL1_9
|  | elektromontér v tarifní třídě 6 | [24 empty] | POP
96 | 58541252 | Sádra bílá modelářská G-3 A III, pojivo třídy A, bal. 5 kg | t | 0.025 |  | 0 | 16570 | 414.25 | 0 | 0 | 21 | 0 | 0.025 | 0 | 0 | 0 |  | Vlastní | Indiv | 0 | 0 |  | Specifikace |  |  |  | POL3_0
Díl: | S | Přesuny sutí |  |  |  | 0 |  | 0 |  | 28703.54 |  | 0 |  | 0 |  | 0 |  |  |  |  | 0 | [5 empty] | DIL
97 | 979087312R00 | Vodorovné přemístění vyb. hmot nošením do 10 m | t | 8.596 |  | 0 | 0 | 0 | 417.5 | 3588.83 | 21 | 0 | 0 | 0 | 0 | 0 |  | Vlastní | Indiv | 0 | 0 |  | Práce |  |  |  | POL1_1
98 | 979087391R00 | Příplatek za nošení suti každých dalších 10 m | t | 8.596 |  | 0 | 0 | 0 | 181 | 1555.88 | 21 | 0 | 0 | 0 | 0 | 0 |  | Vlastní | Indiv | 0 | 0 |  | Práce |  |  |  | POL1_1
99 | 979095312R00 | Naložení a složení suti | t | 8.596 |  | 0 | 0 | 0 | 1253.99 | 10779.3 | 21 | 0 | 0 | 0 | 0 | 0 |  | Vlastní | Indiv | 0 | 0 |  | Práce |  |  |  | POL1_1
100 | 979081111RT3 | Odvoz suti a vybour. hmot na skládku do 1 km | t | 8.596 |  | 0 | 0 | 0 | 278.5 | 2393.99 | 21 | 0 | 0 | 0 | 0 | 0 |  | Vlastní | Indiv | 0 | 0 |  | Práce |  |  |  | POL1_1
|  | kontejnerem 7 t | [24 empty] | POP
101 | 979081121RT3 | Příplatek k odvozu za každý další 1 km | t | 146.132 |  | 0 | 0 | 0 | 18.6 | 2718.06 | 21 | 0 | 0 | 0 | 0 | 0 |  | Vlastní | Indiv | 0 | 0 |  | Práce |  |  |  | POL1_1
|  | kontejnerem 7 t | [24 empty] | POP
102 | 979097012R00 | Pronájem kontejneru 7 t | den | 2 |  | 0 | 0 | 0 | 51.5 | 103 | 21 | 0 | 0 | 0 | 0 | 0 |  | Vlastní | Indiv | 0 | 0 |  | Práce |  |  |  | POL1_1
103 | 979990107R00 | Poplatek za uložení suti - směs betonu, cihel, dřeva, skupina odpadu 170904 | t | 8.596 |  | 0 | 0 | 0 | 880 | 7564.48 | 21 | 0 | 0 | 0 | 0 | 0 |  | Vlastní | Indiv | 0 | 0 |  | Práce |  |  |  | POL1_1
[25 empty] | 15 | 21 | DPH
| Celkem |  |  |  |  | 0 | [18 empty] | 0 | 0 | SUM
Poznámky uchazeče k zadání
POPUZIV
END
Note on S6: Jedná se o informaci, zda se jedná o položku, která je do rozpočtu zadána z cenové soustavy RTS, nebo vlastní.
Note on T6: Jedná se o název CÚ, která je zadána u položky rozpočtu

## Chodba
Položkový rozpočet | [26 empty] | #TypZaznamu#
S: |  | Odstranění škod po povodni a sanace komerčních prostorů Štursova 91/3 Krnov | [24 empty] | STA
O: |  | Objekt | [21 empty] | STA |  |  | OBJ
R: |  | Chodba m.č. 1.01, 1.02 a 1.06 | [24 empty] | ROZ
P.č. | Číslo položky | Název položky | MJ | Množství | Cena / MJ | Celkem | Dodávka | Dodávka celk. | Montáž | Montáž celk. | DPH | Cena s DPH | Hmotnost / MJ | Hmotnost celk.(t) | Dem. hmotnost / MJ | Dem. hmotnost celk.(t) | Ceník | Cen. soustava / platnost | Cenová úroveň | Nhod / MJ | Nhod celk. | Dodavatel | Typ položky
Díl: | 28 | Zpevňování hornin a konstrukcí |  |  |  | 0 |  | 0 |  | 15657 |  | 0 |  | 0.36 |  | 0 |  |  |  |  | 0 | [5 empty] | DIL
1 | 281606113R00 | Beztlaková chemická injektáž zdiva cihlového tl. 600 mm | m | 5.1 |  | 0 | 0 | 0 | 3070 | 15657 | 21 | 0 | 0.07074 | 0.36 | 0 | 0 |  | Vlastní | Indiv | 0 | 0 |  | Práce |  |  |  | POL1_1
Díl: | 60 | Omítky ze suchých směsí |  |  |  | 0 |  | 0 |  | 7888.26 |  | 0 |  | 4.41 |  | 0 |  |  |  |  | 0 | [5 empty] | DIL
2 | 602022151R00 | Štuk na stěnách sanační, ručně | m2 | 32.824 |  | 0 | 0 | 0 | 198.51 | 6515.89 | 21 | 0 | 0.13425 | 4.41 | 0 | 0 |  | Vlastní | Indiv | 0 | 0 |  | Práce |  |  |  | POL1_1
3 | 602010111R00 | Provedení podkladního nátěru nebo penetrace na stěnách | m2 | 32.824 |  | 0 | 0 | 0 | 41.81 | 1372.37 | 21 | 0 | 0 | 0 | 0 | 0 |  | Vlastní | Indiv | 0 | 0 |  | Práce |  |  |  | POL1_1
Díl: | 61 | Úprava povrchů vnitřní |  |  |  | 0 |  | 0 |  | 28512.34 |  | 0 |  | 22.88 |  | 0 |  |  |  |  | 0 | [5 empty] | DIL
4 | 612433214RT1 | Omítka sanační vnitřní, vysoké zasolení, tl.35 mm | m2 | 22.38 |  | 0 | 0 | 0 | 1274.01 | 28512.34 | 21 | 0 | 1.0223 | 22.88 | 0 | 0 |  | Vlastní | Indiv | 0 | 0 |  | Práce |  |  |  | POL1_1
|  | sanační postřik, podkladní sanační omítka, jádrová sanační omítka, Cemix | [24 empty] | POP
Díl: | 784 | Malby |  |  |  | 0 |  | 0 |  | 17905.23 |  | 0 |  | 10.59 |  | 0 |  |  |  |  | 0 | [5 empty] | DIL
5 | 784496925R00 | Odstranění plísní prostředkem Savo | m2 | 65.9485 |  | 0 | 0 | 0 | 26 | 1714.66 | 21 | 0 | 0.00396 | 0.26 | 0 | 0 |  | Vlastní | Indiv | 0 | 0 |  | Práce |  |  |  | POL1_7
6 | 784401801R00 | Odstranění malby obroušením v místnosti H do 3,8 m | m2 | 65.9485 |  | 0 | 0 | 0 | 13.7 | 903.49 | 21 | 0 | 0.05935 | 3.91 | 0 | 0 |  | Vlastní | Indiv | 0 | 0 |  | Práce |  |  |  | POL1_7
7 | 784011121R00 | Broušení štuků a nových omítek | m2 | 65.9485 |  | 0 | 0 | 0 | 13.39 | 883.05 | 21 | 0 | 0 | 0 | 0 | 0 |  | Vlastní | Indiv | 0 | 0 |  | Práce |  |  |  | POL1_7
8 | 784402801R00 | Odstranění malby oškrábáním v místnosti H do 3,8 m | m2 | 65.9485 |  | 0 | 0 | 0 | 47.4 | 3125.96 | 21 | 0 | 0.05935 | 3.91 | 0 | 0 |  | Vlastní | Indiv | 0 | 0 |  | Práce |  |  |  | POL1_7
9 | 784011111R00 | Oprášení/ometení podkladu | m2 | 65.9485 |  | 0 | 0 | 0 | 4.35 | 286.88 | 21 | 0 | 0 | 0 | 0 | 0 |  | Vlastní | Indiv | 0 | 0 |  | Práce |  |  |  | POL1_7
10 | 784011222RT2 | Zakrytí podlah, včetně odstranění | m2 | 10.7445 |  | 0 | 0 | 0 | 20.8 | 223.49 | 21 | 0 | 0.00376 | 0.04 | 0 | 0 |  | Vlastní | Indiv | 0 | 0 |  | Práce |  |  |  | POL1_7
|  | včetně papírové lepenky | [24 empty] | POP
11 | 784195612R00 | Malba protiplísňová, bez penetrace, bílá, 2 x | m2 | 76.693 |  | 0 | 0 | 0 | 101.99 | 7821.92 | 21 | 0 | 0.02224 | 1.71 | 0 | 0 |  | Vlastní | Indiv | 0 | 0 |  | Práce |  |  |  | POL1_7
12 | 784191301R00 | Penetrace podkladu protiplísňová 1x | m2 | 76.693 |  | 0 | 0 | 0 | 38.41 | 2945.78 | 21 | 0 | 0.00997 | 0.76 | 0 | 0 |  | Vlastní | Indiv | 0 | 0 |  | Práce |  |  |  | POL1_7
Díl: | 787 | Zasklívání |  |  |  | 0 |  | 0 |  | 9350 |  | 0 |  | 0.03 |  | 0 |  |  |  |  | 0 | [5 empty] | DIL
13 | 787793301R | Oprava vstupních a dveří po povodni | kpl | 1 |  | 0 | 0 | 0 | 9350 | 9350 | 21 | 0 | 0.03251 | 0.03 | 0 | 0 |  | Vlastní | Indiv | 0 | 0 |  | Práce |  |  |  | POL1_7
Díl: | 94 | Lešení a stavební výtahy |  |  |  | 0 |  | 0 |  | 11315.51 |  | 0 |  | 15.35 |  | 0 |  |  |  |  | 0 | [5 empty] | DIL
14 | 941955004R00 | Lešení lehké pomocné, výška podlahy do 3,5 m | m2 | 49.2 |  | 0 | 0 | 0 | 229.99 | 11315.51 | 21 | 0 | 0.31193 | 15.35 | 0 | 0 |  | Vlastní | Indiv | 0 | 0 |  | Práce |  |  |  | POL1_1
Díl: | 95 | Různé dokončovací konstrukce a práce na pozemních stavbách |  |  |  | 0 |  | 2772 |  | 16837.89 |  | 0 |  | 2.54 |  | 0 |  |  |  |  | 0 | [5 empty] | DIL
15 | 952901111R00 | Vyčištění budov o výšce podlaží do 4 m | m2 | 10.7445 |  | 0 | 0 | 0 | 157 | 1686.89 | 21 | 0 | 0.00043 | 0 | 0 | 0 |  | Vlastní | Indiv | 0 | 0 |  | Práce |  |  |  | POL1_1
16 | 9500000R | Pronájem vysoušeče vzduchu 1kus 21 dní | den | 21 |  | 0 | 0 | 0 | 590 | 12390 | 21 | 0 | 0.00021 | 0 | 0 | 0 |  | Vlastní | Indiv | 0 | 0 |  | OPN |  |  |  | POL13_0
17 | 9500000R | Spotřeba elektrické energie při vysoušení příkon 1,65kw 21 dní | kWh | 504 |  | 0 | 5.5 | 2772 | 0 | 0 | 21 | 0 | 0.00504 | 2.54 | 0 | 0 |  | Vlastní | Indiv | 0 | 0 |  | Specifikace |  |  |  | POL3_0
18 | 900R00 | HZS - údržba a zajištění provozu vysoušečů vzduchu | h | 5.5 |  | 0 | 0 | 0 | 502 | 2761 | 21 | 0 | 0 | 0 | 0 | 0 |  | Vlastní | Indiv | 0 | 0 |  | Práce |  |  |  | POL1_1
Díl: | 97 | Prorážení otvorů a ostatní bourací práce |  |  |  | 0 |  | 0 |  | 2674.63 |  | 0 |  | 48.08 |  | 0 |  |  |  |  | 0 | [5 empty] | DIL
19 | 978013191R00 | Otlučení omítek vnitřních stěn v rozsahu do 100 % | m2 | 22.38 |  | 0 | 0 | 0 | 119.51 | 2674.63 | 21 | 0 | 2.1485 | 48.08 | 0 | 0 |  | Vlastní | Indiv | 0 | 0 |  | Práce |  |  |  | POL1_1
Díl: | H01 | Budovy občanské výstavby |  |  |  | 0 |  | 0 |  | 1621.3 |  | 0 |  | 0 |  | 0 |  |  |  |  | 0 | [5 empty] | DIL
20 | 999281105R00 | Přesun hmot pro opravy a údržbu do výšky 6 m | t | 3.2853 |  | 0 | 0 | 0 | 493.5 | 1621.3 | 21 | 0 | 0 | 0 | 0 | 0 |  | Vlastní | Indiv | 0 | 0 |  | Práce |  |  |  | POL1_1
Díl: | S | Přesuny sutí |  |  |  | 0 |  | 0 |  | 4329.6 |  | 0 |  | 0 |  | 0 |  |  |  |  | 0 | [5 empty] | DIL
21 | 979087312R00 | Vodorovné přemístění vyb. hmot nošením do 10 m | t | 1.2858 |  | 0 | 0 | 0 | 417.5 | 536.82 | 21 | 0 | 0 | 0 | 0 | 0 |  | Vlastní | Indiv | 0 | 0 |  | Práce |  |  |  | POL1_1
22 | 979087391R00 | Příplatek za nošení suti každých dalších 10 m | t | 1.2858 |  | 0 | 0 | 0 | 181 | 232.73 | 21 | 0 | 0 | 0 | 0 | 0 |  | Vlastní | Indiv | 0 | 0 |  | Práce |  |  |  | POL1_1
23 | 979095312R00 | Naložení a složení suti | t | 1.2858 |  | 0 | 0 | 0 | 1253.99 | 1612.38 | 21 | 0 | 0 | 0 | 0 | 0 |  | Vlastní | Indiv | 0 | 0 |  | Práce |  |  |  | POL1_1
24 | 979081111RT3 | Odvoz suti a vybour. hmot na skládku do 1 km | t | 1.2858 |  | 0 | 0 | 0 | 278.5 | 358.1 | 21 | 0 | 0 | 0 | 0 | 0 |  | Vlastní | Indiv | 0 | 0 |  | Práce |  |  |  | POL1_1
|  | kontejnerem 7 t | [24 empty] | POP
25 | 979081121RT3 | Příplatek k odvozu za každý další 1 km | t | 21.8586 |  | 0 | 0 | 0 | 18.6 | 406.57 | 21 | 0 | 0 | 0 | 0 | 0 |  | Vlastní | Indiv | 0 | 0 |  | Práce |  |  |  | POL1_1
|  | kontejnerem 7 t | [24 empty] | POP
26 | 979097012R00 | Pronájem kontejneru 7 t | den | 1 |  | 0 | 0 | 0 | 51.5 | 51.5 | 21 | 0 | 0 | 0 | 0 | 0 |  | Vlastní | Indiv | 0 | 0 |  | Práce |  |  |  | POL1_1
27 | 979990107R00 | Poplatek za uložení suti - směs betonu, cihel, dřeva, skupina odpadu 170904 | t | 1.2858 |  | 0 | 0 | 0 | 880 | 1131.5 | 21 | 0 | 0 | 0 | 0 | 0 |  | Vlastní | Indiv | 0 | 0 |  | Práce |  |  |  | POL1_1
[25 empty] | 15 | 21 | DPH
| Celkem |  |  |  |  | 0 | [18 empty] | 0 | 0 | SUM
Poznámky uchazeče k zadání
POPUZIV
END
Note on S6: Jedná se o informaci, zda se jedná o položku, která je do rozpočtu zadána z cenové soustavy RTS, nebo vlastní.
Note on T6: Jedná se o název CÚ, která je zadána u položky rozpočtu

## Venkovní drenáže a injektáž
Položkový rozpočet | [26 empty] | #TypZaznamu#
S: |  | Odstranění škod po povodni a sanace komerčních prostorů Štursova 91/3 Krnov | [24 empty] | STA
O: |  | Objekt | [21 empty] | STA |  |  | OBJ
R: |  | Venkovní drenáže a injektáž | [24 empty] | ROZ
P.č. | Číslo položky | Název položky | MJ | Množství | Cena / MJ | Celkem | Dodávka | Dodávka celk. | Montáž | Montáž celk. | DPH | Cena s DPH | Hmotnost / MJ | Hmotnost celk.(t) | Dem. hmotnost / MJ | Dem. hmotnost celk.(t) | Ceník | Cen. soustava / platnost | Cenová úroveň | Nhod / MJ | Nhod celk. | Dodavatel | Typ položky
Díl: | 11 | Přípravné a přidružené práce |  |  |  | 0 |  | 0 |  | 154761.66 |  | 0 |  | 0 |  | 0 |  |  |  |  | 0 | [5 empty] | DIL
1 | 100001500 | Dočištění stěny | m2 | 64.9645 |  | 0 | 0 | 0 | 208.5 | 13545.1 | 21 | 0 | 0 | 0 | 0 | 0 |  | Vlastní | Indiv | 0 | 0 |  | Práce |  |  |  | POL1_1
2 | 113106121 | Rozebrání dlažeb z betonových dlaždic na sucho | m2 | 5.5 |  | 0 | 0 | 0 | 63.4 | 348.7 | 21 | 0 | 0 | 0 | 0 | 0 |  | Vlastní | Indiv | 0 | 0 |  | Práce |  |  |  | POL1_1
3 | 113106211 | Rozebrání dlažeb z velkých kostek v kam. těženém včetně očištění pro opětovné použití | m2 | 16 |  | 0 | 0 | 0 | 51.5 | 824 | 21 | 0 | 0 | 0 | 0 | 0 |  | Vlastní | Indiv | 0 | 0 |  | Práce |  |  |  | POL1_1
4 | 113106231 | Rozebrání dlažeb ze zámkové dlažby v kamenivu včetně očištění pro opětovné použití | m2 | 4.5 |  | 0 | 0 | 0 | 56.2 | 252.9 | 21 | 0 | 0 | 0 | 0 | 0 |  | Vlastní | Indiv | 0 | 0 |  | Práce |  |  |  | POL1_1
5 | 113152112 | Odstranění podkladu z kameniva drceného | m3 | 6.5 |  | 0 | 0 | 0 | 378.5 | 2460.25 | 21 | 0 | 0 | 0 | 0 | 0 |  | Vlastní | Indiv | 0 | 0 |  | Práce |  |  |  | POL1_1
6 | 113201111 | Vytrhání obrubníků chodníkových a parkových | m | 2 |  | 0 | 0 | 0 | 108.5 | 217 | 21 | 0 | 0 | 0 | 0 | 0 |  | Vlastní | Indiv | 0 | 0 |  | Práce |  |  |  | POL1_1
7 | 113203111 | Vytrhání obrub z dlažebních kostek včetně očištění pro opětovné použití | m | 1.8 |  | 0 | 0 | 0 | 91.5 | 164.7 | 21 | 0 | 0 | 0 | 0 | 0 |  | Vlastní | Indiv | 0 | 0 |  | Práce |  |  |  | POL1_1
8 | 122207119 | Příplatek za lepivost horniny 3 | m3 | 77.5165 |  | 0 | 0 | 0 | 13.5 | 1046.47 | 21 | 0 | 0 | 0 | 0 | 0 |  | Vlastní | Indiv | 0 | 0 |  | Práce |  |  |  | POL1_1
9 | 130001101 | Příplatek za ztížené hloubení v blízkosti stávajících ing. sítí | kus | 6 |  | 0 | 0 | 0 | 1200 | 7200 | 21 | 0 | 0 | 0 | 0 | 0 |  | Vlastní | Indiv | 0 | 0 |  | Práce |  |  |  | POL1_1
10 | 139601102 | Ruční výkop jam, rýh a šachet v hornině tř. 3 | m3 | 77.5165 |  | 0 | 0 | 0 | 1321 | 102399.3 | 21 | 0 | 0 | 0 | 0 | 0 |  | Vlastní | Indiv | 0 | 0 |  | Práce |  |  |  | POL1_1
11 | 151101101 | Pažení a rozepření stěn rýh - příložné - hl.do 2 m | m2 | 97.6425 |  | 0 | 0 | 0 | 134.5 | 13132.92 | 21 | 0 | 0 | 0 | 0 | 0 |  | Vlastní | Indiv | 0 | 0 |  | Práce |  |  |  | POL1_1
12 | 151101111 | Odstranění pažení stěn rýh - příložné - hl. do 2 m | m2 | 97.6425 |  | 0 | 0 | 0 | 28.9 | 2821.87 | 21 | 0 | 0 | 0 | 0 | 0 |  | Vlastní | Indiv | 0 | 0 |  | Práce |  |  |  | POL1_1
13 | 161101101 | Svislé přemístění výkopku z hor.1-4 do 2,5 m | m3 | 77.5165 |  | 0 | 0 | 0 | 133.5 | 10348.45 | 21 | 0 | 0 | 0 | 0 | 0 |  | Vlastní | Indiv | 0 | 0 |  | Práce |  |  |  | POL1_1
Díl: | 16 | Přemístění výkopku |  |  |  | 0 |  | 0 |  | 17860.62 |  | 0 |  | 0 |  | 0 |  |  |  |  | 0 | [5 empty] | DIL
14 | 162201102 | Vodorovné přemístění výkopku z hor.1-4 do 50 m | m3 | 9.3 |  | 0 | 0 | 0 | 49 | 455.7 | 21 | 0 | 0 | 0 | 0 | 0 |  | Vlastní | Indiv | 0 | 0 |  | Práce |  |  |  | POL1_1
15 | 162701105 | Vodorovné přemístění výkopku z hor.1-4 do 10000 m | m3 | 9.3 |  | 0 | 0 | 0 | 269 | 2501.7 | 21 | 0 | 0 | 0 | 0 | 0 |  | Vlastní | Indiv | 0 | 0 |  | Práce |  |  |  | POL1_1
16 | 162701109 | Příplatek k vod. přemístění hor.1-4 za další 1 km (celkem 60km - skládka Holasovice) | m3 | 9.3 |  | 0 | 0 | 0 | 21.2 | 197.16 | 21 | 0 | 0 | 0 | 0 | 0 |  | Vlastní | Indiv | 0 | 0 |  | Práce |  |  |  | POL1_1
17 | 166101101 | Přehození výkopku z hor.1-4 | m3 | 57.4315 |  | 0 | 0 | 0 | 167 | 9591.06 | 21 | 0 | 0 | 0 | 0 | 0 |  | Vlastní | Indiv | 0 | 0 |  | Práce |  |  |  | POL1_1
18 | 199000002 | Poplatek za skládku horniny 1- 4 | m3 | 9.3 |  | 0 | 0 | 0 | 550 | 5115 | 21 | 0 | 0 | 0 | 0 | 0 |  | Vlastní | Indiv | 0 | 0 |  | Práce |  |  |  | POL1_1
Díl: | 17 | Konstrukce ze zemin |  |  |  | 0 |  | 980 |  | 60614.6 |  | 0 |  | 0 |  | 0 |  |  |  |  | 0 | [5 empty] | DIL
19 | 174101102 | Zásyp ruční se zhutněním po 200mm s odstraněním hrubého kameniva | m3 | 64.1765 |  | 0 | 0 | 0 | 501 | 32152.43 | 21 | 0 | 0 | 0 | 0 | 0 |  | Vlastní | Indiv | 0 | 0 |  | Práce |  |  |  | POL1_1
20 | 175101101 | Obsyp potrubí bez prohození sypaniny s dodáním štěrkopísku frakce 11 - 22 mm | m3 | 10.34 |  | 0 | 0 | 0 | 1125 | 11632.5 | 21 | 0 | 0 | 0 | 0 | 0 |  | Vlastní | Indiv | 0 | 0 |  | Práce |  |  |  | POL1_1
21 | 175101201 | Obsyp objektu bez prohození sypaniny | m3 | 4.2756 |  | 0 | 0 | 0 | 896 | 3830.93 | 21 | 0 | 0 | 0 | 0 | 0 |  | Vlastní | Indiv | 0 | 0 |  | Práce |  |  |  | POL1_1
22 | 175101209 | Příplatek za prohození sypaniny pro obsyp objektu | m3 | 4.2756 |  | 0 | 0 | 0 | 385 | 1646.1 | 21 | 0 | 0 | 0 | 0 | 0 |  | Vlastní | Indiv | 0 | 0 |  | Práce |  |  |  | POL1_1
23 | 181101102 | Úprava pláně v zářezech v hor. 1-4, se zhutněním | m2 | 45.44 |  | 0 | 0 | 0 | 13.4 | 608.9 | 21 | 0 | 0 | 0 | 0 | 0 |  | Vlastní | Indiv | 0 | 0 |  | Práce |  |  |  | POL1_1
24 | 182001151 | Prokypření půdy rotavátorem | m2 | 196 |  | 0 | 0 | 0 | 14.9 | 2920.4 | 21 | 0 | 0 | 0 | 0 | 0 |  | Vlastní | Indiv | 0 | 0 |  | Práce |  |  |  | POL1_1
25 | 183403153 | Obdělání půdy hrabáním, v rovině | m2 | 196 |  | 0 | 0 | 0 | 6 | 1176 | 21 | 0 | 0 | 0 | 0 | 0 |  | Vlastní | Indiv | 0 | 0 |  | Práce |  |  |  | POL1_1
26 | 185803211 | Uválcování trávníku v rovině | m2 | 196 |  | 0 | 0 | 0 | 0.99 | 194.04 | 21 | 0 | 0 | 0 | 0 | 0 |  | Vlastní | Indiv | 0 | 0 |  | Práce |  |  |  | POL1_1
27 | 460620006 | Osetí povrchu trávou včetně dodávky osiva | m2 | 196 |  | 0 | 0 | 0 | 26 | 5096 | 21 | 0 | 0 | 0 | 0 | 0 |  | Vlastní | Indiv | 0 | 0 |  | Práce |  |  |  | POL1_1
28 | 116103171R00 | Promísení výkopku s křemičitým pískem | m3 | 9.8 |  | 0 | 0 | 0 | 138.5 | 1357.3 | 21 | 0 | 0 | 0 | 0 | 0 |  | Vlastní | Indiv | 0 | 0 |  | Práce |  |  |  | POL1_1
29 | 24551546 | Písek křemičitý zrnitost 0,6-1,2 mm | t | 1 |  | 0 | 980 | 980 | 0 | 0 | 21 | 0 | 0 | 0 | 0 | 0 |  | Vlastní | Indiv | 0 | 0 |  | Specifikace |  |  |  | POL3_0
Díl: | 21 | Úprava podloží a základové spáry |  |  |  | 0 |  | 0 |  | 230440.5 |  | 0 |  | 0 |  | 0 |  |  |  |  | 0 | [5 empty] | DIL
30 | 212532111 | Lože trativodu z kameniva hrub.drceného,16-32 mm | m3 | 1.2 |  | 0 | 0 | 0 | 1246 | 1495.2 | 21 | 0 | 0 | 0 | 0 | 0 |  | Vlastní | Indiv | 0 | 0 |  | Práce |  |  |  | POL1_1
31 | 271531113 | Polštář z kameniva hr. drceného 16-32 mm | m3 | 6.5 |  | 0 | 0 | 0 | 1503 | 9769.5 | 21 | 0 | 0 | 0 | 0 | 0 |  | Vlastní | Indiv | 0 | 0 |  | Práce |  |  |  | POL1_1
32 | 281606114 | Beztlaková chem.injektáž zdiva cihlového tl. do 90 cm | m | 50.1 |  | 0 | 0 | 0 | 3890 | 194889 | 21 | 0 | 0 | 0 | 0 | 0 |  | Vlastní | Indiv | 0 | 0 |  | Práce |  |  |  | POL1_1
33 | 289970111 | Vrstva geotextilie 300g/m2 | m2 | 218.8 |  | 0 | 0 | 0 | 111 | 24286.8 | 21 | 0 | 0 | 0 | 0 | 0 |  | Vlastní | Indiv | 0 | 0 |  | Práce |  |  |  | POL1_1
Díl: | 31 | Zdi podpěrné a volné |  |  |  | 0 |  | 0 |  | 20251.7 |  | 0 |  | 0 |  | 0 |  |  |  |  | 0 | [5 empty] | DIL
34 | 311112330 | Stěna z tvárnic ztraceného bednění Best, tl. 30 cm zalití tvárnic betonem C 16/20 včetně výztuže dle PD | m2 | 5.4 |  | 0 | 0 | 0 | 1499 | 8094.6 | 21 | 0 | 0 | 0 | 0 | 0 |  | Vlastní | Indiv | 0 | 0 |  | Práce |  |  |  | POL1_1
35 | 311271518 | Příplatek za vložku z pásu lepenky | m | 5.4 |  | 0 | 0 | 0 | 41.5 | 224.1 | 21 | 0 | 0 | 0 | 0 | 0 |  | Vlastní | Indiv | 0 | 0 |  | Práce |  |  |  | POL1_1
36 | 319211321 | Těsnicí stěrka na svislé ploše s vysokou odolností proti síranům ve dvou vrstvách | m2 | 18.1 |  | 0 | 0 | 0 | 545 | 9864.5 | 21 | 0 | 0 | 0 | 0 | 0 |  | Vlastní | Indiv | 0 | 0 |  | Práce |  |  |  | POL1_1
37 | 392571112 | Betonové stupně vyspravení reprofilační maltou,otryskání pískem pohledových ploch sjednocení povrchu 1,2*0,28*0,17 7ks | ks | 7 |  | 0 | 0 | 0 | 295.5 | 2068.5 | 21 | 0 | 0 | 0 | 0 | 0 |  | Vlastní | Indiv | 0 | 0 |  | Práce |  |  |  | POL1_1
Díl: | 46 | Zpevněné plochy (kromě vozovek a železničního svršku) |  |  |  | 0 |  | 0 |  | 11157 |  | 0 |  | 0 |  | 0 |  |  |  |  | 0 | [5 empty] | DIL
38 | 434121415 | Osazení želbet. stupňů do cementové malty, broušených | m | 8.4 |  | 0 | 0 | 0 | 686 | 5762.4 | 21 | 0 | 0 | 0 | 0 | 0 |  | Vlastní | Indiv | 0 | 0 |  | Práce |  |  |  | POL1_1
39 | 436234216 | Boční zídky schodů z cihel na maltu MC | m3 | 0.756 |  | 0 | 0 | 0 | 5230 | 3953.88 | 21 | 0 | 0 | 0 | 0 | 0 |  | Vlastní | Indiv | 0 | 0 |  | Práce |  |  |  | POL1_1
40 | 451315111 | Podkladní vrstva z betonu prostého C 12/15 do 10cm | m2 | 2.16 |  | 0 | 0 | 0 | 667 | 1440.72 | 21 | 0 | 0 | 0 | 0 | 0 |  | Vlastní | Indiv | 0 | 0 |  | Práce |  |  |  | POL1_1
Díl: | 59 | Kryty pozemních komunikací, letišť a ploch dlážděných (předlažby) |  |  |  | 0 |  | 0 |  | 35226.65 |  | 0 |  | 0 |  | 0 |  |  |  |  | 0 | [5 empty] | DIL
41 | 591111111 | Kladení dlažby velké kostky,lože z kamen.tl. 5 cm včetně výplně spár štěrkodrti | m2 | 16 |  | 0 | 0 | 0 | 554 | 8864 | 21 | 0 | 0 | 0 | 0 | 0 |  | Vlastní | Indiv | 0 | 0 |  | Práce |  |  |  | POL1_1
42 | 596215021 | Kladení zámkové dlažby tl. 6 cm do drtě tl. 4 cm | m2 | 4.5 |  | 0 | 0 | 0 | 271.5 | 1221.75 | 21 | 0 | 0 | 0 | 0 | 0 |  | Vlastní | Indiv | 0 | 0 |  | Práce |  |  |  | POL1_1
43 | 216904391 | Příplatek za ruční dočištění ocelovými kartáči | m2 | 108.6 |  | 0 | 0 | 0 | 231.5 | 25140.9 | 21 | 0 | 0 | 0 | 0 | 0 |  | Vlastní | Indiv | 0 | 0 |  | Práce |  |  |  | POL1_1
Díl: | 60 | Omítky ze suchých směsí |  |  |  | 0 |  | 0 |  | 222820.85 |  | 0 |  | 0 |  | 0 |  |  |  |  | 0 | [5 empty] | DIL
44 | 602015103 | Podhoz stěn vápenný ručně | m2 | 4.35 |  | 0 | 0 | 0 | 139.5 | 606.83 | 21 | 0 | 0 | 0 | 0 | 0 |  | Vlastní | Indiv | 0 | 0 |  | Práce |  |  |  | POL1_1
45 | 612423521 | Omítka rýh stěn vápenná šířky do 20 cm, hladká | m2 | 7.2 |  | 0 | 0 | 0 | 978 | 7041.6 | 21 | 0 | 0 | 0 | 0 | 0 |  | Vlastní | Indiv | 0 | 0 |  | Práce |  |  |  | POL1_1
46 | 612433322 | Omítka sanační vnitřní, vysoké zasolení, tl.25 mm postřik ,jádro ,štuk | m2 | 108.6 |  | 0 | 0 | 0 | 785 | 85251 | 21 | 0 | 0 | 0 | 0 | 0 |  | Vlastní | Indiv | 0 | 0 |  | Práce |  |  |  | POL1_1
47 | 620401111 | Nátěr k neutralizaci solí 2x | m2 | 108.6 |  | 0 | 0 | 0 | 849 | 92201.4 | 21 | 0 | 0 | 0 | 0 | 0 |  | Vlastní | Indiv | 0 | 0 |  | Práce |  |  |  | POL1_1
48 | 622300172 | Těsnění napojovacích spár tmelem včetně dodávky tmelu Polyurethane | m | 3.6 |  | 0 | 0 | 0 | 145 | 522 | 21 | 0 | 0 | 0 | 0 | 0 |  | Vlastní | Indiv | 0 | 0 |  | Práce |  |  |  | POL1_1
49 | 622412212 | Nátěr stěn vnějších, slož.1-2, silikátový | m2 | 108.6 |  | 0 | 0 | 0 | 222 | 24109.2 | 21 | 0 | 0 | 0 | 0 | 0 |  | Vlastní | Indiv | 0 | 0 |  | Práce |  |  |  | POL1_1
50 | 622904112 | Očištění fasád tlakovou vodou složitost 1 - 2 | m2 | 108.6 |  | 0 | 0 | 0 | 60.2 | 6537.72 | 21 | 0 | 0 | 0 | 0 | 0 |  | Vlastní | Indiv | 0 | 0 |  | Práce |  |  |  | POL1_1
51 | R602011121RT3 | Omítka vápenotrasová ručně tloušťka vrstvy 30 mm vyztužena vlákny, povrch zdrsnit koštetem nebo hřebenem | m2 | 4.35 |  | 0 | 0 | 0 | 1057 | 4597.95 | 21 | 0 | 0 | 0 | 0 | 0 |  | Vlastní | Indiv | 0 | 0 |  | Práce |  |  |  | POL1_1
52 | R602011124R00 | Omítka vápenotrasová ručně, tloušťka vrstvy 15 mm vyztužena vlákny povrch upravit filcovým hladítkem - povrchová úprava | m2 | 4.35 |  | 0 | 0 | 0 | 449 | 1953.15 | 21 | 0 | 0 | 0 | 0 | 0 |  | Vlastní | Indiv | 0 | 0 |  | Práce |  |  |  | POL1_1
Díl: | 711 | Izolace proti vodě |  |  |  | 0 |  | 0 |  | 27506.91 |  | 0 |  | 0 |  | 0 |  |  |  |  | 0 | [5 empty] | DIL
53 | 711823121 | Montáž nopové fólie svisle včetně dodávky fólie T20 | m2 | 69.1 |  | 0 | 0 | 0 | 276.5 | 19106.15 | 21 | 0 | 0 | 0 | 0 | 0 |  | Vlastní | Indiv | 0 | 0 |  | Práce |  |  |  | POL1_7
54 | 711823129 | Montáž ukončovací lišty k nopové fólii včetně dodávky lišty T20 | m | 48.4 |  | 0 | 0 | 0 | 152.5 | 7381 | 21 | 0 | 0 | 0 | 0 | 0 |  | Vlastní | Indiv | 0 | 0 |  | Práce |  |  |  | POL1_7
55 | 998711201 | Přesun hmot pro izolace proti vodě, výšky do 6 m | % | 264.8715 |  | 0 | 0 | 0 | 3.85 | 1019.76 | 21 | 0 | 0 | 0 | 0 | 0 |  | Vlastní | Indiv | 0 | 0 |  | Práce |  |  |  | POL1_7
Díl: | 721 | Vnitřní kanalizace |  |  |  | 0 |  | 0 |  | 45169.33 |  | 0 |  | 0 |  | 0 |  |  |  |  | 0 | [5 empty] | DIL
56 | 721176223 | Potrubí KG svodné (ležaté) v zemi D 125 x 3,2 mm | m | 43.1 |  | 0 | 0 | 0 | 837 | 36074.7 | 21 | 0 | 0 | 0 | 0 | 0 |  | Vlastní | Indiv | 0 | 0 |  | Práce |  |  |  | POL1_7
57 | 721242115 | Lapač střešních splavenin litinový DN 100 včetně napojení | kus | 4 |  | 0 | 0 | 0 | 2025 | 8100 | 21 | 0 | 0 | 0 | 0 | 0 |  | Vlastní | Indiv | 0 | 0 |  | Práce |  |  |  | POL1_7
58 | 721242804 | Demontáž lapače střešních splavenin DN 125 | kus | 4 |  | 0 | 0 | 0 | 184 | 736 | 21 | 0 | 0 | 0 | 0 | 0 |  | Vlastní | Indiv | 0 | 0 |  | Práce |  |  |  | POL1_7
59 | 998721201 | Přesun hmot pro vnitřní kanalizaci, výšky do 6 m | % | 147.787 |  | 0 | 0 | 0 | 1.75 | 258.63 | 21 | 0 | 0 | 0 | 0 | 0 |  | Vlastní | Indiv | 0 | 0 |  | Práce |  |  |  | POL1_7
Díl: | 767 | Konstrukce doplňkové stavební (zámečnické) |  |  |  | 0 |  | 0 |  | 1459.81 |  | 0 |  | 0 |  | 0 |  |  |  |  | 0 | [5 empty] | DIL
60 | 767222141R00 | Montáž zábradlí rovného, včetně renovace stávajícího - obroušení stávajícího nátěru, opatření nového nátěru, ukotvení do cihelné zídky dle původního | m | 4 |  | 0 | 0 | 0 | 358.5 | 1434 | 21 | 0 | 0 | 0 | 0 | 0 |  | Vlastní | Indiv | 0 | 0 |  | Práce |  |  |  | POL1_7
61 | 998767201 | Přesun hmot pro zámečnické konstr., výšky do 6 m | % | 14.34 |  | 0 | 0 | 0 | 1.8 | 25.81 | 21 | 0 | 0 | 0 | 0 | 0 |  | Vlastní | Indiv | 0 | 0 |  | Práce |  |  |  | POL1_7
Díl: | 87 | Potrubí z trub plastických, skleněných a čedičových |  |  |  | 0 |  | 32010 |  | 13530.1 |  | 0 |  | 0 |  | 0 |  |  |  |  | 0 | [5 empty] | DIL
62 | 871228111 | Kladení dren. potrubí do rýhy, tvr. PVC, do 150 mm | m | 36 |  | 0 | 0 | 0 | 13 | 468 | 21 | 0 | 0 | 0 | 0 | 0 |  | Vlastní | Indiv | 0 | 0 |  | Práce |  |  |  | POL1_1
63 | 894431112 | Osazení plastové šachty z dílů prům.600 mm | kus | 1 |  | 0 | 0 | 0 | 537 | 537 | 21 | 0 | 0 | 0 | 0 | 0 |  | Vlastní | Indiv | 0 | 0 |  | Práce |  |  |  | POL1_1
64 | 894432111 | Osazení plastové šachty revizní prům.315 mm | kus | 5 |  | 0 | 0 | 0 | 223.5 | 1117.5 | 21 | 0 | 0 | 0 | 0 | 0 |  | Vlastní | Indiv | 0 | 0 |  | Práce |  |  |  | POL1_1
65 | 28611223. | Trubka PVC drenážní flexibilní d 100 mm | m | 36 |  | 0 | 0 | 0 | 55 | 1980 | 21 | 0 | 0 | 0 | 0 | 0 |  | Vlastní | Indiv | 0 | 0 |  | Práce |  |  |  | POL1_1
66 | 28697016.B | ŠD 2, ŠD3, ŠD4 Revizní kanalizační šachta - sestava DN 315/110 výška 2 m | kus | 3 |  | 0 | 5960 | 17880 | 0 | 0 | 21 | 0 | 0 | 0 | 0 | 0 |  | Vlastní | Indiv | 0 | 0 |  | Specifikace |  |  |  | POL3_0
67 | 28697016BR1 | ŠD1 Revizní kanalizační šachta - sestava DN 315/110 výška 1,5 m | kus | 1 |  | 0 | 5680 | 5680 | 0 | 0 | 21 | 0 | 0 | 0 | 0 | 0 |  | Vlastní | Indiv | 0 | 0 |  | Specifikace |  |  |  | POL3_0
68 | 28697016BR2 | ŠDL Drenážní revizní šachta DN 315/200 s lapačem písku sestava, výška 2,0 m - 2 vtoky 200mm 1 odtok 200mm včetně redukce, poklop plastový s aretací | kus | 1 |  | 0 | 8450 | 8450 | 0 | 0 | 21 | 0 | 0 | 0 | 0 | 0 |  | Vlastní | Indiv | 0 | 0 |  | Specifikace |  |  |  | POL3_0
69 | 639571210 | Kačírek pro okapový chodník tl. 100 mm z pranného kačírku fr.16-32 v okrovém odstínu | m2 | 16.2 |  | 0 | 0 | 0 | 398 | 6447.6 | 21 | 0 | 0 | 0 | 0 | 0 |  | Vlastní | Indiv | 0 | 0 |  | Práce |  |  |  | POL1_1
70 | 286572118 | ŠDV Drenážní vsakovací šachta - kanalizační korugovaná roura DN 600 d=2,5m, bez dna, pochůzí plastový poklop s aretací | kus | 1 |  | 0 | 0 | 0 | 2980 | 2980 | 21 | 0 | 0 | 0 | 0 | 0 |  | Vlastní | Indiv | 0 | 0 |  | Práce |  |  |  | POL1_1
Díl: | 91 | Doplňující konstrukce a práce na pozemních komunikacích a zpevněných plochách |  |  |  | 0 |  | 0 |  | 49996.7 |  | 0 |  | 0 |  | 0 |  |  |  |  | 0 | [5 empty] | DIL
71 | 916161111 | Osazení obruby z kostek velkých, s boční opěrou | m | 1.8 |  | 0 | 0 | 0 | 181 | 325.8 | 21 | 0 | 0 | 0 | 0 | 0 |  | Vlastní | Indiv | 0 | 0 |  | Práce |  |  |  | POL1_1
72 | 916561111 | Osazení záhon.obrubníků do lože z C 12/15 s opěrou včetně obrubníku 100/5/20 cm | m | 7 |  | 0 | 0 | 0 | 241.5 | 1690.5 | 21 | 0 | 0 | 0 | 0 | 0 |  | Vlastní | Indiv | 0 | 0 |  | Práce |  |  |  | POL1_1
73 | R916661881 | Osazení neviditelného ocelového obrubníku v=100m, kotveno pomocí trnů-roxorů po 0,5m obrubník pásovina 100/5, ocel trny roxor 10mm délka 0,5m | m | 34.5 |  | 0 | 0 | 0 | 323 | 11143.5 | 21 | 0 | 0 | 0 | 0 | 0 |  | Vlastní | Indiv | 0 | 0 |  | Práce |  |  |  | POL1_1
74 | 941955001 | Lešení lehké pomocné, výška podlahy do 1,2 m | m2 | 43.44 |  | 0 | 0 | 0 | 115 | 4995.6 | 21 | 0 | 0 | 0 | 0 | 0 |  | Vlastní | Indiv | 0 | 0 |  | Práce |  |  |  | POL1_1
75 | 289902111 | Otlučení nebo odsekání omítek stěn | m2 | 7.2 |  | 0 | 0 | 0 | 553 | 3981.6 | 21 | 0 | 0 | 0 | 0 | 0 |  | Vlastní | Indiv | 0 | 0 |  | Práce |  |  |  | POL1_1
76 | 961044111 | Bourání základů z betonu prostého | m3 | 1.296 |  | 0 | 0 | 0 | 3425 | 4438.8 | 21 | 0 | 0 | 0 | 0 | 0 |  | Vlastní | Indiv | 0 | 0 |  | Práce |  |  |  | POL1_1
77 | 963042819 | Rozebrání schodišťových stupňů betonových pro další použití | m | 8.4 |  | 0 | 0 | 0 | 247 | 2074.8 | 21 | 0 | 0 | 0 | 0 | 0 |  | Vlastní | Indiv | 0 | 0 |  | Práce |  |  |  | POL1_1
78 | 976071111 | Vybourání kovových zábradlí a madel pro opětovné použití | m | 4 |  | 0 | 0 | 0 | 212.5 | 850 | 21 | 0 | 0 | 0 | 0 | 0 |  | Vlastní | Indiv | 0 | 0 |  | Práce |  |  |  | POL1_1
79 | 978015291 | Otlučení omítek vnějších MVC v složit.1-4 do 100 % | m2 | 108.6 |  | 0 | 0 | 0 | 70.2 | 7623.72 | 21 | 0 | 0 | 0 | 0 | 0 |  | Vlastní | Indiv | 0 | 0 |  | Práce |  |  |  | POL1_1
80 | 978023411 | Vysekání a úprava spár zdiva cihelného mimo komín. | m2 | 108.6 |  | 0 | 0 | 0 | 77.3 | 8394.78 | 21 | 0 | 0 | 0 | 0 | 0 |  | Vlastní | Indiv | 0 | 0 |  | Práce |  |  |  | POL1_1
81 | 979054441 | Očištění vybour. dlaždic s výplní kamen. těženým včetně uložení na paletu | kpl | 1 |  | 0 | 0 | 0 | 1000 | 1000 | 21 | 0 | 0 | 0 | 0 | 0 |  | Vlastní | Indiv | 0 | 0 |  | Práce |  |  |  | POL1_1
82 | 981511112 | Demolice konstrukcí postup.rozebráním,zdivo MC | m3 | 1.512 |  | 0 | 0 | 0 | 2300 | 3477.6 | 21 | 0 | 0 | 0 | 0 | 0 |  | Vlastní | Indiv | 0 | 0 |  | Práce |  |  |  | POL1_1
Díl: | 99 | Přesun hmot |  |  |  | 0 |  | 0 |  | 23379.48 |  | 0 |  | 0 |  | 0 |  |  |  |  | 0 | [5 empty] | DIL
83 | 999281105 | Přesun hmot pro opravy a údržbu do výšky 6 m | t | 59.8706 |  | 0 | 0 | 0 | 390.5 | 23379.48 | 21 | 0 | 0 | 0 | 0 | 0 |  | Vlastní | Indiv | 0 | 0 |  | Práce |  |  |  | POL1_1
Díl: | S | Přesuny sutí |  |  |  | 0 |  | 0 |  | 66154.83 |  | 0 |  | 0 |  | 0 |  |  |  |  | 0 | [5 empty] | DIL
84 | 979097011 | Pronájem kontejneru 4 t | den | 10 |  | 0 | 0 | 0 | 400 | 4000 | 21 | 0 | 0 | 0 | 0 | 0 |  | Vlastní | Indiv | 0 | 0 |  | Práce |  |  |  | POL1_1
85 | 979086112 | Nakládání nebo překládání suti a vybouraných hmot | t | 23.4131 |  | 0 | 0 | 0 | 168.5 | 3945.11 | 21 | 0 | 0 | 0 | 0 | 0 |  | Vlastní | Indiv | 0 | 0 |  | Práce |  |  |  | POL1_1
86 | 979081111 | Odvoz suti a vybour. hmot na skládku do 1 km | t | 23.4131 |  | 0 | 0 | 0 | 234.5 | 5490.38 | 21 | 0 | 0 | 0 | 0 | 0 |  | Vlastní | Indiv | 0 | 0 |  | Práce |  |  |  | POL1_1
87 | 979081121 | Příplatek k odvozu za každý další 1 km (celkem 60km - skládka Holasovice) | t | 1404.7877 |  | 0 | 0 | 0 | 16 | 22476.6 | 21 | 0 | 0 | 0 | 0 | 0 |  | Vlastní | Indiv | 0 | 0 |  | Práce |  |  |  | POL1_1
88 | 979082111 | Vnitrostaveništní doprava suti do 10 m | t | 23.4131 |  | 0 | 0 | 0 | 331 | 7749.75 | 21 | 0 | 0 | 0 | 0 | 0 |  | Vlastní | Indiv | 0 | 0 |  | Práce |  |  |  | POL1_1
89 | 979082121 | Příplatek k vnitrost. dopravě suti za dalších 5 m | t | 70.2394 |  | 0 | 0 | 0 | 36.9 | 2591.83 | 21 | 0 | 0 | 0 | 0 | 0 |  | Vlastní | Indiv | 0 | 0 |  | Práce |  |  |  | POL1_1
90 | 979990001 | Poplatek za skládku stavební suti (Holasovice) | t | 23.4131 |  | 0 | 0 | 0 | 850 | 19901.16 | 21 | 0 | 0 | 0 | 0 | 0 |  | Vlastní | Indiv | 0 | 0 |  | Práce |  |  |  | POL1_1
[25 empty] | 15 | 21 | DPH
| Celkem |  |  |  |  | 0 | [18 empty] | 0 | 0 | SUM
Poznámky uchazeče k zadání
POPUZIV
END
Note on S6: Jedná se o informaci, zda se jedná o položku, která je do rozpočtu zadána z cenové soustavy RTS, nebo vlastní.
Note on T6: Jedná se o název CÚ, která je zadána u položky rozpočtu

## VRN
Položkový rozpočet | [26 empty] | #TypZaznamu#
S: |  | Odstranění škod po povodni a sanace komerčních prostorů Štursova 91/3 Krnov | [24 empty] | STA
O: |  | Objekt | [21 empty] | STA |  |  | OBJ
R: |  | VRN | [24 empty] | ROZ
P.č. | Číslo položky | Název položky | MJ | Množství | Cena / MJ | Celkem | Dodávka | Dodávka celk. | Montáž | Montáž celk. | DPH | Cena s DPH | Hmotnost / MJ | Hmotnost celk.(t) | Dem. hmotnost / MJ | Dem. hmotnost celk.(t) | Ceník | Cen. soustava / platnost | Cenová úroveň | Nhod / MJ | Nhod celk. | Dodavatel | Typ položky
Díl: | 101VD | VRN - Vedlejší rozpočtové náklady |  |  |  | 0 |  | 172000 |  | 102000 |  | 0 |  | 0 |  | 0 |  |  |  |  | 0 | [5 empty] | DIL
1 | 10101 | Náklady zhotovitele související se zajištěním provozů nutných pro provádění díla - zařízení staveniště (1x stavební buňka - kancelář, oplocení staveniště mobilní 100bm, mobilní wc) | soubor | 1 |  | 0 | 0 | 0 | 40000 | 40000 | 21 | 0 | 0 | 0 | 0 | 0 |  | Vlastní | Indiv | 0 | 0 |  | OPN |  |  |  | POL13_0
2 | 005111021R | Vytyčení inženýrských sítí | Soubor | 1 |  | 0 | 0 | 0 | 5000 | 5000 | 21 | 0 | 0 | 0 | 0 | 0 |  | RTS 21/ II | Indiv | 0 | 0 |  | VRN |  |  |  | POL99_8
3 | 10102 | Náklady zhotovitele související se zajištěním provozů nutných pro provádění díla - provoz zařízení staveniště | soubor | 1 |  | 0 | 0 | 0 | 20000 | 20000 | 21 | 0 | 0 | 0 | 0 | 0 |  | Vlastní | Indiv | 0 | 0 |  | OPN |  |  |  | POL13_0
4 | 10103 | Náklady zhotovitele související se zajištěním provozů nutných pro prováděněí díla - likvidace zařízení staveniště | soubor | 1 |  | 0 | 0 | 0 | 25000 | 25000 | 21 | 0 | 0 | 0 | 0 | 0 |  | Vlastní | Indiv | 0 | 0 |  | OPN |  |  |  | POL13_0
5 | 00524 R | Předání a převzetí díla včetně zhotovení skutečného provedení díla předat objednateli 1x v el. podobě a 4x v papírové, včetně geodetického zaměření skutečného provedení, a zápisu do technické mapy | Soubor | 1 |  | 0 | 25000 | 25000 | 0 | 0 | 21 | 0 | 0 | 0 | 0 | 0 |  | Vlastní | Indiv | 0 | 0 |  | Specifikace |  |  |  | POL3_0
6 | 005211080R | Bezpečnostní a hygienická opatření na staveništi | Soubor | 1 |  | 0 | 35000 | 35000 | 0 | 0 | 21 | 0 | 0 | 0 | 0 | 0 |  | Vlastní | Indiv | 0 | 0 |  | Specifikace |  |  |  | POL3_0
7 | 005211040R | Užívání veřejných ploch a prostranství | Soubor | 1 |  | 0 | 10000 | 10000 | 0 | 0 | 21 | 0 | 0 | 0 | 0 | 0 |  | Vlastní | Indiv | 0 | 0 |  | Specifikace |  |  |  | POL3_0
8 | 10204 | Koordinační činnost zhotovitele | soubor | 1 |  | 0 | 5000 | 5000 | 0 | 0 | 21 | 0 | 0 | 0 | 0 | 0 |  | Vlastní | Indiv | 0 | 0 |  | Specifikace |  |  |  | POL3_0
9 | 10219 | Zpracování fotodokumentace | soubor | 1 |  | 0 | 2000 | 2000 | 0 | 0 | 21 | 0 | 0 | 0 | 0 | 0 |  | Vlastní | Indiv | 0 | 0 |  | Specifikace |  |  |  | POL3_0
10 | 005127010R | Ztížené podmínky při oklepávání omítky – rozvody TZB | Soubor | 1 |  | 0 | 15000 | 15000 | 0 | 0 | 21 | 0 | 0 | 0 | 0 | 0 |  | Vlastní | Indiv | 0 | 0 |  | Specifikace |  |  |  | POL3_0
11 | 910 | Hzs - predbezne obhlidky a revize - při otlučení omítek provést revizi elektroinstalace a zdravoinstalace - rozvodů | h | 24 |  | 0 | 0 | 0 | 500 | 12000 | 21 | 0 | 0 | 0 | 0 | 0 |  | Vlastní | Indiv | 0 | 0 |  | Práce |  |  |  | POL1_1
12 | 005122 R | Provozní vlivy | Soubor | 1 |  | 0 | 30000 | 30000 | 0 | 0 | 21 | 0 | 0 | 0 | 0 | 0 |  | Vlastní | Indiv | 0 | 0 |  | Specifikace |  |  |  | POL3_0
13 | 005481110R | Průběžné uklizení staveniště, s kompletním vyklizení- závěrečný úklid objektu | Soubor | 1 |  | 0 | 20000 | 20000 | 0 | 0 | 21 | 0 | 0 | 0 | 0 | 0 |  | Vlastní | Indiv | 0 | 0 |  | Specifikace |  |  |  | POL3_0
14 | 10203 | Mimostaveništní doprava | soubor | 1 |  | 0 | 30000 | 30000 | 0 | 0 | 21 | 0 | 0 | 0 | 0 | 0 |  | Vlastní | Indiv | 0 | 0 |  | Specifikace |  |  |  | POL3_0
[25 empty] | 15 | 21 | DPH
| Celkem |  |  |  |  | 0 | [18 empty] | 0 | 0 | SUM
Poznámky uchazeče k zadání
POPUZIV
END
Note on S6: Jedná se o informaci, zda se jedná o položku, která je do rozpočtu zadána z cenové soustavy RTS, nebo vlastní.
Note on T6: Jedná se o název CÚ, která je zadána u položky rozpočtu