## Pokyny pro vyplnění
Pokyny pro vyplnění
Ve všech listech tohoto souboru můžete měnit pouze buňky s modrým pozadím. Jedná se o tyto údaje : - údaje o firmě - jednotkové ceny položek zadané na maximálně dvě desetinná místa

## Stavba
#RTSROZP# | Položkový rozpočet stavby
| Stavba: |  |  | Oprava objektu v ZŠ Slezské Diakonie Krnov po povodních
| Objednatel: |  | Město Krnov |  |  |  | IČO: | 296139
|  |  | Hlavní náměstí 96/1 |  |  |  | DIČ: | CZ00296139
|  |  | 79401 | Krnov-Pod Bezručovým vrchem
| Projektant: | [5 empty] | IČO:
DIČ:
| Zhotovitel: | [5 empty] | IČO:
DIČ:
Vypracoval:
| Rozpis ceny | [6 empty] | Celkem
HSV | HSV | [6 empty] | 0
PSV | PSV | [6 empty] | 0
MON | MON | [6 empty] | 0
VN | Vedlejší náklady | [6 empty] | 0
ON | Ostatní náklady | [6 empty] | 0
| Celkem | [6 empty] | 0
Rekapitulace daní
0 | Základ pro sníženou DPH |  |  | 12 | % | 0 |  |  | CZK
0 | Snížená DPH |  |  | 12 | % | 0 |  |  | CZK
0 | Základ pro základní DPH |  |  | 21 | % | 0 |  |  | CZK
0 | Základní DPH |  |  | 21 | % | 0 |  |  | CZK
0 | Zaokrouhlení |  |  |  |  | 0 |  |  | CZK
| Cena celkem bez DPH |  |  |  |  | 0 |  |  | CZK
0 | Cena celkem s DPH |  |  |  |  | 0 |  |  | CZK
|  | v |  |  | dne
|  |  | Za zhotovitele |  |  |  | Za objednatele
Rekapitulace dílčích částí
#CASTI>> | Číslo | Název |  |  | Základ pro sníženou DPH | Základ pro základní DPH | DPH celkem | Cena celkem | %
1 | Stavba |  |  |  | 0 | 0 | 0 | 0
2 |  | Stavební práce |  |  | 0 | 0 | 0 | 0
3 |  | Družina |  |  | 0 | 0 | 0 | 0
3 |  | Chodba |  |  | 0 | 0 | 0 | 0
3 |  | Vedlejší náklady |  |  | 0 | 0 | 0 | 0
3 |  | Venkovní úpravy a oplocení |  |  | 0 | 0 | 0 | 0
| Celkem za stavbu |  |  |  | 0 | 0 | 0 | 0 | 0
Rekapitulace dílů
| Číslo | Název |  |  | Typ dílu |  |  | Celkem | %
| 1 | Zemní práce |  |  | HSV |  |  | 0
| 3 | Svislé a kompletní konstrukce |  |  | HSV |  |  | 0
| 61 | Úpravy povrchů vnitřní |  |  | HSV |  |  | 0
| 63 | Podlahy a podlahové konstrukce |  |  | HSV |  |  | 0
| 64 | Výplně otvorů |  |  | HSV |  |  | 0
| 94 | Lešení a stavební výtahy |  |  | HSV |  |  | 0
| 95 | Dokončovací konstrukce na pozemních stavbách |  |  | HSV |  |  | 0
| 96 | Bourání konstrukcí |  |  | HSV |  |  | 0
| 99 | Staveništní přesun hmot |  |  | HSV |  |  | 0
| 713 | Izolace tepelné |  |  | PSV |  |  | 0
| 720 | Zdravotechnická instalace |  |  | PSV |  |  | 0
| 721 | Vnitřní kanalizace |  |  | PSV |  |  | 0
| 722 | Vnitřní vodovod |  |  | PSV |  |  | 0
| 725 | Zařizovací předměty |  |  | PSV |  |  | 0
| 734 | Armatury |  |  | PSV |  |  | 0
| 735 | Otopná tělesa |  |  | PSV |  |  | 0
| 766 | Konstrukce truhlářské |  |  | PSV |  |  | 0
| 767 | Konstrukce zámečnické |  |  | PSV |  |  | 0
| 771 | Podlahy z dlaždic a obklady |  |  | PSV |  |  | 0
| 776 | Podlahy povlakové |  |  | PSV |  |  | 0
| 781 | Obklady keramické |  |  | PSV |  |  | 0
| 783 | Nátěry |  |  | PSV |  |  | 0
| 784 | Malby |  |  | PSV |  |  | 0
| M21 | Elektromontáže |  |  | MON |  |  | 0
| D96 | Přesuny suti a vybouraných hmot |  |  | PSU |  |  | 0
| VN | Vedlejší náklady |  |  | VN |  |  | 0
| ON | Ostatní náklady |  |  | ON |  |  | 0
| Cena celkem | [6 empty] | 0 | 0
Note on D11: Název
Note on I11: IČO
Note on D12: Ulice
Note on I12: DIČ
Note on D13: PSČ
Note on E13: Místo

## VzorPolozky (hidden)
Položkový rozpočet
S:
O:
R:

## Družina
Položkový rozpočet | [26 empty] | #TypZaznamu#
S: |  | Oprava objektu v ZŠ Slezské Diakonie Krnov po povodních | [24 empty] | STA
O: |  | Stavební práce | [21 empty] | STA |  |  | OBJ
R: |  | Družina | [24 empty] | ROZ
P.č. | Číslo položky | Název položky | MJ | Množství | Cena / MJ | Celkem | Dodávka | Dodávka celk. | Montáž | Montáž celk. | DPH | Cena s DPH | Hmotnost / MJ | Hmotnost celk.(t) | Dem. hmotnost / MJ | Dem. hmotnost celk.(t) | Ceník | Cen. soustava / platnost | Cenová úroveň | Nhod / MJ | Nhod celk. | Dodavatel | Typ položky
Díl: | 61 | Úpravy povrchů vnitřní |  |  |  | 0 |  | 284846.25 |  | 351672.25 |  | 0 |  | 25.75 |  | 0 |  |  |  |  | 661.59 | [5 empty] | DIL
1 | 602011105 | Postřik maltou sanační, ručně | m2 | 309.5 |  | 0 | 50.85 | 15738.08 | 47.95 | 14840.53 | 21 | 0 | 0.0063 | 1.95 | 0 | 0 |  | RTS 21/ II | Indiv | 0.091 | 28.16 |  | Práce |  |  |  | POL1_
|  | Přípravna : (6,7*2+5,3*2)*2,0 |  | 48 | [22 empty] | VV | 0
|  | -0,8*2,0 |  | -1.6 | [22 empty] | VV | 0
|  | -0,9*2,0 |  | -1.8 | [22 empty] | VV | 0
|  | Sklad : (4,8*2+2,9*2)*1,5 |  | 23.1 | [22 empty] | VV | 0
|  | -0,9*1,5*2 |  | -2.7 | [22 empty] | VV | 0
|  | Dílna : (4,6*2+8,9*2)*1,5 |  | 40.5 | [22 empty] | VV | 0
|  | -0,9*1,5 |  | -1.35 | [22 empty] | VV | 0
|  | -0,8*1,5*3 |  | -3.6 | [22 empty] | VV | 0
|  | Učebna 1 : (9,3*2+5,8*2)*1,5 |  | 45.3 | [22 empty] | VV | 0
|  | -0,8*1,5 |  | -1.2 | [22 empty] | VV | 0
|  | Chodba : (5,0*2+3,2*2)*1,5 |  | 24.6 | [22 empty] | VV | 0
|  | -0,6*1,5*6 |  | -5.4 | [22 empty] | VV | 0
|  | -0,8*1,5*2 |  | -2.4 | [22 empty] | VV | 0
|  | -0,9*1,5 |  | -1.35 | [22 empty] | VV | 0
|  | WC 1 : (1,5*2+0,8*2)*1,5 |  | 6.9 | [22 empty] | VV | 0
|  | -0,6*1,5 |  | -0.9 | [22 empty] | VV | 0
|  | Předsíň : (1,5*2+0,8*2)*1,5 |  | 6.9 | [22 empty] | VV | 0
|  | -0,6*1,5*2 |  | -1.8 | [22 empty] | VV | 0
|  | WC 2 : (1,5*2+0,8*2)*1,5 |  | 6.9 | [22 empty] | VV | 0
|  | -0,6*1,5 |  | -0.9 | [22 empty] | VV | 0
|  | Předsíň : (1,5*2+0,8*2)*1,5 |  | 6.9 | [22 empty] | VV | 0
|  | -0,6*1,5*2 |  | -1.8 | [22 empty] | VV | 0
|  | WC 3 : (1,5*2+0,8*2)*1,5 |  | 6.9 | [22 empty] | VV | 0
|  | -0,6*1,5 |  | -0.9 | [22 empty] | VV | 0
|  | Předsíň : (1,0*2+1,1*2)*1,5 |  | 6.3 | [22 empty] | VV | 0
|  | -0,9*1,5*2 |  | -2.7 | [22 empty] | VV | 0
|  | Šatna 1 : (1,8*2+2,6*2)*1,5 |  | 13.2 | [22 empty] | VV | 0
|  | -0,6*1,5*2 |  | -1.8 | [22 empty] | VV | 0
|  | Umývárna : (2,6*2+2,0*2)*1,5 |  | 13.8 | [22 empty] | VV | 0
|  | -0,6*1,5*2 |  | -1.8 | [22 empty] | VV | 0
|  | (1,2*2+2,6*2)*1,5 |  | 11.4 | [22 empty] | VV | 0
|  | -0,6*1,5 |  | -0.9 | [22 empty] | VV | 0
|  | Šatna 2 : (1,7*2+3,7*2)*1,5 |  | 16.2 | [22 empty] | VV | 0
|  | -0,6*1,5 |  | -0.9 | [22 empty] | VV | 0
|  | -0,8*1,5*2 |  | -2.4 | [22 empty] | VV | 0
|  | Kuchyň : (4,0*2+6,5*2)*1,5 |  | 31.5 | [22 empty] | VV | 0
|  | -0,8*1,5 |  | -1.2 | [22 empty] | VV | 0
|  | Učebna 2 : (9,0*2+4,9*2)*1,5 |  | 41.7 | [22 empty] | VV | 0
|  | -0,8*1,5 |  | -1.2 | [22 empty] | VV | 0
2 | 602011151 | Štuk na stěnách sanační, ručně tloušťka vrstvy 3,5 mm | m2 | 673.8 |  | 0 | 59.45 | 40057.41 | 135.45 | 91266.21 | 21 | 0 | 0.00456 | 3.07 | 0 | 0 |  | RTS 21/ II | Indiv | 0.245 | 165.08 |  | Práce |  |  |  | POL1_
|  | Přípravna : (6,7*2+5,3*2)*3,5 |  | 84 | [22 empty] | VV | 0
|  | -0,8*2,0 |  | -1.6 | [22 empty] | VV | 0
|  | -0,9*2,0 |  | -1.8 | [22 empty] | VV | 0
|  | Sklad : (4,8*2+2,9*2)*3,5 |  | 53.9 | [22 empty] | VV | 0
|  | -0,9*2,0*2 |  | -3.6 | [22 empty] | VV | 0
|  | Dílna : (4,6*2+8,9*2)*3,5 |  | 94.5 | [22 empty] | VV | 0
|  | -0,9*2,0 |  | -1.8 | [22 empty] | VV | 0
|  | -0,8*2,0*3 |  | -4.8 | [22 empty] | VV | 0
|  | Učebna 1 : (9,3*2+5,8*2)*3,5 |  | 105.7 | [22 empty] | VV | 0
|  | -0,8*2,0 |  | -1.6 | [22 empty] | VV | 0
|  | Chodba : (5,0*2+3,2*2)*3,5 |  | 57.4 | [22 empty] | VV | 0
|  | -0,6*2,0*6 |  | -7.2 | [22 empty] | VV | 0
|  | -0,8*2,0*2 |  | -3.2 | [22 empty] | VV | 0
|  | -0,9*2,0 |  | -1.8 | [22 empty] | VV | 0
|  | WC 1 : (1,5*2+0,8*2)*3,5 |  | 16.1 | [22 empty] | VV | 0
|  | -0,6*2,0 |  | -1.2 | [22 empty] | VV | 0
|  | Předsíň : (1,5*2+0,8*2)*3,5 |  | 16.1 | [22 empty] | VV | 0
|  | -0,6*2,0*2 |  | -2.4 | [22 empty] | VV | 0
|  | WC 2 : (1,5*2+0,8*2)*3,5 |  | 16.1 | [22 empty] | VV | 0
|  | -0,6*2,0 |  | -1.2 | [22 empty] | VV | 0
|  | Předsíň : (1,5*2+0,8*2)*3,5 |  | 16.1 | [22 empty] | VV | 0
|  | -0,6*2,0*2 |  | -2.4 | [22 empty] | VV | 0
|  | WC 3 : (1,5*2+0,8*2)*3,5 |  | 16.1 | [22 empty] | VV | 0
|  | -0,6*2,0 |  | -1.2 | [22 empty] | VV | 0
|  | Předsíň : (1,0*2+1,1*2)*3,5 |  | 14.7 | [22 empty] | VV | 0
|  | -0,9*2,0*2 |  | -3.6 | [22 empty] | VV | 0
|  | Šatna 1 : (1,8*2+2,6*2)*3,5 |  | 30.8 | [22 empty] | VV | 0
|  | -0,6*2,0*2 |  | -2.4 | [22 empty] | VV | 0
|  | Umývárna : (2,6*2+2,0*2)*3,5 |  | 32.2 | [22 empty] | VV | 0
|  | -0,6*2,0*2 |  | -2.4 | [22 empty] | VV | 0
|  | (1,2*2+2,6*2)*3,5 |  | 26.6 | [22 empty] | VV | 0
|  | -0,6*2,0 |  | -1.2 | [22 empty] | VV | 0
|  | Šatna 2 : (1,7*2+3,7*2)*3,5 |  | 37.8 | [22 empty] | VV | 0
|  | -0,6*2,0 |  | -1.2 | [22 empty] | VV | 0
|  | -0,8*2,0*2 |  | -3.2 | [22 empty] | VV | 0
|  | Kuchyň : (4,0*2+6,5*2)*3,5 |  | 73.5 | [22 empty] | VV | 0
|  | -0,8*2,0 |  | -1.6 | [22 empty] | VV | 0
|  | Učebna 2 : (9,0*2+4,9*2)*3,5 |  | 97.3 | [22 empty] | VV | 0
|  | -0,8*2,0 |  | -1.6 | [22 empty] | VV | 0
|  | Odečet obkladů : -62,10 |  | -62.1 | [22 empty] | VV | 0
3 | 602022121 | Omítka jádrová sanační, ručně tloušťka vrstvy 30 mm | m2 | 309.5 |  | 0 | 502.1 | 155399.95 | 255.8 | 79170.1 | 21 | 0 | 0.03308 | 10.24 | 0 | 0 |  | RTS 21/ II | Indiv | 0.48 | 148.56 |  | Práce |  |  |  | POL1_
|  | Přípravna : (6,7*2+5,3*2)*2,0 |  | 48 | [22 empty] | VV | 0
|  | -0,8*2,0 |  | -1.6 | [22 empty] | VV | 0
|  | -0,9*2,0 |  | -1.8 | [22 empty] | VV | 0
|  | Sklad : (4,8*2+2,9*2)*1,5 |  | 23.1 | [22 empty] | VV | 0
|  | -0,9*1,5*2 |  | -2.7 | [22 empty] | VV | 0
|  | Dílna : (4,6*2+8,9*2)*1,5 |  | 40.5 | [22 empty] | VV | 0
|  | -0,9*1,5 |  | -1.35 | [22 empty] | VV | 0
|  | -0,8*1,5*3 |  | -3.6 | [22 empty] | VV | 0
|  | Učebna 1 : (9,3*2+5,8*2)*1,5 |  | 45.3 | [22 empty] | VV | 0
|  | -0,8*1,5 |  | -1.2 | [22 empty] | VV | 0
|  | Chodba : (5,0*2+3,2*2)*1,5 |  | 24.6 | [22 empty] | VV | 0
|  | -0,6*1,5*6 |  | -5.4 | [22 empty] | VV | 0
|  | -0,8*1,5*2 |  | -2.4 | [22 empty] | VV | 0
|  | -0,9*1,5 |  | -1.35 | [22 empty] | VV | 0
|  | WC 1 : (1,5*2+0,8*2)*1,5 |  | 6.9 | [22 empty] | VV | 0
|  | -0,6*1,5 |  | -0.9 | [22 empty] | VV | 0
|  | Předsíň : (1,5*2+0,8*2)*1,5 |  | 6.9 | [22 empty] | VV | 0
|  | -0,6*1,5*2 |  | -1.8 | [22 empty] | VV | 0
|  | WC 2 : (1,5*2+0,8*2)*1,5 |  | 6.9 | [22 empty] | VV | 0
|  | -0,6*1,5 |  | -0.9 | [22 empty] | VV | 0
|  | Předsíň : (1,5*2+0,8*2)*1,5 |  | 6.9 | [22 empty] | VV | 0
|  | -0,6*1,5*2 |  | -1.8 | [22 empty] | VV | 0
|  | WC 3 : (1,5*2+0,8*2)*1,5 |  | 6.9 | [22 empty] | VV | 0
|  | -0,6*1,5 |  | -0.9 | [22 empty] | VV | 0
|  | Předsíň : (1,0*2+1,1*2)*1,5 |  | 6.3 | [22 empty] | VV | 0
|  | -0,9*1,5*2 |  | -2.7 | [22 empty] | VV | 0
|  | Šatna 1 : (1,8*2+2,6*2)*1,5 |  | 13.2 | [22 empty] | VV | 0
|  | -0,6*1,5*2 |  | -1.8 | [22 empty] | VV | 0
|  | Umývárna : (2,6*2+2,0*2)*1,5 |  | 13.8 | [22 empty] | VV | 0
|  | -0,6*1,5*2 |  | -1.8 | [22 empty] | VV | 0
|  | (1,2*2+2,6*2)*1,5 |  | 11.4 | [22 empty] | VV | 0
|  | -0,6*1,5 |  | -0.9 | [22 empty] | VV | 0
|  | Šatna 2 : (1,7*2+3,7*2)*1,5 |  | 16.2 | [22 empty] | VV | 0
|  | -0,6*1,5 |  | -0.9 | [22 empty] | VV | 0
|  | -0,8*1,5*2 |  | -2.4 | [22 empty] | VV | 0
|  | Kuchyň : (4,0*2+6,5*2)*1,5 |  | 31.5 | [22 empty] | VV | 0
|  | -0,8*1,5 |  | -1.2 | [22 empty] | VV | 0
|  | Učebna 2 : (9,0*2+4,9*2)*1,5 |  | 41.7 | [22 empty] | VV | 0
|  | -0,8*1,5 |  | -1.2 | [22 empty] | VV | 0
4 | 610991111 | Zakrývání výplní vnitřních otvorů | Soubor | 1 |  | 0 | 1128.01 | 1128.01 | 2871.99 | 2871.99 | 21 | 0 | 4e-05 | 0 | 0 | 0 |  | RTS 21/ II | Indiv | 0.078 | 0.08 |  | Práce |  |  |  | POL1_
5 | 611421331 | Oprava váp.omítek stropů do 30% plochy - štukových s použitím suché maltové směsi | m2 | 251.27 |  | 0 | 71.72 | 18021.08 | 218.18 | 54822.09 | 21 | 0 | 0.01184 | 2.98 | 0 | 0 |  | RTS 21/ II | Indiv | 0.38948 | 97.86 |  | Práce |  |  |  | POL1_
|  | Přípravna : 6,7*5,3 |  | 35.51 | [22 empty] | VV | 0
|  | Sklad : 4,8*2,9 |  | 13.92 | [22 empty] | VV | 0
|  | Dílna : 4,6*8,9 |  | 40.94 | [22 empty] | VV | 0
|  | Učebna 1 : 9,3*5,8 |  | 53.94 | [22 empty] | VV | 0
|  | Chodba : 1,5*5,0 |  | 7.5 | [22 empty] | VV | 0
|  | 2,7*1,1 |  | 2.97 | [22 empty] | VV | 0
|  | WC 1 : 1,5*0,8 |  | 1.2 | [22 empty] | VV | 0
|  | Předsíň : 1,5*0,8 |  | 1.2 | [22 empty] | VV | 0
|  | WC 2 : 1,5*0,8 |  | 1.2 | [22 empty] | VV | 0
|  | Předsíň : 1,5*0,8 |  | 1.2 | [22 empty] | VV | 0
|  | WC 3 : 1,5*0,8 |  | 1.2 | [22 empty] | VV | 0
|  | Předsíň : 1,0*1,1 |  | 1.1 | [22 empty] | VV | 0
|  | Šatna 1 : 1,8*2,6 |  | 4.68 | [22 empty] | VV | 0
|  | Umývárna : 2,6*2,0 |  | 5.2 | [22 empty] | VV | 0
|  | 1,2*2,6 |  | 3.12 | [22 empty] | VV | 0
|  | Šatna 2 : 1,7*3,7 |  | 6.29 | [22 empty] | VV | 0
|  | Kuchyň : 4,0*6,5 |  | 26 | [22 empty] | VV | 0
|  | Učebna 2 : 9,0*4,9 |  | 44.1 | [22 empty] | VV | 0
6 | 612421321 | Oprava vápen.omítek stěn do 30 % pl. - hladkých | m2 | 426.4 |  | 0 | 30.04 | 12809.06 | 116.96 | 49871.74 | 21 | 0 | 0.01581 | 6.74 | 0 | 0 |  | RTS 21/ II | RTS 21/ II | 0.24845 | 105.94 |  | Práce |  |  |  | POL1_
|  | Přípravna : (6,7*2+5,3*2)*3,5 |  | 84 | [22 empty] | VV | 0
|  | -0,8*2,0 |  | -1.6 | [22 empty] | VV | 0
|  | -0,9*2,0 |  | -1.8 | [22 empty] | VV | 0
|  | Sklad : (4,8*2+2,9*2)*3,5 |  | 53.9 | [22 empty] | VV | 0
|  | -0,9*2,0*2 |  | -3.6 | [22 empty] | VV | 0
|  | Dílna : (4,6*2+8,9*2)*3,5 |  | 94.5 | [22 empty] | VV | 0
|  | -0,9*2,0 |  | -1.8 | [22 empty] | VV | 0
|  | -0,8*2,0*3 |  | -4.8 | [22 empty] | VV | 0
|  | Učebna 1 : (9,3*2+5,8*2)*3,5 |  | 105.7 | [22 empty] | VV | 0
|  | -0,8*2,0 |  | -1.6 | [22 empty] | VV | 0
|  | Chodba : (5,0*2+3,2*2)*3,5 |  | 57.4 | [22 empty] | VV | 0
|  | -0,6*2,0*6 |  | -7.2 | [22 empty] | VV | 0
|  | -0,8*2,0*2 |  | -3.2 | [22 empty] | VV | 0
|  | -0,9*2,0 |  | -1.8 | [22 empty] | VV | 0
|  | WC 1 : (1,5*2+0,8*2)*3,5 |  | 16.1 | [22 empty] | VV | 0
|  | -0,6*2,0 |  | -1.2 | [22 empty] | VV | 0
|  | Předsíň : (1,5*2+0,8*2)*3,5 |  | 16.1 | [22 empty] | VV | 0
|  | -0,6*2,0*2 |  | -2.4 | [22 empty] | VV | 0
|  | WC 2 : (1,5*2+0,8*2)*3,5 |  | 16.1 | [22 empty] | VV | 0
|  | -0,6*2,0 |  | -1.2 | [22 empty] | VV | 0
|  | Předsíň : (1,5*2+0,8*2)*3,5 |  | 16.1 | [22 empty] | VV | 0
|  | -0,6*2,0*2 |  | -2.4 | [22 empty] | VV | 0
|  | WC 3 : (1,5*2+0,8*2)*3,5 |  | 16.1 | [22 empty] | VV | 0
|  | -0,6*2,0 |  | -1.2 | [22 empty] | VV | 0
|  | Předsíň : (1,0*2+1,1*2)*3,5 |  | 14.7 | [22 empty] | VV | 0
|  | -0,9*2,0*2 |  | -3.6 | [22 empty] | VV | 0
|  | Šatna 1 : (1,8*2+2,6*2)*3,5 |  | 30.8 | [22 empty] | VV | 0
|  | -0,6*2,0*2 |  | -2.4 | [22 empty] | VV | 0
|  | Umývárna : (2,6*2+2,0*2)*3,5 |  | 32.2 | [22 empty] | VV | 0
|  | -0,6*2,0*2 |  | -2.4 | [22 empty] | VV | 0
|  | (1,2*2+2,6*2)*3,5 |  | 26.6 | [22 empty] | VV | 0
|  | -0,6*2,0 |  | -1.2 | [22 empty] | VV | 0
|  | Šatna 2 : (1,7*2+3,7*2)*3,5 |  | 37.8 | [22 empty] | VV | 0
|  | -0,6*2,0 |  | -1.2 | [22 empty] | VV | 0
|  | -0,8*2,0*2 |  | -3.2 | [22 empty] | VV | 0
|  | Kuchyň : (4,0*2+6,5*2)*3,5 |  | 73.5 | [22 empty] | VV | 0
|  | -0,8*2,0 |  | -1.6 | [22 empty] | VV | 0
|  | Učebna 2 : (9,0*2+4,9*2)*3,5 |  | 97.3 | [22 empty] | VV | 0
|  | -0,8*2,0 |  | -1.6 | [22 empty] | VV | 0
|  | Odečet nových omítek do výšky 1,5m : -309,5 |  | -309.5 | [22 empty] | VV | 0
7 | 612423531 | Omítka rýh stěn vápenná šířky do 15 cm, štuková s použitím suché maltové směsi | m2 | 5.5 |  | 0 | 272.38 | 1498.09 | 1045.42 | 5749.81 | 21 | 0 | 0.03829 | 0.21 | 0 | 0 |  | RTS 21/ II | Indiv | 1.8764 | 10.32 |  | Práce |  |  |  | POL1_
|  | 50,0*0,07 |  | 3.5 | [22 empty] | VV | 0
|  | 20,0*0,1 |  | 2 | [22 empty] | VV | 0
8 | 612481211 | Montáž výztužné sítě(perlinky)do stěrky-vnit.stěny včetně výztužné sítě a stěrkového tmelu | m2 | 99.45 |  | 0 | 90.67 | 9017.13 | 200.33 | 19922.82 | 21 | 0 | 0.00361 | 0.36 | 0 | 0 |  | RTS 21/ II | Indiv | 0.362 | 36 |  | Práce |  |  |  | POL1_
|  | Začátek provozního součtu | [24 empty] | VV
|  | Napojení nové omítky na stávající : | [24 empty] | VV | 2
|  | Přípravna : (6,7*2+5,3*2) |  | 24 | [22 empty] | VV | 2
|  | -0,8 |  | -0.8 | [22 empty] | VV | 2
|  | -0,9 |  | -0.9 | [22 empty] | VV | 2
|  | Sklad : (4,8*2+2,9*2) |  | 15.4 | [22 empty] | VV | 2
|  | -0,9*2 |  | -1.8 | [22 empty] | VV | 2
|  | Dílna : (4,6*2+8,9*2) |  | 27 | [22 empty] | VV | 2
|  | -0,9 |  | -0.9 | [22 empty] | VV | 2
|  | -0,8*3 |  | -2.4 | [22 empty] | VV | 2
|  | Učebna 1 : (9,3*2+5,8*2) |  | 30.2 | [22 empty] | VV | 2
|  | -0,8 |  | -0.8 | [22 empty] | VV | 2
|  | Chodba : (5,0*2+3,2*2) |  | 16.4 | [22 empty] | VV | 2
|  | -0,6*6 |  | -3.6 | [22 empty] | VV | 2
|  | -0,8*2 |  | -1.6 | [22 empty] | VV | 2
|  | -0,9 |  | -0.9 | [22 empty] | VV | 2
|  | WC 1 : (1,5*2+0,8*2) |  | 4.6 | [22 empty] | VV | 2
|  | -0,6 |  | -0.6 | [22 empty] | VV | 2
|  | Předsíň : (1,5*2+0,8*2) |  | 4.6 | [22 empty] | VV | 2
|  | -0,6*2 |  | -1.2 | [22 empty] | VV | 2
|  | WC 2 : (1,5*2+0,8*2) |  | 4.6 | [22 empty] | VV | 2
|  | -0,6 |  | -0.6 | [22 empty] | VV | 2
|  | Předsíň : (1,5*2+0,8*2) |  | 4.6 | [22 empty] | VV | 2
|  | -0,6*2 |  | -1.2 | [22 empty] | VV | 2
|  | WC 3 : (1,5*2+0,8*2) |  | 4.6 | [22 empty] | VV | 2
|  | -0,6 |  | -0.6 | [22 empty] | VV | 2
|  | Předsíň : (1,0*2+1,1*2) |  | 4.2 | [22 empty] | VV | 2
|  | -0,9*2 |  | -1.8 | [22 empty] | VV | 2
|  | Šatna 1 : (1,8*2+2,6*2) |  | 8.8 | [22 empty] | VV | 2
|  | -0,6*2 |  | -1.2 | [22 empty] | VV | 2
|  | Umývárna : (2,6*2+2,0*2) |  | 9.2 | [22 empty] | VV | 2
|  | -0,6*2 |  | -1.2 | [22 empty] | VV | 2
|  | (1,2*2+2,6*2) |  | 7.6 | [22 empty] | VV | 2
|  | -0,6 |  | -0.6 | [22 empty] | VV | 2
|  | Šatna 2 : (1,7*2+3,7*2) |  | 10.8 | [22 empty] | VV | 2
|  | -0,6 |  | -0.6 | [22 empty] | VV | 2
|  | -0,8*2 |  | -1.6 | [22 empty] | VV | 2
|  | Kuchyň : (4,0*2+6,5*2) |  | 21 | [22 empty] | VV | 2
|  | -0,8 |  | -0.8 | [22 empty] | VV | 2
|  | Učebna 2 : (9,0*2+4,9*2) |  | 27.8 | [22 empty] | VV | 2
|  | -0,8 |  | -0.8 | [22 empty] | VV | 2
|  | Konec provozního součtu | [24 empty] | VV
|  | 198,9*0,5 |  | 99.45 | [22 empty] | VV | 0
9 | 632411904 | Penetrace savých podkladů 0,25 l/m2 | m2 | 773.25 |  | 0 | 40.32 | 31177.44 | 42.88 | 33156.96 | 21 | 0 | 0.00026 | 0.2 | 0 | 0 |  | RTS 21/ II | Indiv | 0.09 | 69.59 |  | Práce |  |  |  | POL1_
|  | 1x perlinka : 99,45 |  | 99.45 | [22 empty] | VV | 0
|  | 1x štuk : 673,80 |  | 673.8 | [22 empty] | VV | 0
Díl: | 63 | Podlahy a podlahové konstrukce |  |  |  | 0 |  | 112322.72 |  | 69194.72 |  | 0 |  | 6.85 |  | 0 |  |  |  |  | 121.49 | [5 empty] | DIL
10 | 632421125 | Potěr,ručně zpracovaný,tl.15 mm samonivelační, pevnost 25 MPa | m2 | 251.27 |  | 0 | 447.02 | 112322.72 | 183.98 | 46228.65 | 21 | 0 | 0.02699 | 6.78 | 0 | 0 |  | RTS 21/ II | RTS 21/ II | 0.3875 | 97.37 |  | Práce |  |  |  | POL1_
|  | Přípravna : 6,7*5,3 |  | 35.51 | [22 empty] | VV | 0
|  | Sklad : 4,8*2,9 |  | 13.92 | [22 empty] | VV | 0
|  | Dílna : 4,6*8,9 |  | 40.94 | [22 empty] | VV | 0
|  | Učebna 1 : 9,3*5,8 |  | 53.94 | [22 empty] | VV | 0
|  | Chodba : 1,5*5,0 |  | 7.5 | [22 empty] | VV | 0
|  | 2,7*1,1 |  | 2.97 | [22 empty] | VV | 0
|  | WC 1 : 1,5*0,8 |  | 1.2 | [22 empty] | VV | 0
|  | Předsíň : 1,5*0,8 |  | 1.2 | [22 empty] | VV | 0
|  | WC 2 : 1,5*0,8 |  | 1.2 | [22 empty] | VV | 0
|  | Předsíň : 1,5*0,8 |  | 1.2 | [22 empty] | VV | 0
|  | WC 3 : 1,5*0,8 |  | 1.2 | [22 empty] | VV | 0
|  | Předsíň : 1,0*1,1 |  | 1.1 | [22 empty] | VV | 0
|  | Šatna 1 : 1,8*2,6 |  | 4.68 | [22 empty] | VV | 0
|  | Umývárna : 2,6*2,0 |  | 5.2 | [22 empty] | VV | 0
|  | 1,2*2,6 |  | 3.12 | [22 empty] | VV | 0
|  | Šatna 2 : 1,7*3,7 |  | 6.29 | [22 empty] | VV | 0
|  | Kuchyň : 4,0*6,5 |  | 26 | [22 empty] | VV | 0
|  | Učebna 2 : 9,0*4,9 |  | 44.1 | [22 empty] | VV | 0
11 | 777101101 | Příprava podkladu - vysávání podlah prům.vysavačem | m2 | 251.27 |  | 0 | 0 | 0 | 8.2 | 2060.41 | 21 | 0 | 0 | 0 | 0 | 0 |  | RTS 21/ II | Indiv | 0.016 | 4.02 |  | Práce |  |  |  | POL1_
|  | Přípravna : 6,7*5,3 |  | 35.51 | [22 empty] | VV | 0
|  | Sklad : 4,8*2,9 |  | 13.92 | [22 empty] | VV | 0
|  | Dílna : 4,6*8,9 |  | 40.94 | [22 empty] | VV | 0
|  | Učebna 1 : 9,3*5,8 |  | 53.94 | [22 empty] | VV | 0
|  | Chodba : 1,5*5,0 |  | 7.5 | [22 empty] | VV | 0
|  | 2,7*1,1 |  | 2.97 | [22 empty] | VV | 0
|  | WC 1 : 1,5*0,8 |  | 1.2 | [22 empty] | VV | 0
|  | Předsíň : 1,5*0,8 |  | 1.2 | [22 empty] | VV | 0
|  | WC 2 : 1,5*0,8 |  | 1.2 | [22 empty] | VV | 0
|  | Předsíň : 1,5*0,8 |  | 1.2 | [22 empty] | VV | 0
|  | WC 3 : 1,5*0,8 |  | 1.2 | [22 empty] | VV | 0
|  | Předsíň : 1,0*1,1 |  | 1.1 | [22 empty] | VV | 0
|  | Šatna 1 : 1,8*2,6 |  | 4.68 | [22 empty] | VV | 0
|  | Umývárna : 2,6*2,0 |  | 5.2 | [22 empty] | VV | 0
|  | 1,2*2,6 |  | 3.12 | [22 empty] | VV | 0
|  | Šatna 2 : 1,7*3,7 |  | 6.29 | [22 empty] | VV | 0
|  | Kuchyň : 4,0*6,5 |  | 26 | [22 empty] | VV | 0
|  | Učebna 2 : 9,0*4,9 |  | 44.1 | [22 empty] | VV | 0
12 | 632441904R00 | Penetrace savých podkladů 0,25 l/m2 | m2 | 251.27 |  | 0 | 0 | 0 | 83.2 | 20905.66 | 21 | 0 | 0.00026 | 0.07 | 0 | 0 |  | Vlastní | RTS 21/ II | 0.08 | 20.1 |  | Práce |  |  |  | POL1_
|  | Přípravna : 6,7*5,3 |  | 35.51 | [22 empty] | VV | 0
|  | Sklad : 4,8*2,9 |  | 13.92 | [22 empty] | VV | 0
|  | Dílna : 4,6*8,9 |  | 40.94 | [22 empty] | VV | 0
|  | Učebna 1 : 9,3*5,8 |  | 53.94 | [22 empty] | VV | 0
|  | Chodba : 1,5*5,0 |  | 7.5 | [22 empty] | VV | 0
|  | 2,7*1,1 |  | 2.97 | [22 empty] | VV | 0
|  | WC 1 : 1,5*0,8 |  | 1.2 | [22 empty] | VV | 0
|  | Předsíň : 1,5*0,8 |  | 1.2 | [22 empty] | VV | 0
|  | WC 2 : 1,5*0,8 |  | 1.2 | [22 empty] | VV | 0
|  | Předsíň : 1,5*0,8 |  | 1.2 | [22 empty] | VV | 0
|  | WC 3 : 1,5*0,8 |  | 1.2 | [22 empty] | VV | 0
|  | Předsíň : 1,0*1,1 |  | 1.1 | [22 empty] | VV | 0
|  | Šatna 1 : 1,8*2,6 |  | 4.68 | [22 empty] | VV | 0
|  | Umývárna : 2,6*2,0 |  | 5.2 | [22 empty] | VV | 0
|  | 1,2*2,6 |  | 3.12 | [22 empty] | VV | 0
|  | Šatna 2 : 1,7*3,7 |  | 6.29 | [22 empty] | VV | 0
|  | Kuchyň : 4,0*6,5 |  | 26 | [22 empty] | VV | 0
|  | Učebna 2 : 9,0*4,9 |  | 44.1 | [22 empty] | VV | 0
Díl: | 64 | Výplně otvorů |  |  |  | 0 |  | 27041.58 |  | 22177.52 |  | 0 |  | 0.63 |  | 0 |  |  |  |  | 39.62 | [5 empty] | DIL
13 | 642942111 | Osazení zárubní dveřních ocelových, pl. do 2,5 m2 včetně dodávky zárubně 60 x 197 x 11 cm včetně zapravení a zazdění | kus | 7 |  | 0 | 1226.4 | 8584.8 | 1034.1 | 7238.7 | 21 | 0 | 0.02917 | 0.2 | 0 | 0 |  | RTS 21/ II | Indiv | 1.86 | 13.02 |  | Práce |  |  |  | POL1_
14 | 642942111 | Osazení zárubní dveřních ocelových, pl. do 2,5 m2 včetně dodávky zárubně 80 x 197 x 11 cm včetně zapravení a zazdění | kus | 3 |  | 0 | 1167 | 3501 | 1033 | 3099 | 21 | 0 | 0.02937 | 0.09 | 0 | 0 |  | RTS 21/ II | Indiv | 1.86 | 5.58 |  | Práce |  |  |  | POL1_
15 | 642942111 | Osazení zárubní dveřních ocelových, pl. do 2,5 m2 včetně dodávky zárubně 90 x 197 x 11 cm včetně zapravení a zazdění | kus | 6 |  | 0 | 1337.54 | 8025.24 | 1067.46 | 6404.76 | 21 | 0 | 0.02977 | 0.18 | 0 | 0 |  | RTS 21/ II | Indiv | 1.86 | 11.16 |  | Práce |  |  |  | POL1_
16 | 648991113 | Osazení parapet.desek plast. a lamin. š.nad 20cm včetně dodávky plastové parapetní desky š. 350 mm | m | 23.2 |  | 0 | 298.73 | 6930.54 | 234.27 | 5435.06 | 21 | 0 | 0.00681 | 0.16 | 0 | 0 |  | RTS 21/ II | Indiv | 0.425 | 9.86 |  | Práce |  |  |  | POL1_
|  | 3,4*2 |  | 6.8 | [22 empty] | VV | 0
|  | 0,9 |  | 0.9 | [22 empty] | VV | 0
|  | 1,1*3 |  | 3.3 | [22 empty] | VV | 0
|  | 2,0*4 |  | 8 | [22 empty] | VV | 0
|  | 2,0 |  | 2 | [22 empty] | VV | 0
|  | 1,1*2 |  | 2.2 | [22 empty] | VV | 0
Díl: | 94 | Lešení a stavební výtahy |  |  |  | 0 |  | 13048.45 |  | 24390.78 |  | 0 |  | 0.4 |  | 0 |  |  |  |  | 53.77 | [5 empty] | DIL
17 | 941955002 | Lešení lehké pomocné, výška podlahy do 1,9 m | m2 | 251.27 |  | 0 | 51.93 | 13048.45 | 97.07 | 24390.78 | 21 | 0 | 0.00158 | 0.4 | 0 | 0 |  | RTS 21/ II | Indiv | 0.214 | 53.77 |  | Práce |  |  |  | POL1_
|  | Přípravna : 6,7*5,3 |  | 35.51 | [22 empty] | VV | 0
|  | Sklad : 4,8*2,9 |  | 13.92 | [22 empty] | VV | 0
|  | Dílna : 4,6*8,9 |  | 40.94 | [22 empty] | VV | 0
|  | Učebna 1 : 9,3*5,8 |  | 53.94 | [22 empty] | VV | 0
|  | Chodba : 1,5*5,0 |  | 7.5 | [22 empty] | VV | 0
|  | 2,7*1,1 |  | 2.97 | [22 empty] | VV | 0
|  | WC 1 : 1,5*0,8 |  | 1.2 | [22 empty] | VV | 0
|  | Předsíň : 1,5*0,8 |  | 1.2 | [22 empty] | VV | 0
|  | WC 2 : 1,5*0,8 |  | 1.2 | [22 empty] | VV | 0
|  | Předsíň : 1,5*0,8 |  | 1.2 | [22 empty] | VV | 0
|  | WC 3 : 1,5*0,8 |  | 1.2 | [22 empty] | VV | 0
|  | Předsíň : 1,0*1,1 |  | 1.1 | [22 empty] | VV | 0
|  | Šatna 1 : 1,8*2,6 |  | 4.68 | [22 empty] | VV | 0
|  | Umývárna : 2,6*2,0 |  | 5.2 | [22 empty] | VV | 0
|  | 1,2*2,6 |  | 3.12 | [22 empty] | VV | 0
|  | Šatna 2 : 1,7*3,7 |  | 6.29 | [22 empty] | VV | 0
|  | Kuchyň : 4,0*6,5 |  | 26 | [22 empty] | VV | 0
|  | Učebna 2 : 9,0*4,9 |  | 44.1 | [22 empty] | VV | 0
Díl: | 95 | Dokončovací konstrukce na pozemních stavbách |  |  |  | 0 |  | 528.47 |  | 54137.92 |  | 0 |  | 0.01 |  | 0 |  |  |  |  | 103.76 | [5 empty] | DIL
18 | 952901111 | Vyčištění budov o výšce podlaží do 4 m | m2 | 251.27 |  | 0 | 1.55 | 389.47 | 141.15 | 35466.76 | 21 | 0 | 4e-05 | 0.01 | 0 | 0 |  | RTS 21/ II | Indiv | 0.308 | 77.39 |  | Práce |  |  |  | POL1_
|  | Přípravna : 6,7*5,3 |  | 35.51 | [22 empty] | VV | 0
|  | Sklad : 4,8*2,9 |  | 13.92 | [22 empty] | VV | 0
|  | Dílna : 4,6*8,9 |  | 40.94 | [22 empty] | VV | 0
|  | Učebna 1 : 9,3*5,8 |  | 53.94 | [22 empty] | VV | 0
|  | Chodba : 1,5*5,0 |  | 7.5 | [22 empty] | VV | 0
|  | 2,7*1,1 |  | 2.97 | [22 empty] | VV | 0
|  | WC 1 : 1,5*0,8 |  | 1.2 | [22 empty] | VV | 0
|  | Předsíň : 1,5*0,8 |  | 1.2 | [22 empty] | VV | 0
|  | WC 2 : 1,5*0,8 |  | 1.2 | [22 empty] | VV | 0
|  | Předsíň : 1,5*0,8 |  | 1.2 | [22 empty] | VV | 0
|  | WC 3 : 1,5*0,8 |  | 1.2 | [22 empty] | VV | 0
|  | Předsíň : 1,0*1,1 |  | 1.1 | [22 empty] | VV | 0
|  | Šatna 1 : 1,8*2,6 |  | 4.68 | [22 empty] | VV | 0
|  | Umývárna : 2,6*2,0 |  | 5.2 | [22 empty] | VV | 0
|  | 1,2*2,6 |  | 3.12 | [22 empty] | VV | 0
|  | Šatna 2 : 1,7*3,7 |  | 6.29 | [22 empty] | VV | 0
|  | Kuchyň : 4,0*6,5 |  | 26 | [22 empty] | VV | 0
|  | Učebna 2 : 9,0*4,9 |  | 44.1 | [22 empty] | VV | 0
19 | 952901110 | Čištění mytím vnitřních stávajících ploch, oken a dveří (čištění saponáty - stávající obklady dlažby, okna a dveře) | hod | 20 |  | 0 | 6.95 | 139 | 393.05 | 7861 | 21 | 0 | 1e-05 | 0 | 0 | 0 |  | RTS 21/ II | Indiv | 0.13 | 2.6 |  | Práce |  |  |  | POL1_
20 | 952902110 | Čištění zametáním v místnostech a chodbách | m2 | 251.27 |  | 0 | 0 | 0 | 8 | 2010.16 | 21 | 0 | 0 | 0 | 0 | 0 |  | RTS 21/ II | Indiv | 0.015 | 3.77 |  | Práce |  |  |  | POL1_
|  | Přípravna : 6,7*5,3 |  | 35.51 | [22 empty] | VV | 0
|  | Sklad : 4,8*2,9 |  | 13.92 | [22 empty] | VV | 0
|  | Dílna : 4,6*8,9 |  | 40.94 | [22 empty] | VV | 0
|  | Učebna 1 : 9,3*5,8 |  | 53.94 | [22 empty] | VV | 0
|  | Chodba : 1,5*5,0 |  | 7.5 | [22 empty] | VV | 0
|  | 2,7*1,1 |  | 2.97 | [22 empty] | VV | 0
|  | WC 1 : 1,5*0,8 |  | 1.2 | [22 empty] | VV | 0
|  | Předsíň : 1,5*0,8 |  | 1.2 | [22 empty] | VV | 0
|  | WC 2 : 1,5*0,8 |  | 1.2 | [22 empty] | VV | 0
|  | Předsíň : 1,5*0,8 |  | 1.2 | [22 empty] | VV | 0
|  | WC 3 : 1,5*0,8 |  | 1.2 | [22 empty] | VV | 0
|  | Předsíň : 1,0*1,1 |  | 1.1 | [22 empty] | VV | 0
|  | Šatna 1 : 1,8*2,6 |  | 4.68 | [22 empty] | VV | 0
|  | Umývárna : 2,6*2,0 |  | 5.2 | [22 empty] | VV | 0
|  | 1,2*2,6 |  | 3.12 | [22 empty] | VV | 0
|  | Šatna 2 : 1,7*3,7 |  | 6.29 | [22 empty] | VV | 0
|  | Kuchyň : 4,0*6,5 |  | 26 | [22 empty] | VV | 0
|  | Učebna 2 : 9,0*4,9 |  | 44.1 | [22 empty] | VV | 0
21 | 909 | Hzs-nezmeritelne stavebni prace | h | 20 |  | 0 | 0 | 0 | 440 | 8800 | 21 | 0 | 0 | 0 | 0 | 0 |  | RTS 21/ II | RTS 21/ II | 1 | 20 |  | Práce |  |  |  | POL1_
|  | Stěhování nábytku : 20 |  | 20 | [22 empty] | VV | 0
|  | Úklid : | [24 empty] | VV | 0
Díl: | 96 | Bourání konstrukcí |  |  |  | 0 |  | 1621.86 |  | 179524.43 |  | 0 |  | 0.1 |  | 31.33 |  |  |  |  | 308.1 | [5 empty] | DIL
22 | 960321271 | Bourání konstrukcí ze železobetonu | m3 | 0.35 |  | 0 | 0 | 0 | 14990 | 5246.5 | 21 | 0 | 0 | 0 | 2.85 | 1 |  | RTS 21/ II | RTS 21/ II | 17.607 | 6.16 |  | Práce |  |  |  | POL1_
|  | Schodiště : 1,0*1,0*0,35 |  | 0.35 | [22 empty] | VV | 0
23 | 965043321 | Bourání podkladů bet. potěr - samonivelační potěr do 20mm | m3 | 1.0788 |  | 0 | 0 | 0 | 5215 | 5625.94 | 21 | 0 | 0 | 0 | 2.2 | 2.37 |  | RTS 21/ II | RTS 21/ II | 14.85 | 16.02 |  | Práce |  |  |  | POL1_
|  | Učebna 1 : 9,3*5,8*0,02 |  | 1.0788 | [22 empty] | VV | 0
24 | 965048150 | Dočištění povrchu po vybourání dlažeb, tmel do 50% | m2 | 36.86 |  | 0 | 0 | 0 | 59.5 | 2193.17 | 21 | 0 | 0 | 0 | 0.00175 | 0.06 |  | RTS 21/ II | Indiv | 0.165 | 6.08 |  | Práce |  |  |  | POL1_
|  | Chodba : 1,5*5,0 |  | 7.5 | [22 empty] | VV | 0
|  | 2,7*1,1 |  | 2.97 | [22 empty] | VV | 0
|  | WC 1 : 1,5*0,8 |  | 1.2 | [22 empty] | VV | 0
|  | Předsíň : 1,5*0,8 |  | 1.2 | [22 empty] | VV | 0
|  | WC 2 : 1,5*0,8 |  | 1.2 | [22 empty] | VV | 0
|  | Předsíň : 1,5*0,8 |  | 1.2 | [22 empty] | VV | 0
|  | WC 3 : 1,5*0,8 |  | 1.2 | [22 empty] | VV | 0
|  | Předsíň : 1,0*1,1 |  | 1.1 | [22 empty] | VV | 0
|  | Šatna 1 : 1,8*2,6 |  | 4.68 | [22 empty] | VV | 0
|  | Umývárna : 2,6*2,0 |  | 5.2 | [22 empty] | VV | 0
|  | 1,2*2,6 |  | 3.12 | [22 empty] | VV | 0
|  | Šatna 2 : 1,7*3,7 |  | 6.29 | [22 empty] | VV | 0
25 | 965048515 | Broušení betonových povrchů do tl. 5 mm | m2 | 251.27 |  | 0 | 0 | 0 | 345.4 | 86788.66 | 21 | 0 | 0 | 0 | 0.0126 | 3.17 |  | RTS 21/ II | Indiv | 0.33 | 82.92 |  | Práce |  |  |  | POL1_
|  | Přípravna : 6,7*5,3 |  | 35.51 | [22 empty] | VV | 0
|  | Sklad : 4,8*2,9 |  | 13.92 | [22 empty] | VV | 0
|  | Dílna : 4,6*8,9 |  | 40.94 | [22 empty] | VV | 0
|  | Učebna 1 : 9,3*5,8 |  | 53.94 | [22 empty] | VV | 0
|  | Chodba : 1,5*5,0 |  | 7.5 | [22 empty] | VV | 0
|  | 2,7*1,1 |  | 2.97 | [22 empty] | VV | 0
|  | WC 1 : 1,5*0,8 |  | 1.2 | [22 empty] | VV | 0
|  | Předsíň : 1,5*0,8 |  | 1.2 | [22 empty] | VV | 0
|  | WC 2 : 1,5*0,8 |  | 1.2 | [22 empty] | VV | 0
|  | Předsíň : 1,5*0,8 |  | 1.2 | [22 empty] | VV | 0
|  | WC 3 : 1,5*0,8 |  | 1.2 | [22 empty] | VV | 0
|  | Předsíň : 1,0*1,1 |  | 1.1 | [22 empty] | VV | 0
|  | Šatna 1 : 1,8*2,6 |  | 4.68 | [22 empty] | VV | 0
|  | Umývárna : 2,6*2,0 |  | 5.2 | [22 empty] | VV | 0
|  | 1,2*2,6 |  | 3.12 | [22 empty] | VV | 0
|  | Šatna 2 : 1,7*3,7 |  | 6.29 | [22 empty] | VV | 0
|  | Kuchyň : 4,0*6,5 |  | 26 | [22 empty] | VV | 0
|  | Učebna 2 : 9,0*4,9 |  | 44.1 | [22 empty] | VV | 0
26 | 965081713 | Bourání dlažeb keramických tl.10 mm, nad 1 m2 | m2 | 36.86 |  | 0 | 0 | 0 | 67.3 | 2480.68 | 21 | 0 | 0 | 0 | 0.02 | 0.74 |  | RTS 21/ II | Indiv | 0.147 | 5.42 |  | Práce |  |  |  | POL1_
|  | Chodba : 1,5*5,0 |  | 7.5 | [22 empty] | VV | 0
|  | 2,7*1,1 |  | 2.97 | [22 empty] | VV | 0
|  | WC 1 : 1,5*0,8 |  | 1.2 | [22 empty] | VV | 0
|  | Předsíň : 1,5*0,8 |  | 1.2 | [22 empty] | VV | 0
|  | WC 2 : 1,5*0,8 |  | 1.2 | [22 empty] | VV | 0
|  | Předsíň : 1,5*0,8 |  | 1.2 | [22 empty] | VV | 0
|  | WC 3 : 1,5*0,8 |  | 1.2 | [22 empty] | VV | 0
|  | Předsíň : 1,0*1,1 |  | 1.1 | [22 empty] | VV | 0
|  | Šatna 1 : 1,8*2,6 |  | 4.68 | [22 empty] | VV | 0
|  | Umývárna : 2,6*2,0 |  | 5.2 | [22 empty] | VV | 0
|  | 1,2*2,6 |  | 3.12 | [22 empty] | VV | 0
|  | Šatna 2 : 1,7*3,7 |  | 6.29 | [22 empty] | VV | 0
27 | 968072455 | Vybourání kovových dveřních zárubní pl. do 2 m2 | m2 | 24 |  | 0 | 31.79 | 762.96 | 448.21 | 10757.04 | 21 | 0 | 0.00117 | 0.03 | 0.076 | 1.82 |  | RTS 21/ II | Indiv | 0.939 | 22.54 |  | Práce |  |  |  | POL1_
|  | 0,9*2,0*6 |  | 10.8 | [22 empty] | VV | 0
|  | 0,8*2,0*3 |  | 4.8 | [22 empty] | VV | 0
|  | 0,6*2,0*7 |  | 8.4 | [22 empty] | VV | 0
28 | 968096002 | Bourání parapetů plastových š. do 50 cm | m | 23.2 |  | 0 | 0 | 0 | 56.8 | 1317.76 | 21 | 0 | 0 | 0 | 0.01383 | 0.32 |  | RTS 21/ II | Indiv | 0.12 | 2.78 |  | Práce |  |  |  | POL1_
|  | 3,4*2 |  | 6.8 | [22 empty] | VV | 0
|  | 0,9 |  | 0.9 | [22 empty] | VV | 0
|  | 1,1*3 |  | 3.3 | [22 empty] | VV | 0
|  | 2,0*4 |  | 8 | [22 empty] | VV | 0
|  | 2,0 |  | 2 | [22 empty] | VV | 0
|  | 1,1*2 |  | 2.2 | [22 empty] | VV | 0
29 | 974031132 | Vysekání rýh ve zdi cihelné 5 x 7 cm | m | 50 |  | 0 | 11.71 | 585.5 | 112.59 | 5629.5 | 21 | 0 | 0.00049 | 0.02 | 0.006 | 0.3 |  | RTS 21/ II | Indiv | 0.274 | 13.7 |  | Práce |  |  |  | POL1_
30 | 974031154 | Vysekání rýh ve zdi cihelné 10 x 15 cm | m | 20 |  | 0 | 11.57 | 231.4 | 169.93 | 3398.6 | 21 | 0 | 0.00049 | 0.01 | 0.027 | 0.54 |  | RTS 21/ II | Indiv | 0.422 | 8.44 |  | Práce |  |  |  | POL1_
31 | 978011141 | Otlučení omítek vnitřních vápenných stropů do 30 % | m2 | 251.27 |  | 0 | 0 | 0 | 38.6 | 9699.02 | 21 | 0 | 0 | 0 | 0.01 | 2.51 |  | RTS 21/ II | Indiv | 0.1 | 25.13 |  | Práce |  |  |  | POL1_
|  | Přípravna : 6,7*5,3 |  | 35.51 | [22 empty] | VV | 0
|  | Sklad : 4,8*2,9 |  | 13.92 | [22 empty] | VV | 0
|  | Dílna : 4,6*8,9 |  | 40.94 | [22 empty] | VV | 0
|  | Učebna 1 : 9,3*5,8 |  | 53.94 | [22 empty] | VV | 0
|  | Chodba : 1,5*5,0 |  | 7.5 | [22 empty] | VV | 0
|  | 2,7*1,1 |  | 2.97 | [22 empty] | VV | 0
|  | WC 1 : 1,5*0,8 |  | 1.2 | [22 empty] | VV | 0
|  | Předsíň : 1,5*0,8 |  | 1.2 | [22 empty] | VV | 0
|  | WC 2 : 1,5*0,8 |  | 1.2 | [22 empty] | VV | 0
|  | Předsíň : 1,5*0,8 |  | 1.2 | [22 empty] | VV | 0
|  | WC 3 : 1,5*0,8 |  | 1.2 | [22 empty] | VV | 0
|  | Předsíň : 1,0*1,1 |  | 1.1 | [22 empty] | VV | 0
|  | Šatna 1 : 1,8*2,6 |  | 4.68 | [22 empty] | VV | 0
|  | Umývárna : 2,6*2,0 |  | 5.2 | [22 empty] | VV | 0
|  | 1,2*2,6 |  | 3.12 | [22 empty] | VV | 0
|  | Šatna 2 : 1,7*3,7 |  | 6.29 | [22 empty] | VV | 0
|  | Kuchyň : 4,0*6,5 |  | 26 | [22 empty] | VV | 0
|  | Učebna 2 : 9,0*4,9 |  | 44.1 | [22 empty] | VV | 0
32 | 978013141 | Otlučení omítek vnitřních stěn v rozsahu do 30 % | m2 | 426.4 |  | 0 | 0 | 0 | 30.9 | 13175.76 | 21 | 0 | 0 | 0 | 0.01 | 4.26 |  | RTS 21/ II | Indiv | 0.08 | 34.11 |  | Práce |  |  |  | POL1_
|  | Přípravna : (6,7*2+5,3*2)*3,5 |  | 84 | [22 empty] | VV | 0
|  | -0,8*2,0 |  | -1.6 | [22 empty] | VV | 0
|  | -0,9*2,0 |  | -1.8 | [22 empty] | VV | 0
|  | Sklad : (4,8*2+2,9*2)*3,5 |  | 53.9 | [22 empty] | VV | 0
|  | -0,9*2,0*2 |  | -3.6 | [22 empty] | VV | 0
|  | Dílna : (4,6*2+8,9*2)*3,5 |  | 94.5 | [22 empty] | VV | 0
|  | -0,9*2,0 |  | -1.8 | [22 empty] | VV | 0
|  | -0,8*2,0*3 |  | -4.8 | [22 empty] | VV | 0
|  | Učebna 1 : (9,3*2+5,8*2)*3,5 |  | 105.7 | [22 empty] | VV | 0
|  | -0,8*2,0 |  | -1.6 | [22 empty] | VV | 0
|  | Chodba : (5,0*2+3,2*2)*3,5 |  | 57.4 | [22 empty] | VV | 0
|  | -0,6*2,0*6 |  | -7.2 | [22 empty] | VV | 0
|  | -0,8*2,0*2 |  | -3.2 | [22 empty] | VV | 0
|  | -0,9*2,0 |  | -1.8 | [22 empty] | VV | 0
|  | WC 1 : (1,5*2+0,8*2)*3,5 |  | 16.1 | [22 empty] | VV | 0
|  | -0,6*2,0 |  | -1.2 | [22 empty] | VV | 0
|  | Předsíň : (1,5*2+0,8*2)*3,5 |  | 16.1 | [22 empty] | VV | 0
|  | -0,6*2,0*2 |  | -2.4 | [22 empty] | VV | 0
|  | WC 2 : (1,5*2+0,8*2)*3,5 |  | 16.1 | [22 empty] | VV | 0
|  | -0,6*2,0 |  | -1.2 | [22 empty] | VV | 0
|  | Předsíň : (1,5*2+0,8*2)*3,5 |  | 16.1 | [22 empty] | VV | 0
|  | -0,6*2,0*2 |  | -2.4 | [22 empty] | VV | 0
|  | WC 3 : (1,5*2+0,8*2)*3,5 |  | 16.1 | [22 empty] | VV | 0
|  | -0,6*2,0 |  | -1.2 | [22 empty] | VV | 0
|  | Předsíň : (1,0*2+1,1*2)*3,5 |  | 14.7 | [22 empty] | VV | 0
|  | -0,9*2,0*2 |  | -3.6 | [22 empty] | VV | 0
|  | Šatna 1 : (1,8*2+2,6*2)*3,5 |  | 30.8 | [22 empty] | VV | 0
|  | -0,6*2,0*2 |  | -2.4 | [22 empty] | VV | 0
|  | Umývárna : (2,6*2+2,0*2)*3,5 |  | 32.2 | [22 empty] | VV | 0
|  | -0,6*2,0*2 |  | -2.4 | [22 empty] | VV | 0
|  | (1,2*2+2,6*2)*3,5 |  | 26.6 | [22 empty] | VV | 0
|  | -0,6*2,0 |  | -1.2 | [22 empty] | VV | 0
|  | Šatna 2 : (1,7*2+3,7*2)*3,5 |  | 37.8 | [22 empty] | VV | 0
|  | -0,6*2,0 |  | -1.2 | [22 empty] | VV | 0
|  | -0,8*2,0*2 |  | -3.2 | [22 empty] | VV | 0
|  | Kuchyň : (4,0*2+6,5*2)*3,5 |  | 73.5 | [22 empty] | VV | 0
|  | -0,8*2,0 |  | -1.6 | [22 empty] | VV | 0
|  | Učebna 2 : (9,0*2+4,9*2)*3,5 |  | 97.3 | [22 empty] | VV | 0
|  | -0,8*2,0 |  | -1.6 | [22 empty] | VV | 0
|  | Odečet nových omítek do výšky 1,5m : -309,5 |  | -309.5 | [22 empty] | VV | 0
33 | 978013191 | Otlučení omítek vnitřních stěn v rozsahu do 100 % včetně odsekání obkladů | m2 | 309.5 |  | 0 | 0 | 0 | 100.4 | 31073.8 | 21 | 0 | 0 | 0 | 0.046 | 14.24 |  | RTS 21/ II | Indiv | 0.26 | 80.47 |  | Práce |  |  |  | POL1_
|  | Přípravna : (6,7*2+5,3*2)*2,0 |  | 48 | [22 empty] | VV | 0
|  | -0,8*2,0 |  | -1.6 | [22 empty] | VV | 0
|  | -0,9*2,0 |  | -1.8 | [22 empty] | VV | 0
|  | Sklad : (4,8*2+2,9*2)*1,5 |  | 23.1 | [22 empty] | VV | 0
|  | -0,9*1,5*2 |  | -2.7 | [22 empty] | VV | 0
|  | Dílna : (4,6*2+8,9*2)*1,5 |  | 40.5 | [22 empty] | VV | 0
|  | -0,9*1,5 |  | -1.35 | [22 empty] | VV | 0
|  | -0,8*1,5*3 |  | -3.6 | [22 empty] | VV | 0
|  | Učebna 1 : (9,3*2+5,8*2)*1,5 |  | 45.3 | [22 empty] | VV | 0
|  | -0,8*1,5 |  | -1.2 | [22 empty] | VV | 0
|  | Chodba : (5,0*2+3,2*2)*1,5 |  | 24.6 | [22 empty] | VV | 0
|  | -0,6*1,5*6 |  | -5.4 | [22 empty] | VV | 0
|  | -0,8*1,5*2 |  | -2.4 | [22 empty] | VV | 0
|  | -0,9*1,5 |  | -1.35 | [22 empty] | VV | 0
|  | WC 1 : (1,5*2+0,8*2)*1,5 |  | 6.9 | [22 empty] | VV | 0
|  | -0,6*1,5 |  | -0.9 | [22 empty] | VV | 0
|  | Předsíň : (1,5*2+0,8*2)*1,5 |  | 6.9 | [22 empty] | VV | 0
|  | -0,6*1,5*2 |  | -1.8 | [22 empty] | VV | 0
|  | WC 2 : (1,5*2+0,8*2)*1,5 |  | 6.9 | [22 empty] | VV | 0
|  | -0,6*1,5 |  | -0.9 | [22 empty] | VV | 0
|  | Předsíň : (1,5*2+0,8*2)*1,5 |  | 6.9 | [22 empty] | VV | 0
|  | -0,6*1,5*2 |  | -1.8 | [22 empty] | VV | 0
|  | WC 3 : (1,5*2+0,8*2)*1,5 |  | 6.9 | [22 empty] | VV | 0
|  | -0,6*1,5 |  | -0.9 | [22 empty] | VV | 0
|  | Předsíň : (1,0*2+1,1*2)*1,5 |  | 6.3 | [22 empty] | VV | 0
|  | -0,9*1,5*2 |  | -2.7 | [22 empty] | VV | 0
|  | Šatna 1 : (1,8*2+2,6*2)*1,5 |  | 13.2 | [22 empty] | VV | 0
|  | -0,6*1,5*2 |  | -1.8 | [22 empty] | VV | 0
|  | Umývárna : (2,6*2+2,0*2)*1,5 |  | 13.8 | [22 empty] | VV | 0
|  | -0,6*1,5*2 |  | -1.8 | [22 empty] | VV | 0
|  | (1,2*2+2,6*2)*1,5 |  | 11.4 | [22 empty] | VV | 0
|  | -0,6*1,5 |  | -0.9 | [22 empty] | VV | 0
|  | Šatna 2 : (1,7*2+3,7*2)*1,5 |  | 16.2 | [22 empty] | VV | 0
|  | -0,6*1,5 |  | -0.9 | [22 empty] | VV | 0
|  | -0,8*1,5*2 |  | -2.4 | [22 empty] | VV | 0
|  | Kuchyň : (4,0*2+6,5*2)*1,5 |  | 31.5 | [22 empty] | VV | 0
|  | -0,8*1,5 |  | -1.2 | [22 empty] | VV | 0
|  | Učebna 2 : (9,0*2+4,9*2)*1,5 |  | 41.7 | [22 empty] | VV | 0
|  | -0,8*1,5 |  | -1.2 | [22 empty] | VV | 0
34 | 460680021 | Průraz zdivem v cihlové zdi tloušťky 15 cm plochy do 0,025 m2 | kus | 10 |  | 0 | 4.2 | 42 | 213.8 | 2138 | 21 | 0 | 0.00367 | 0.04 | 0 | 0 |  | RTS 21/ II | Indiv | 0.433 | 4.33 |  | Práce |  |  |  | POL1_
Díl: | 99 | Staveništní přesun hmot |  |  |  | 0 |  | 0 |  | 34478.92 |  | 0 |  | 0 |  | 0 |  |  |  |  | 70.83 | [5 empty] | DIL
35 | 999281145 | Přesun hmot pro opravy a údržbu do v. 6 m, nošením | t | 33.7301 |  | 0 | 0 | 0 | 1022.2 | 34478.92 | 21 | 0 | 0 | 0 | 0 | 0 |  | RTS 21/ II | Indiv | 2.1 | 70.83 |  | Přesun hmot |  |  |  | POL7_
Díl: | 713 | Izolace tepelné |  |  |  | 0 |  | 690.18 |  | 5719.27 |  | 0 |  | 0 |  | 0 |  |  |  |  | 9.95 | [5 empty] | DIL
36 | 713191221 | Dilatační pásek podél stěn výšky 100 mm vč.dodávky pásku tl. 10mm | m | 198.9 |  | 0 | 3.47 | 690.18 | 28.03 | 5575.17 | 21 | 0 | 0 | 0 | 0 | 0 |  | RTS 21/ II | Indiv | 0.05 | 9.95 |  | Práce |  |  |  | POL1_
|  | Přípravna : (6,7*2+5,3*2) |  | 24 | [22 empty] | VV | 0
|  | -0,8 |  | -0.8 | [22 empty] | VV | 0
|  | -0,9 |  | -0.9 | [22 empty] | VV | 0
|  | Sklad : (4,8*2+2,9*2) |  | 15.4 | [22 empty] | VV | 0
|  | -0,9*2 |  | -1.8 | [22 empty] | VV | 0
|  | Dílna : (4,6*2+8,9*2) |  | 27 | [22 empty] | VV | 0
|  | -0,9 |  | -0.9 | [22 empty] | VV | 0
|  | -0,8*3 |  | -2.4 | [22 empty] | VV | 0
|  | Učebna 1 : (9,3*2+5,8*2) |  | 30.2 | [22 empty] | VV | 0
|  | -0,8 |  | -0.8 | [22 empty] | VV | 0
|  | Chodba : (5,0*2+3,2*2) |  | 16.4 | [22 empty] | VV | 0
|  | -0,6*6 |  | -3.6 | [22 empty] | VV | 0
|  | -0,8*2 |  | -1.6 | [22 empty] | VV | 0
|  | -0,9 |  | -0.9 | [22 empty] | VV | 0
|  | WC 1 : (1,5*2+0,8*2) |  | 4.6 | [22 empty] | VV | 0
|  | -0,6 |  | -0.6 | [22 empty] | VV | 0
|  | Předsíň : (1,5*2+0,8*2) |  | 4.6 | [22 empty] | VV | 0
|  | -0,6*2 |  | -1.2 | [22 empty] | VV | 0
|  | WC 2 : (1,5*2+0,8*2) |  | 4.6 | [22 empty] | VV | 0
|  | -0,6 |  | -0.6 | [22 empty] | VV | 0
|  | Předsíň : (1,5*2+0,8*2) |  | 4.6 | [22 empty] | VV | 0
|  | -0,6*2 |  | -1.2 | [22 empty] | VV | 0
|  | WC 3 : (1,5*2+0,8*2) |  | 4.6 | [22 empty] | VV | 0
|  | -0,6 |  | -0.6 | [22 empty] | VV | 0
|  | Předsíň : (1,0*2+1,1*2) |  | 4.2 | [22 empty] | VV | 0
|  | -0,9*2 |  | -1.8 | [22 empty] | VV | 0
|  | Šatna 1 : (1,8*2+2,6*2) |  | 8.8 | [22 empty] | VV | 0
|  | -0,6*2 |  | -1.2 | [22 empty] | VV | 0
|  | Umývárna : (2,6*2+2,0*2) |  | 9.2 | [22 empty] | VV | 0
|  | -0,6*2 |  | -1.2 | [22 empty] | VV | 0
|  | (1,2*2+2,6*2) |  | 7.6 | [22 empty] | VV | 0
|  | -0,6 |  | -0.6 | [22 empty] | VV | 0
|  | Šatna 2 : (1,7*2+3,7*2) |  | 10.8 | [22 empty] | VV | 0
|  | -0,6 |  | -0.6 | [22 empty] | VV | 0
|  | -0,8*2 |  | -1.6 | [22 empty] | VV | 0
|  | Kuchyň : (4,0*2+6,5*2) |  | 21 | [22 empty] | VV | 0
|  | -0,8 |  | -0.8 | [22 empty] | VV | 0
|  | Učebna 2 : (9,0*2+4,9*2) |  | 27.8 | [22 empty] | VV | 0
|  | -0,8 |  | -0.8 | [22 empty] | VV | 0
37 | 998713201 | Přesun hmot pro izolace tepelné, výšky do 6 m | % | 62.6535 |  | 0 | 0 | 0 | 2.3 | 144.1 | 21 | 0 | 0 | 0 | 0 | 0 |  | RTS 21/ II | Indiv | 0 | 0 |  | Přesun hmot |  |  |  | POL7_
Díl: | 720 | Zdravotechnická instalace |  |  |  | 0 |  | 0 |  | 3300 |  | 0 |  | 0 |  | 0 |  |  |  |  | 0.16 | [5 empty] | DIL
38 | 7201947774 | Podružný materiál pro ZTI (vyústění, přechodky, hadice) | kpl | 1 |  | 0 | 0 | 0 | 3300 | 3300 | 21 | 0 | 0 | 0 | 0 | 0 |  | Vlastní | Indiv | 0.157 | 0.16 |  | Práce |  |  |  | POL1_
Díl: | 721 | Vnitřní kanalizace |  |  |  | 0 |  | 1835.1 |  | 6955.36 |  | 0 |  | 0.01 |  | 0 |  |  |  |  | 8.29 | [5 empty] | DIL
39 | 721176113 | Potrubí HT odpadní svislé D 50 x 1,8 mm | m | 10 |  | 0 | 183.51 | 1835.1 | 312.59 | 3125.9 | 21 | 0 | 0.00052 | 0.01 | 0 | 0 |  | RTS 21/ II | Indiv | 0.529 | 5.29 |  | Práce |  |  |  | POL1_
40 | 721194104 | Vyvedení odpadních výpustek D 40 x 1,8 | kus | 3 |  | 0 | 0 | 0 | 87.1 | 261.3 | 21 | 0 | 0 | 0 | 0 | 0 |  | RTS 21/ II | Indiv | 0.157 | 0.47 |  | Práce |  |  |  | POL1_
41 | 721194105 | Vyvedení odpadních výpustek D 50 x 1,8 | kus | 6 |  | 0 | 0 | 0 | 96.5 | 579 | 21 | 0 | 0 | 0 | 0 | 0 |  | RTS 21/ II | Indiv | 0.174 | 1.04 |  | Práce |  |  |  | POL1_
42 | 721194109 | Vyvedení odpadních výpustek D 110 x 2,3 | kus | 4 |  | 0 | 0 | 0 | 143.6 | 574.4 | 21 | 0 | 0 | 0 | 0 | 0 |  | RTS 21/ II | Indiv | 0.259 | 1.04 |  | Práce |  |  |  | POL1_
43 | 733171140 | Montáž - napojení potrubí na stoupačku | kus | 1 |  | 0 | 0 | 0 | 262.4 | 262.4 | 21 | 0 | 0 | 0 | 0 | 0 |  | RTS 21/ II | Indiv | 0.45 | 0.45 |  | Práce |  |  |  | POL1_
44 | 72145488 | Práce spojené s demontáži rozvodů - kanalizace | hod | 4 |  | 0 | 0 | 0 | 495 | 1980 | 21 | 0 | 0 | 0 | 0 | 0 |  | Vlastní | Indiv | 0 | 0 |  | Práce |  |  |  | POL1_
45 | 998721202 | Přesun hmot pro vnitřní kanalizaci, výšky do 12 m | % | 86.181 |  | 0 | 0 | 0 | 2 | 172.36 | 21 | 0 | 0 | 0 | 0 | 0 |  | RTS 21/ II | Indiv | 0 | 0 |  | Přesun hmot |  |  |  | POL7_
Díl: | 722 | Vnitřní vodovod |  |  |  | 0 |  | 6091.45 |  | 23468.9 |  | 0 |  | 0.17 |  | 0 |  |  |  |  | 34.26 | [5 empty] | DIL
46 | 722172311 | Potrubí z PPR, D 20x2,8 mm, PN 16, vč.zed.výpom. | m | 40 |  | 0 | 75.24 | 3009.6 | 294.36 | 11774.4 | 21 | 0 | 0.00399 | 0.16 | 0 | 0 |  | RTS 21/ II | Indiv | 0.5429 | 21.72 |  | Práce |  |  |  | POL1_
47 | 722181213 | Izolace návleková MIRELON PRO tl. stěny 13 mm vnitřní průměr 22 mm | m | 40 |  | 0 | 29.72 | 1188.8 | 65.68 | 2627.2 | 21 | 0 | 4e-05 | 0 | 0 | 0 |  | RTS 21/ II | Indiv | 0.129 | 5.16 |  | Práce |  |  |  | POL1_
48 | 722220111 | Nástěnka K 247, pro výtokový ventil G 1/2 | kus | 5 |  | 0 | 119.17 | 595.85 | 134.93 | 674.65 | 21 | 0 | 0.00063 | 0 | 0 | 0 |  | RTS 21/ II | Indiv | 0.272 | 1.36 |  | Práce |  |  |  | POL1_
49 | 722220121 | Nástěnka K 247, pro baterii G 1/2 | pár | 5 |  | 0 | 243.76 | 1218.8 | 268.34 | 1341.7 | 21 | 0 | 0.00148 | 0.01 | 0 | 0 |  | RTS 21/ II | Indiv | 0.54 | 2.7 |  | Práce |  |  |  | POL1_
50 | 722290234 | Proplach a dezinfekce vodovod.potrubí DN 80 | m | 40 |  | 0 | 1.7 | 68 | 31.3 | 1252 | 21 | 0 | 1e-05 | 0 | 0 | 0 |  | RTS 21/ II | RTS 21/ II | 0.062 | 2.48 |  | Práce |  |  |  | POL1_
51 | 733190107 | Tlaková zkouška potrubí DN 40 | m | 40 |  | 0 | 0.26 | 10.4 | 11.74 | 469.6 | 21 | 0 | 0 | 0 | 0 | 0 |  | RTS 21/ II | Indiv | 0.021 | 0.84 |  | Práce |  |  |  | POL1_
52 | 72245488 | Práce spojené s demontáži rozvodů - voda | hod | 10 |  | 0 | 0 | 0 | 495 | 4950 | 21 | 0 | 0 | 0 | 0 | 0 |  | Vlastní | Indiv | 0 | 0 |  | Práce |  |  |  | POL1_
53 | 998722202 | Přesun hmot pro vnitřní vodovod, výšky do 12 m | % | 291.81 |  | 0 | 0 | 0 | 1.3 | 379.35 | 21 | 0 | 0 | 0 | 0 | 0 |  | RTS 21/ II | Indiv | 0 | 0 |  | Přesun hmot |  |  |  | POL7_
Díl: | 725 | Zařizovací předměty |  |  |  | 0 |  | 103489.44 |  | 22992.81 |  | 0 |  | 0.31 |  | 0.73 |  |  |  |  | 29.43 | [5 empty] | DIL
54 | 725013138 | Klozet kombi ,nádrž s armat.odpad svislý,bílý včetně sedátka v bílé barvě | soubor | 3 |  | 0 | 6420.31 | 19260.93 | 933.69 | 2801.07 | 21 | 0 | 0.02872 | 0.09 | 0 | 0 |  | RTS 21/ II | Indiv | 1.5 | 4.5 |  | Práce |  |  |  | POL1_
55 | 725119305 | Montáž klozetových mís kombinovaných | soubor | 3 |  | 0 | 595.1 | 1785.3 | 764.5 | 2293.5 | 21 | 0 | 0.00186 | 0.01 | 0 | 0 |  | RTS 21/ II | Indiv | 1.334 | 4 |  | Práce |  |  |  | POL1_
56 | 725130811 | Demontáž pisoárové nádrže + 1 stání | soubor | 1 |  | 0 | 0 | 0 | 294.5 | 294.5 | 21 | 0 | 0 | 0 | 0.03968 | 0.04 |  | RTS 21/ II | RTS 21/ II | 0.744 | 0.74 |  | Práce |  |  |  | POL1_
57 | 725139101 | Montáž pisoárových stání ostatních | soubor | 1 |  | 0 | 1578.37 | 1578.37 | 631.63 | 631.63 | 21 | 0 | 0.006 | 0.01 | 0 | 0 |  | RTS 21/ II | RTS 21/ II | 1.253 | 1.25 |  | Práce |  |  |  | POL1_
58 | 725299101 | Montáž koupelnových doplňků - mýdelníků, držáků ap | soubor | 6 |  | 0 | 24.47 | 146.82 | 184.53 | 1107.18 | 21 | 0 | 3e-05 | 0 | 0 | 0 |  | RTS 21/ II | Indiv | 0.33 | 1.98 |  | Práce |  |  |  | POL1_
59 | 725540802 | Demontáž zásobníků plyn.ohřívačů do 500 l | soubor | 2 |  | 0 | 0 | 0 | 288.5 | 577 | 21 | 0 | 0 | 0 | 0.312 | 0.62 |  | RTS 21/ II | RTS 21/ II | 0.729 | 1.46 |  | Práce |  |  |  | POL1_
60 | 725810402 | Ventil rohový kulový s filtrem 1/2" x 3/8" | soubor | 7 |  | 0 | 137.06 | 959.42 | 130.84 | 915.88 | 21 | 0 | 0.00017 | 0 | 0 | 0 |  | RTS 21/ II | Indiv | 0.227 | 1.59 |  | Práce |  |  |  | POL1_
61 | 725814122 | Ventil pračkový kulový se zpětnou klapkou a filtrem 3/4" | soubor | 1 |  | 0 | 212.24 | 212.24 | 72.66 | 72.66 | 21 | 0 | 0.00024 | 0 | 0 | 0 |  | RTS 21/ II | Indiv | 0.124 | 0.12 |  | Práce |  |  |  | POL1_
62 | 725825111 | Baterie umyvadlová nástěnná ruční standardní | kus | 6 |  | 0 | 2408.85 | 14453.1 | 271.15 | 1626.9 | 21 | 0 | 0.00102 | 0.01 | 0 | 0 |  | RTS 21/ II | Indiv | 0.476 | 2.86 |  | Práce |  |  |  | POL1_
63 | 725829202 | Montáž baterie umyv.a dřezové nástěnné | kus | 6 |  | 0 | 112.47 | 674.82 | 240.03 | 1440.18 | 21 | 0 | 0.00018 | 0 | 0 | 0 |  | RTS 21/ II | RTS 21/ II | 0.476 | 2.86 |  | Práce |  |  |  | POL1_
64 | 725820801 | Demontáž baterie nástěnné do G 3/4 | soubor | 6 |  | 0 | 0 | 0 | 94.6 | 567.6 | 21 | 0 | 0 | 0 | 0.00156 | 0.01 |  | RTS 21/ II | Indiv | 0.217 | 1.3 |  | Práce |  |  |  | POL1_
65 | 725860188 | Sifon pračkový HL440, D 40/50 mm podomítkový, suchá zápachová klapka | kus | 1 |  | 0 | 471.69 | 471.69 | 144.31 | 144.31 | 21 | 0 | 0.0002 | 0 | 0 | 0 |  | RTS 21/ II | Indiv | 0.246 | 0.25 |  | Práce |  |  |  | POL1_
66 | 725860213 | Sifon umyvadlový HL132, D 32, 40 mm | kus | 6 |  | 0 | 261.17 | 1567.02 | 143.13 | 858.78 | 21 | 0 | 0.0002 | 0 | 0 | 0 |  | RTS 21/ II | Indiv | 0.246 | 1.48 |  | Práce |  |  |  | POL1_
67 | 787911111 | Montáž zrcadla na stěnu, na lepidlo, pl. do 2 m2 | m2 | 2.4 |  | 0 | 32.18 | 77.23 | 1184.42 | 2842.61 | 21 | 0 | 8e-05 | 0 | 0 | 0 |  | RTS 21/ II | Indiv | 2.1 | 5.04 |  | Práce |  |  |  | POL1_
|  | 0,6*0,8*5 |  | 2.4 | [22 empty] | VV | 0
68 | 64214330R | Umyvadlo keram. 550x450 mm bílé, na šrouby | kus | 6 |  | 0 | 1180 | 7080 | 0 | 0 | 21 | 0 | 0.013 | 0.08 | 0 | 0 |  | RTS 21/ II | Indiv | 0 | 0 |  | R-položka |  |  |  | POL12_0
69 | 42377000R | Dvojháček chrom lesklá | kus | 3 |  | 0 | 379.5 | 1138.5 | 0 | 0 | 21 | 0 | 0.0009 | 0 | 0 | 0 |  | Vlastní | Indiv | 0 | 0 |  | Specifikace |  |  |  | POL3_
70 | 54132291 | D+M Ohřívač elektrický zásobníkový 80l závěsný, příkon 2,2 kW, včetně pojišťovacího a uzavíracího ventilu | kus | 2 |  | 0 | 20900 | 41800 | 0 | 0 | 21 | 0 | 0.008 | 0.02 | 0 | 0 | SPCM | RTS 21/ II | Indiv | 0 | 0 |  | Specifikace |  |  |  | POL3_
71 | 551789001R | Držák toaletního papíru chrom | kus | 3 |  | 0 | 528 | 1584 | 0 | 0 | 21 | 0 | 0.002 | 0.01 | 0 | 0 |  | Vlastní | Indiv | 0 | 0 |  | Specifikace |  |  |  | POL3_
72 | 63465124 | Zrcadlo nemontované čiré tl. 4 mm 80x60cm | ks | 5 |  | 0 | 1500 | 7500 | 0 | 0 | 21 | 0 | 0.01 | 0.05 | 0 | 0 | SPCM | RTS 21/ II | Indiv | 0 | 0 |  | Specifikace |  |  |  | POL3_
73 | 64251336 | Závěsný pisoár a hlubokým splachováním, keramika, bílá | kus | 1 |  | 0 | 3200 | 3200 | 0 | 0 | 21 | 0 | 0.016 | 0.02 | 0 | 0 | SPCM | RTS 21/ II | Indiv | 0 | 0 |  | Specifikace |  |  |  | POL3_
74 | 725110811R00 | Demontáž klozetů splachovacích | soubor | 3 |  | 0 | 0 | 0 | 256.9 | 770.7 | 21 | 0 | 0 | 0 | 0.01933 | 0.06 |  | RTS 21/ II | Indiv | 0 | 0 |  | R-položka |  |  |  | POL12_1
75 | 725219401R00 | Montáž umyvadel na šrouby do zdiva | soubor | 6 |  | 0 | 0 | 0 | 945 | 5670 | 21 | 0 | 0.00141 | 0.01 | 0 | 0 |  | RTS 21/ II | Indiv | 0 | 0 |  | R-položka |  |  |  | POL12_1
76 | 998725202 | Přesun hmot pro zařizovací předměty, výšky do 12 m | % | 1261.0394 |  | 0 | 0 | 0 | 0.3 | 378.31 | 21 | 0 | 0 | 0 | 0 | 0 |  | RTS 21/ II | Indiv | 0 | 0 |  | Přesun hmot |  |  |  | POL7_
Díl: | 734 | Armatury |  |  |  | 0 |  | 336 |  | 14089.47 |  | 0 |  | 0 |  | 0.09 |  |  |  |  | 3.81 | [5 empty] | DIL
77 | 734200821 | Demontáž armatur do G 1/2 | kus | 16 |  | 0 | 21 | 336 | 77 | 1232 | 21 | 0 | 9e-05 | 0 | 0.00045 | 0.01 |  | RTS 21/ II | Indiv | 0.166 | 2.66 |  | Práce |  |  |  | POL1_
78 | 734220871R00 | Výměna armatur (ventilů) a šroubením, včetně termostatické hlavice pro ocelové těleso | kus | 16 |  | 0 | 0 | 0 | 800 | 12800 | 21 | 0 | 0 | 0 | 0.00491 | 0.08 |  | Vlastní | Indiv | 0.072 | 1.15 |  | Práce |  |  |  | POL1_
79 | 998734201 | Přesun hmot pro armatury, výšky do 6 m | % | 143.68 |  | 0 | 0 | 0 | 0.4 | 57.47 | 21 | 0 | 0 | 0 | 0 | 0 |  | RTS 21/ II | Indiv | 0 | 0 |  | Přesun hmot |  |  |  | POL7_
Díl: | 735 | Otopná tělesa |  |  |  | 0 |  | 2292.96 |  | 12055 |  | 0 |  | 0.26 |  | 0.17 |  |  |  |  | 8.99 | [5 empty] | DIL
80 | 735128110 | Tlakové zkoušky těles článkových | ks | 16 |  | 0 | 5.01 | 80.16 | 234.99 | 3759.84 | 21 | 0 | 0 | 0 | 0 | 0 |  | RTS 21/ II | Indiv | 0.113 | 1.81 |  | Práce |  |  |  | POL1_
81 | 735129140 | Montáž otopných těles ocelových článkových | ks | 16 |  | 0 | 138.3 | 2212.8 | 192.3 | 3076.8 | 21 | 0 | 0.01632 | 0.26 | 0 | 0 |  | RTS 21/ II | Indiv | 0.362 | 5.79 |  | Práce |  |  |  | POL1_
|  | 16,0 |  | 16 | [22 empty] | VV | 0
82 | 735121810 | Demontáž otopných těles ocelových článkových | ks | 16 |  | 0 | 0 | 0 | 110 | 1760 | 21 | 0 | 0 | 0 | 0.01057 | 0.17 |  | RTS 21/ II | Indiv | 0.082 | 1.31 |  | Práce |  |  |  | POL1_
|  | 16,0 |  | 16 | [22 empty] | VV | 0
83 | 735191910 | Napuštění vody do otopného systému | kpl | 1 |  | 0 | 0 | 0 | 2000 | 2000 | 21 | 0 | 0 | 0 | 0 | 0 |  | RTS 21/ II | Indiv | 0.031 | 0.03 |  | Práce |  |  |  | POL1_
84 | 735494811 | Vypuštění vody z otopných těles | kpl | 1 |  | 0 | 0 | 0 | 1000 | 1000 | 21 | 0 | 0 | 0 | 0 | 0 |  | RTS 21/ II | Indiv | 0.052 | 0.05 |  | Práce |  |  |  | POL1_
85 | 998735201 | Přesun hmot pro otopná tělesa, výšky do 6 m | % | 138.896 |  | 0 | 0 | 0 | 3.3 | 458.36 | 21 | 0 | 0 | 0 | 0 | 0 |  | RTS 21/ II | Indiv | 0 | 0 |  | Přesun hmot |  |  |  | POL7_
Díl: | 766 | Konstrukce truhlářské |  |  |  | 0 |  | 54541.76 |  | 247147.58 |  | 0 |  | 0.26 |  | 0.03 |  |  |  |  | 40.17 | [5 empty] | DIL
86 | 766661112 | Montáž dveří do zárubně,otevíravých 1kř.do 0,8 m | kus | 16 |  | 0 | 0 | 0 | 650 | 10400 | 21 | 0 | 0 | 0 | 0 | 0 |  | RTS 21/ II | Indiv | 1.45 | 23.2 |  | Práce |  |  |  | POL1_
87 | 766662811 | Demontáž prahů dveří 1křídlových | kus | 16 |  | 0 | 0 | 0 | 55.7 | 891.2 | 21 | 0 | 0 | 0 | 0.0018 | 0.03 |  | RTS 21/ II | Indiv | 0.11 | 1.76 |  | Práce |  |  |  | POL1_
88 | 766695213 | Montáž prahů dveří jednokřídlových š. nad 10 cm | kus | 16 |  | 0 | 3.86 | 61.76 | 142.44 | 2279.04 | 21 | 0 | 1e-05 | 0 | 0 | 0 |  | RTS 21/ II | Indiv | 0.28 | 4.48 |  | Práce |  |  |  | POL1_
89 | 766812775R00 | D+M kuchyňských linek dřevěných včetně spotřebičů, viz zadavací studie a nákres | Soubor | 1 |  | 0 | 0 | 0 | 230000 | 230000 | 21 | 0 | 0 | 0 | 0 | 0 |  | Vlastní | Indiv | 10.728 | 10.73 |  | Práce |  |  |  | POL1_
|  | Lamino barvy dle požadavku invesotra, hrany ABS, : 1 |  | 1 | [22 empty] | VV | 0
|  | dolní i horní skříňky, dřez se stojánkovou baterií, : | [24 empty] | VV | 0
|  | výškově stavitelné nožky se soklovou lištou. : | [24 empty] | VV | 0
|  | - pracovní deska vysokotlaký HPL tl. 38mm, korpus tl. min. 18mm břidlice : | [24 empty] | VV | 0
|  | - v horní části skříněk počítat s digestoří : | [24 empty] | VV | 0
|  | - obkladový panel jamilton (bez rohové lišty) /transparentní tmel : | [24 empty] | VV | 0
|  | - dvířka i šuplíky osadit kvalitním systémem pro tlumení ( dvířka kašmit, dub) : | [24 empty] | VV | 0
|  | - výstroj šuplíků : | [24 empty] | VV | 0
|  | - nerezové úchyty skříněk dl=200mm : | [24 empty] | VV | 0
|  | - osvětlení led páskem v AL liště : | [24 empty] | VV | 0
|  | - nerezový dřez - NEREZOVÁ OCEL AISI 304-18/10 : | [24 empty] | VV | 0
|  | POČET KOMOR: 1 KOMORA + ODKAPÁVAČ : | [24 empty] | VV | 0
|  | ROZMĚRY (Š X H): 800 X 500 MM : | [24 empty] | VV | 0
|  | HLAVNÍ KOMORA (Š X H X G): 340 X 400 X 185 MM : | [24 empty] | VV | 0
|  | MONTÁŽNÍ OTVOR: PODLE ŠABLONY : | [24 empty] | VV | 0
|  | TLOUŠŤKA OCELI: 0,8 MM : | [24 empty] | VV | 0
|  | - pod dřezem prostor pro uzavřené nádoby na tříděný odpad : | [24 empty] | VV | 0
|  | - dřezová baterie stojánková otočná chrom : | [24 empty] | VV | 0
|  | - led pásek + trafo 8 m : | [24 empty] | VV | 0
|  | - výsuvný šuplík strong max 17 ks : | [24 empty] | VV | 0
|  | - výklop blum hk-s 1 ks : | [24 empty] | VV | 0
|  | - úchytka 32 ks : | [24 empty] | VV | 0
|  | - příborník + nohy 2 ks : | [24 empty] | VV | 0
|  | Včetně dodávky a montáže elektrospotřebičů: : | [24 empty] | VV | 0
|  | Horkovzdušná trouba : | [24 empty] | VV | 0
|  | - Pečící trouba, energetická třída A : | [24 empty] | VV | 0
|  | Barva: Nerezová, Energetická třída: A, Čištění: Vodou, Vnitřní objem: 72 l, Max. příkon: 2790 W, Gril, Vzhled: Moderní, Rozměry (VxŠxH): 594x594x568 mm, Výbava: Teleskopický výsuv : | [24 empty] | VV | 0
|  | - Vestavná mikrovlnná trouba : | [24 empty] | VV | 0
|  | Barva: Nerezová, Objem: 25 l, Mikrovlnný výkon: 900 W, Výkon grilu: 1000 W, Počet úrovní výkonu: 8, Systém tepelné úpravy: Mikrovlny ¦¦ Gril, Rozměry (VxŠxH): 388x595x377 mm, Vzhled: Moderní : | [24 empty] | VV | 0
|  | - Sklokeramická varná deska : | [24 empty] | VV | 0
|  | Barva: Černá, Max. příkon: 6400 W, Šířka: 60 cm, Zkosení - 1 strana, PowerBoost, Prostor pro instalaci (VxŠxH): 38x560x490 mm : | [24 empty] | VV | 0
|  | - Pračka s předním plněním : | [24 empty] | VV | 0
|  | Energetická třída: B, Max. kapacita: 6 kg, Max. hlučnost: 72 dB, Max. rychlost odstřeďování: 1000 ot./min., Rozměry (VxŠxH): 843x595x378 mm : | [24 empty] | VV | 0
|  | - Volně stojící lednice : | [24 empty] | VV | 0
|  | Barva: Bílá, Energetická třída: E,&nbsp, Rozměry (VxŠxH): 845x560x575 mm,&nbsp, Celkový objem: 134 l, Max. hlučnost: 38 dB, Roční spotřeba energie: 91 kWh, Změna směru otevírání dveří: Ano : | [24 empty] | VV | 0
[27 empty] | VV | 0
|  | viz. studie a nákres : | [24 empty] | VV | 0
90 | 61160101 | Dveře vnitřní hladké plné 1kř. 60x197 CPL včetně kování | kus | 7 |  | 0 | 3200 | 22400 | 0 | 0 | 21 | 0 | 0.013 | 0.09 | 0 | 0 | SPCM | RTS 21/ II | Indiv | 0 | 0 |  | Specifikace |  |  |  | POL3_
91 | 61160103 | Dveře vnitřní hladké plné 1kř. 80x197 CPL včetně kování | kus | 3 |  | 0 | 3200 | 9600 | 0 | 0 | 21 | 0 | 0.016 | 0.05 | 0 | 0 | SPCM | RTS 21/ II | Indiv | 0 | 0 |  | Specifikace |  |  |  | POL3_
92 | 61160104 | Dveře vnitřní hladké plné 1kř. 90x197 CPL včetně kování | kus | 6 |  | 0 | 3400 | 20400 | 0 | 0 | 21 | 0 | 0.017 | 0.1 | 0 | 0 | SPCM | RTS 21/ II | Indiv | 0 | 0 |  | Specifikace |  |  |  | POL3_
93 | 61187116 | Prah dubový délka 60 cm šířka 10 cm tl. 2 cm | kus | 7 |  | 0 | 102.4 | 716.8 | 0 | 0 | 21 | 0 | 0.0008 | 0.01 | 0 | 0 | SPCM | RTS 21/ II | Indiv | 0 | 0 |  | Specifikace |  |  |  | POL3_
94 | 61187156 | Prah dubový délka 80 cm šířka 10 cm tl. 2 cm | kus | 3 |  | 0 | 140.8 | 422.4 | 0 | 0 | 21 | 0 | 0.00107 | 0 | 0 | 0 | SPCM | RTS 21/ II | Indiv | 0 | 0 |  | Specifikace |  |  |  | POL3_
95 | 61187176 | Prah dubový délka 90 cm šířka 10 cm tl. 2 cm | kus | 6 |  | 0 | 156.8 | 940.8 | 0 | 0 | 21 | 0 | 0.00121 | 0.01 | 0 | 0 | SPCM | RTS 21/ II | Indiv | 0 | 0 |  | Specifikace |  |  |  | POL3_
96 | 998766201 | Přesun hmot pro truhlářské konstr., výšky do 6 m | % | 2981.12 |  | 0 | 0 | 0 | 1.2 | 3577.34 | 21 | 0 | 0 | 0 | 0 | 0 |  | RTS 21/ II | Indiv | 0 | 0 |  | Přesun hmot |  |  |  | POL7_
Díl: | 771 | Podlahy z dlaždic a obklady |  |  |  | 0 |  | 59880.02 |  | 66557.62 |  | 0 |  | 0.43 |  | 0 |  |  |  |  | 104.11 | [5 empty] | DIL
97 | 771101101 | Vysávání podlah prům.vysavačem pro pokládku dlažby | m2 | 62.86 |  | 0 | 0 | 0 | 7.8 | 490.31 | 21 | 0 | 0 | 0 | 0 | 0 |  | RTS 21/ II | Indiv | 0.016 | 1.01 |  | Práce |  |  |  | POL1_
|  | Chodba : 1,5*5,0 |  | 7.5 | [22 empty] | VV | 0
|  | 2,7*1,1 |  | 2.97 | [22 empty] | VV | 0
|  | WC 1 : 1,5*0,8 |  | 1.2 | [22 empty] | VV | 0
|  | Předsíň : 1,5*0,8 |  | 1.2 | [22 empty] | VV | 0
|  | WC 2 : 1,5*0,8 |  | 1.2 | [22 empty] | VV | 0
|  | Předsíň : 1,5*0,8 |  | 1.2 | [22 empty] | VV | 0
|  | WC 3 : 1,5*0,8 |  | 1.2 | [22 empty] | VV | 0
|  | Předsíň : 1,0*1,1 |  | 1.1 | [22 empty] | VV | 0
|  | Šatna 1 : 1,8*2,6 |  | 4.68 | [22 empty] | VV | 0
|  | Umývárna : 2,6*2,0 |  | 5.2 | [22 empty] | VV | 0
|  | 1,2*2,6 |  | 3.12 | [22 empty] | VV | 0
|  | Šatna 2 : 1,7*3,7 |  | 6.29 | [22 empty] | VV | 0
|  | Kuchyň : 4,0*6,5 |  | 26 | [22 empty] | VV | 0
98 | 771101210 | Penetrace podkladu pod dlažby | m2 | 62.86 |  | 0 | 26.94 | 1693.45 | 28.16 | 1770.14 | 21 | 0 | 0.00021 | 0.01 | 0 | 0 |  | RTS 21/ II | Indiv | 0.05 | 3.14 |  | Práce |  |  |  | POL1_
|  | Chodba : 1,5*5,0 |  | 7.5 | [22 empty] | VV | 0
|  | 2,7*1,1 |  | 2.97 | [22 empty] | VV | 0
|  | WC 1 : 1,5*0,8 |  | 1.2 | [22 empty] | VV | 0
|  | Předsíň : 1,5*0,8 |  | 1.2 | [22 empty] | VV | 0
|  | WC 2 : 1,5*0,8 |  | 1.2 | [22 empty] | VV | 0
|  | Předsíň : 1,5*0,8 |  | 1.2 | [22 empty] | VV | 0
|  | WC 3 : 1,5*0,8 |  | 1.2 | [22 empty] | VV | 0
|  | Předsíň : 1,0*1,1 |  | 1.1 | [22 empty] | VV | 0
|  | Šatna 1 : 1,8*2,6 |  | 4.68 | [22 empty] | VV | 0
|  | Umývárna : 2,6*2,0 |  | 5.2 | [22 empty] | VV | 0
|  | 1,2*2,6 |  | 3.12 | [22 empty] | VV | 0
|  | Šatna 2 : 1,7*3,7 |  | 6.29 | [22 empty] | VV | 0
|  | Kuchyň : 4,0*6,5 |  | 26 | [22 empty] | VV | 0
99 | 771475014 | Obklad soklíků keram.rovných, tmel,výška 10 cm | m | 64.1 |  | 0 | 11.29 | 723.69 | 131.21 | 8410.56 | 21 | 0 | 0.00032 | 0.02 | 0 | 0 |  | RTS 21/ II | Indiv | 0.236 | 15.13 |  | Práce |  |  |  | POL1_
|  | Chodba : (5,0*2+3,2*2) |  | 16.4 | [22 empty] | VV | 0
|  | -0,6*6 |  | -3.6 | [22 empty] | VV | 0
|  | -0,8*2 |  | -1.6 | [22 empty] | VV | 0
|  | -0,9 |  | -0.9 | [22 empty] | VV | 0
|  | Předsíň : (1,0*2+1,1*2) |  | 4.2 | [22 empty] | VV | 0
|  | -0,9*2 |  | -1.8 | [22 empty] | VV | 0
|  | Šatna 1 : (1,8*2+2,6*2) |  | 8.8 | [22 empty] | VV | 0
|  | -0,6*2 |  | -1.2 | [22 empty] | VV | 0
|  | Umývárna : (2,6*2+2,0*2) |  | 9.2 | [22 empty] | VV | 0
|  | -0,6*2 |  | -1.2 | [22 empty] | VV | 0
|  | (1,2*2+2,6*2) |  | 7.6 | [22 empty] | VV | 0
|  | -0,6 |  | -0.6 | [22 empty] | VV | 0
|  | Šatna 2 : (1,7*2+3,7*2) |  | 10.8 | [22 empty] | VV | 0
|  | -0,6 |  | -0.6 | [22 empty] | VV | 0
|  | -0,8*2 |  | -1.6 | [22 empty] | VV | 0
|  | Kuchyň : (4,0*2+6,5*2) |  | 21 | [22 empty] | VV | 0
|  | -0,8 |  | -0.8 | [22 empty] | VV | 0
100 | 771479001 | Řezání dlaždic keramických pro soklíky | m | 64.1 |  | 0 | 5.77 | 369.86 | 97.73 | 6264.49 | 21 | 0 | 0 | 0 | 0 | 0 |  | RTS 21/ II | Indiv | 0.154 | 9.87 |  | Práce |  |  |  | POL1_
|  | Chodba : (5,0*2+3,2*2) |  | 16.4 | [22 empty] | VV | 0
|  | -0,6*6 |  | -3.6 | [22 empty] | VV | 0
|  | -0,8*2 |  | -1.6 | [22 empty] | VV | 0
|  | -0,9 |  | -0.9 | [22 empty] | VV | 0
|  | Předsíň : (1,0*2+1,1*2) |  | 4.2 | [22 empty] | VV | 0
|  | -0,9*2 |  | -1.8 | [22 empty] | VV | 0
|  | Šatna 1 : (1,8*2+2,6*2) |  | 8.8 | [22 empty] | VV | 0
|  | -0,6*2 |  | -1.2 | [22 empty] | VV | 0
|  | Umývárna : (2,6*2+2,0*2) |  | 9.2 | [22 empty] | VV | 0
|  | -0,6*2 |  | -1.2 | [22 empty] | VV | 0
|  | (1,2*2+2,6*2) |  | 7.6 | [22 empty] | VV | 0
|  | -0,6 |  | -0.6 | [22 empty] | VV | 0
|  | Šatna 2 : (1,7*2+3,7*2) |  | 10.8 | [22 empty] | VV | 0
|  | -0,6 |  | -0.6 | [22 empty] | VV | 0
|  | -0,8*2 |  | -1.6 | [22 empty] | VV | 0
|  | Kuchyň : (4,0*2+6,5*2) |  | 21 | [22 empty] | VV | 0
|  | -0,8 |  | -0.8 | [22 empty] | VV | 0
101 | 771575113 | Montáž podlah keram.,hladké, tmel, 30x30 cm | m2 | 62.86 |  | 0 | 143.43 | 9016.01 | 584.77 | 36758.64 | 21 | 0 | 0.00515 | 0.32 | 0 | 0 |  | RTS 21/ II | Indiv | 1.04 | 65.37 |  | Práce |  |  |  | POL1_
|  | Chodba : 1,5*5,0 |  | 7.5 | [22 empty] | VV | 0
|  | 2,7*1,1 |  | 2.97 | [22 empty] | VV | 0
|  | WC 1 : 1,5*0,8 |  | 1.2 | [22 empty] | VV | 0
|  | Předsíň : 1,5*0,8 |  | 1.2 | [22 empty] | VV | 0
|  | WC 2 : 1,5*0,8 |  | 1.2 | [22 empty] | VV | 0
|  | Předsíň : 1,5*0,8 |  | 1.2 | [22 empty] | VV | 0
|  | WC 3 : 1,5*0,8 |  | 1.2 | [22 empty] | VV | 0
|  | Předsíň : 1,0*1,1 |  | 1.1 | [22 empty] | VV | 0
|  | Šatna 1 : 1,8*2,6 |  | 4.68 | [22 empty] | VV | 0
|  | Umývárna : 2,6*2,0 |  | 5.2 | [22 empty] | VV | 0
|  | 1,2*2,6 |  | 3.12 | [22 empty] | VV | 0
|  | Šatna 2 : 1,7*3,7 |  | 6.29 | [22 empty] | VV | 0
|  | Kuchyň : 4,0*6,5 |  | 26 | [22 empty] | VV | 0
102 | 771579791 | Příplatek za plochu podlah keram. do 5 m2 jednotl. | m2 | 62.86 |  | 0 | 0 | 0 | 16.6 | 1043.48 | 21 | 0 | 0 | 0 | 0 | 0 |  | RTS 21/ II | Indiv | 0.03 | 1.89 |  | Práce |  |  |  | POL1_
|  | Chodba : 1,5*5,0 |  | 7.5 | [22 empty] | VV | 0
|  | 2,7*1,1 |  | 2.97 | [22 empty] | VV | 0
|  | WC 1 : 1,5*0,8 |  | 1.2 | [22 empty] | VV | 0
|  | Předsíň : 1,5*0,8 |  | 1.2 | [22 empty] | VV | 0
|  | WC 2 : 1,5*0,8 |  | 1.2 | [22 empty] | VV | 0
|  | Předsíň : 1,5*0,8 |  | 1.2 | [22 empty] | VV | 0
|  | WC 3 : 1,5*0,8 |  | 1.2 | [22 empty] | VV | 0
|  | Předsíň : 1,0*1,1 |  | 1.1 | [22 empty] | VV | 0
|  | Šatna 1 : 1,8*2,6 |  | 4.68 | [22 empty] | VV | 0
|  | Umývárna : 2,6*2,0 |  | 5.2 | [22 empty] | VV | 0
|  | 1,2*2,6 |  | 3.12 | [22 empty] | VV | 0
|  | Šatna 2 : 1,7*3,7 |  | 6.29 | [22 empty] | VV | 0
|  | Kuchyň : 4,0*6,5 |  | 26 | [22 empty] | VV | 0
103 | 771579793 | Příplatek za spárovací hmotu - plošně,keram.dlažba | m2 | 62.86 |  | 0 | 13.5 | 848.61 | 0 | 0 | 21 | 0 | 0.0012 | 0.08 | 0 | 0 |  | RTS 21/ II | Indiv | 0 | 0 |  | Práce |  |  |  | POL1_
|  | Chodba : 1,5*5,0 |  | 7.5 | [22 empty] | VV | 0
|  | 2,7*1,1 |  | 2.97 | [22 empty] | VV | 0
|  | WC 1 : 1,5*0,8 |  | 1.2 | [22 empty] | VV | 0
|  | Předsíň : 1,5*0,8 |  | 1.2 | [22 empty] | VV | 0
|  | WC 2 : 1,5*0,8 |  | 1.2 | [22 empty] | VV | 0
|  | Předsíň : 1,5*0,8 |  | 1.2 | [22 empty] | VV | 0
|  | WC 3 : 1,5*0,8 |  | 1.2 | [22 empty] | VV | 0
|  | Předsíň : 1,0*1,1 |  | 1.1 | [22 empty] | VV | 0
|  | Šatna 1 : 1,8*2,6 |  | 4.68 | [22 empty] | VV | 0
|  | Umývárna : 2,6*2,0 |  | 5.2 | [22 empty] | VV | 0
|  | 1,2*2,6 |  | 3.12 | [22 empty] | VV | 0
|  | Šatna 2 : 1,7*3,7 |  | 6.29 | [22 empty] | VV | 0
|  | Kuchyň : 4,0*6,5 |  | 26 | [22 empty] | VV | 0
104 | 784498931 | Tmelení trhlin v omítce š. do 4 mm akryl. tmelem - provedení fabionu nad soklíkem (akryl, nebo štuk) | m | 64.1 |  | 0 | 1.75 | 112.18 | 25.25 | 1618.53 | 21 | 0 | 1e-05 | 0 | 0 | 0 |  | RTS 21/ II | Indiv | 0.05 | 3.21 |  | Práce |  |  |  | POL1_
|  | Chodba : (5,0*2+3,2*2) |  | 16.4 | [22 empty] | VV | 0
|  | -0,6*6 |  | -3.6 | [22 empty] | VV | 0
|  | -0,8*2 |  | -1.6 | [22 empty] | VV | 0
|  | -0,9 |  | -0.9 | [22 empty] | VV | 0
|  | Předsíň : (1,0*2+1,1*2) |  | 4.2 | [22 empty] | VV | 0
|  | -0,9*2 |  | -1.8 | [22 empty] | VV | 0
|  | Šatna 1 : (1,8*2+2,6*2) |  | 8.8 | [22 empty] | VV | 0
|  | -0,6*2 |  | -1.2 | [22 empty] | VV | 0
|  | Umývárna : (2,6*2+2,0*2) |  | 9.2 | [22 empty] | VV | 0
|  | -0,6*2 |  | -1.2 | [22 empty] | VV | 0
|  | (1,2*2+2,6*2) |  | 7.6 | [22 empty] | VV | 0
|  | -0,6 |  | -0.6 | [22 empty] | VV | 0
|  | Šatna 2 : (1,7*2+3,7*2) |  | 10.8 | [22 empty] | VV | 0
|  | -0,6 |  | -0.6 | [22 empty] | VV | 0
|  | -0,8*2 |  | -1.6 | [22 empty] | VV | 0
|  | Kuchyň : (4,0*2+6,5*2) |  | 21 | [22 empty] | VV | 0
|  | -0,8 |  | -0.8 | [22 empty] | VV | 0
105 | 771578011 | Spára podlaha - stěna, silikonem | m | 64.1 |  | 0 | 21.81 | 1398.02 | 35.29 | 2262.09 | 21 | 0 | 4e-05 | 0 | 0 | 0 |  | Vlastní | Indiv | 0.07 | 4.49 |  | Práce |  |  |  | POL1_
|  | Chodba : (5,0*2+3,2*2) |  | 16.4 | [22 empty] | VV | 0
|  | -0,6*6 |  | -3.6 | [22 empty] | VV | 0
|  | -0,8*2 |  | -1.6 | [22 empty] | VV | 0
|  | -0,9 |  | -0.9 | [22 empty] | VV | 0
|  | Předsíň : (1,0*2+1,1*2) |  | 4.2 | [22 empty] | VV | 0
|  | -0,9*2 |  | -1.8 | [22 empty] | VV | 0
|  | Šatna 1 : (1,8*2+2,6*2) |  | 8.8 | [22 empty] | VV | 0
|  | -0,6*2 |  | -1.2 | [22 empty] | VV | 0
|  | Umývárna : (2,6*2+2,0*2) |  | 9.2 | [22 empty] | VV | 0
|  | -0,6*2 |  | -1.2 | [22 empty] | VV | 0
|  | (1,2*2+2,6*2) |  | 7.6 | [22 empty] | VV | 0
|  | -0,6 |  | -0.6 | [22 empty] | VV | 0
|  | Šatna 2 : (1,7*2+3,7*2) |  | 10.8 | [22 empty] | VV | 0
|  | -0,6 |  | -0.6 | [22 empty] | VV | 0
|  | -0,8*2 |  | -1.6 | [22 empty] | VV | 0
|  | Kuchyň : (4,0*2+6,5*2) |  | 21 | [22 empty] | VV | 0
|  | -0,8 |  | -0.8 | [22 empty] | VV | 0
106 | 02 | Keramická dlažba 30x30 - předpoklad ceny 600Kč/m2 | m2 | 76.197 |  | 0 | 600 | 45718.2 | 0 | 0 | 21 | 0 | 0 | 0 | 0 | 0 |  | Vlastní | Indiv | 0 | 0 |  | R-položka |  |  |  | POL12_0
|  | Začátek provozního součtu | [24 empty] | VV
|  | Chodba : 1,5*5,0 |  | 7.5 | [22 empty] | VV | 2
|  | 2,7*1,1 |  | 2.97 | [22 empty] | VV | 2
|  | WC 1 : 1,5*0,8 |  | 1.2 | [22 empty] | VV | 2
|  | Předsíň : 1,5*0,8 |  | 1.2 | [22 empty] | VV | 2
|  | WC 2 : 1,5*0,8 |  | 1.2 | [22 empty] | VV | 2
|  | Předsíň : 1,5*0,8 |  | 1.2 | [22 empty] | VV | 2
|  | WC 3 : 1,5*0,8 |  | 1.2 | [22 empty] | VV | 2
|  | Předsíň : 1,0*1,1 |  | 1.1 | [22 empty] | VV | 2
|  | Šatna 1 : 1,8*2,6 |  | 4.68 | [22 empty] | VV | 2
|  | Umývárna : 2,6*2,0 |  | 5.2 | [22 empty] | VV | 2
|  | 1,2*2,6 |  | 3.12 | [22 empty] | VV | 2
|  | Šatna 2 : 1,7*3,7 |  | 6.29 | [22 empty] | VV | 2
|  | Kuchyň : 4,0*6,5 |  | 26 | [22 empty] | VV | 2
|  | Konec provozního součtu | [24 empty] | VV
|  | 62,86*1,1 |  | 69.146 | [22 empty] | VV | 0
|  | Začátek provozního součtu | [24 empty] | VV
|  | Chodba : (5,0*2+3,2*2) |  | 16.4 | [22 empty] | VV | 2
|  | -0,6*6 |  | -3.6 | [22 empty] | VV | 2
|  | -0,8*2 |  | -1.6 | [22 empty] | VV | 2
|  | -0,9 |  | -0.9 | [22 empty] | VV | 2
|  | Předsíň : (1,0*2+1,1*2) |  | 4.2 | [22 empty] | VV | 2
|  | -0,9*2 |  | -1.8 | [22 empty] | VV | 2
|  | Šatna 1 : (1,8*2+2,6*2) |  | 8.8 | [22 empty] | VV | 2
|  | -0,6*2 |  | -1.2 | [22 empty] | VV | 2
|  | Umývárna : (2,6*2+2,0*2) |  | 9.2 | [22 empty] | VV | 2
|  | -0,6*2 |  | -1.2 | [22 empty] | VV | 2
|  | (1,2*2+2,6*2) |  | 7.6 | [22 empty] | VV | 2
|  | -0,6 |  | -0.6 | [22 empty] | VV | 2
|  | Šatna 2 : (1,7*2+3,7*2) |  | 10.8 | [22 empty] | VV | 2
|  | -0,6 |  | -0.6 | [22 empty] | VV | 2
|  | -0,8*2 |  | -1.6 | [22 empty] | VV | 2
|  | Kuchyň : (4,0*2+6,5*2) |  | 21 | [22 empty] | VV | 2
|  | -0,8 |  | -0.8 | [22 empty] | VV | 2
|  | Konec provozního součtu | [24 empty] | VV
|  | 64,1*0,1*1,1 |  | 7.051 | [22 empty] | VV | 0
107 | 998771202 | Přesun hmot pro podlahy z dlaždic, výšky do 12 m | % | 1184.9825 |  | 0 | 0 | 0 | 6.7 | 7939.38 | 21 | 0 | 0 | 0 | 0 | 0 |  | RTS 21/ II | Indiv | 0 | 0 |  | Přesun hmot |  |  |  | POL7_
Díl: | 776 | Podlahy povlakové |  |  |  | 0 |  | 72157.84 |  | 46403.26 |  | 0 |  | 0.47 |  | 0 |  |  |  |  | 75.05 | [5 empty] | DIL
108 | 776101101 | Vysávání podlah prům.vysavačem pod povlak.podlahy | m2 | 133.55 |  | 0 | 0 | 0 | 8.2 | 1095.11 | 21 | 0 | 0 | 0 | 0 | 0 |  | RTS 21/ II | Indiv | 0.016 | 2.14 |  | Práce |  |  |  | POL1_
|  | Přípravna : 6,7*5,3 |  | 35.51 | [22 empty] | VV | 0
|  | Učebna 1 : 9,3*5,8 |  | 53.94 | [22 empty] | VV | 0
|  | Učebna 2 : 9,0*4,9 |  | 44.1 | [22 empty] | VV | 0
109 | 776101121 | Provedení penetrace podkladu pod.povlak.podlahy | m2 | 133.55 |  | 0 | 0 | 0 | 23.2 | 3098.36 | 21 | 0 | 0 | 0 | 0 | 0 |  | RTS 21/ II | RTS 21/ II | 0.046 | 6.14 |  | Práce |  |  |  | POL1_
|  | Přípravna : 6,7*5,3 |  | 35.51 | [22 empty] | VV | 0
|  | Učebna 1 : 9,3*5,8 |  | 53.94 | [22 empty] | VV | 0
|  | Učebna 2 : 9,0*4,9 |  | 44.1 | [22 empty] | VV | 0
110 | 776421100 | Lepení podlahových soklíků z PVC a vinylu včetně dodávky soklíku PVC | m | 78.7 |  | 0 | 34.95 | 2750.57 | 84.05 | 6614.74 | 21 | 0 | 8e-05 | 0.01 | 0 | 0 |  | RTS 21/ II | Indiv | 0.1372 | 10.8 |  | Práce |  |  |  | POL1_
|  | Přípravna : (6,7*2+5,3*2) |  | 24 | [22 empty] | VV | 0
|  | -0,8 |  | -0.8 | [22 empty] | VV | 0
|  | -0,9 |  | -0.9 | [22 empty] | VV | 0
|  | Učebna 1 : (9,3*2+5,8*2) |  | 30.2 | [22 empty] | VV | 0
|  | -0,8 |  | -0.8 | [22 empty] | VV | 0
|  | Učebna 2 : (9,0*2+4,9*2) |  | 27.8 | [22 empty] | VV | 0
|  | -0,8 |  | -0.8 | [22 empty] | VV | 0
111 | 776521100 | Lepení povlak.podlah z pásů PVC na Chemopren včetně podlahoviny | m2 | 133.55 |  | 0 | 513.98 | 68642.03 | 234.42 | 31306.79 | 21 | 0 | 0.00346 | 0.46 | 0 | 0 |  | RTS 21/ II | Indiv | 0.38 | 50.75 |  | Práce |  |  |  | POL1_
|  | třída reakce na oheň CFL-s1 : | [24 empty] | VV | 0
|  | snadno čistitelná : | [24 empty] | VV | 0
|  | matná, minimální hodnota činitele odrazu 0,2 : | [24 empty] | VV | 0
|  | Přípravna : 6,7*5,3 |  | 35.51 | [22 empty] | VV | 0
|  | Učebna 1 : 9,3*5,8 |  | 53.94 | [22 empty] | VV | 0
|  | Učebna 2 : 9,0*4,9 |  | 44.1 | [22 empty] | VV | 0
112 | 776994111 | Svařování povlakových podlah z pásů nebo čtverců včetně svařovací šňůry PVC | m | 66.775 |  | 0 | 11.46 | 765.24 | 46.64 | 3114.39 | 21 | 0 | 4e-05 | 0 | 0 | 0 |  | RTS 21/ II | Indiv | 0.0782 | 5.22 |  | Práce |  |  |  | POL1_
|  | Začátek provozního součtu | [24 empty] | VV
|  | Přípravna : 6,7*5,3 |  | 35.51 | [22 empty] | VV | 2
|  | Učebna 1 : 9,3*5,8 |  | 53.94 | [22 empty] | VV | 2
|  | Učebna 2 : 9,0*4,9 |  | 44.1 | [22 empty] | VV | 2
|  | Konec provozního součtu | [24 empty] | VV
|  | 133,55*0,5 |  | 66.775 | [22 empty] | VV | 0
113 | 998776201 | Přesun hmot pro podlahy povlakové, výšky do 6 m | % | 1173.8722 |  | 0 | 0 | 0 | 1 | 1173.87 | 21 | 0 | 0 | 0 | 0 | 0 |  | RTS 21/ II | Indiv | 0 | 0 |  | Přesun hmot |  |  |  | POL7_
Díl: | 781 | Obklady keramické |  |  |  | 0 |  | 51317.43 |  | 61704.21 |  | 0 |  | 0.51 |  | 0 |  |  |  |  | 101.42 | [5 empty] | DIL
114 | 781111116 | Otvor v obkladačce diamant.korunkou prům.do 90 mm | kus | 62.1 |  | 0 | 8.77 | 544.62 | 131.23 | 8149.38 | 21 | 0 | 0 | 0 | 0 | 0 |  | RTS 21/ II | Indiv | 0.11 | 6.83 |  | Práce |  |  |  | POL1_
|  | WC 1 : (1,5*2+0,8*2)*1,5 |  | 6.9 | [22 empty] | VV | 0
|  | -0,6*1,5 |  | -0.9 | [22 empty] | VV | 0
|  | Předsíň : (1,5*2+0,8*2)*1,5 |  | 6.9 | [22 empty] | VV | 0
|  | -0,6*2*1,5 |  | -1.8 | [22 empty] | VV | 0
|  | WC 2 : (1,5*2+0,8*2)*1,5 |  | 6.9 | [22 empty] | VV | 0
|  | -0,6*1,5 |  | -0.9 | [22 empty] | VV | 0
|  | Předsíň : (1,5*2+0,8*2)*1,5 |  | 6.9 | [22 empty] | VV | 0
|  | -0,6*2*1,5 |  | -1.8 | [22 empty] | VV | 0
|  | WC 3 : (1,5*2+0,8*2)*1,5 |  | 6.9 | [22 empty] | VV | 0
|  | -0,6*1,5 |  | -0.9 | [22 empty] | VV | 0
|  | Šatna 1 : (1,8*2+2,6*2)*1,5 |  | 13.2 | [22 empty] | VV | 0
|  | -0,6*2*1,5 |  | -1.8 | [22 empty] | VV | 0
|  | Umývárna : (2,6*2+2,0*2)*1,5 |  | 13.8 | [22 empty] | VV | 0
|  | -0,6*2*1,5 |  | -1.8 | [22 empty] | VV | 0
|  | (1,2*2+2,6*2)*1,5 |  | 11.4 | [22 empty] | VV | 0
|  | -0,6*1,5 |  | -0.9 | [22 empty] | VV | 0
115 | 781441906 | Oprava obkladů z keramických 300x300, včetně odsekání stáv. obkladů, včetně dodávky nových | kus | 20 |  | 0 | 40.69 | 813.8 | 179.31 | 3586.2 | 21 | 0 | 0.00531 | 0.11 | 0 | 0 |  | RTS 21/ II | Indiv | 0.24 | 4.8 |  | Práce |  |  |  | POL1_
116 | 781419711 | Příplatek k obkladu stěn za plochu do 10 m2 jedntl | m2 | 62.1 |  | 0 | 0 | 0 | 50.4 | 3129.84 | 21 | 0 | 0 | 0 | 0 | 0 |  | Vlastní | Indiv | 0.1 | 6.21 |  | Práce |  |  |  | POL1_
|  | WC 1 : (1,5*2+0,8*2)*1,5 |  | 6.9 | [22 empty] | VV | 0
|  | -0,6*1,5 |  | -0.9 | [22 empty] | VV | 0
|  | Předsíň : (1,5*2+0,8*2)*1,5 |  | 6.9 | [22 empty] | VV | 0
|  | -0,6*2*1,5 |  | -1.8 | [22 empty] | VV | 0
|  | WC 2 : (1,5*2+0,8*2)*1,5 |  | 6.9 | [22 empty] | VV | 0
|  | -0,6*1,5 |  | -0.9 | [22 empty] | VV | 0
|  | Předsíň : (1,5*2+0,8*2)*1,5 |  | 6.9 | [22 empty] | VV | 0
|  | -0,6*2*1,5 |  | -1.8 | [22 empty] | VV | 0
|  | WC 3 : (1,5*2+0,8*2)*1,5 |  | 6.9 | [22 empty] | VV | 0
|  | -0,6*1,5 |  | -0.9 | [22 empty] | VV | 0
|  | Šatna 1 : (1,8*2+2,6*2)*1,5 |  | 13.2 | [22 empty] | VV | 0
|  | -0,6*2*1,5 |  | -1.8 | [22 empty] | VV | 0
|  | Umývárna : (2,6*2+2,0*2)*1,5 |  | 13.8 | [22 empty] | VV | 0
|  | -0,6*2*1,5 |  | -1.8 | [22 empty] | VV | 0
|  | (1,2*2+2,6*2)*1,5 |  | 11.4 | [22 empty] | VV | 0
|  | -0,6*1,5 |  | -0.9 | [22 empty] | VV | 0
117 | 781475120 | Obklad vnitřní stěn keramický, do tmele, 30x60 cm | m2 | 62.1 |  | 0 | 142.66 | 8859.19 | 653.34 | 40572.41 | 21 | 0 | 0.00535 | 0.33 | 0 | 0 |  | Vlastní | Indiv | 1.288 | 79.98 |  | Práce |  |  |  | POL1_
|  | WC 1 : (1,5*2+0,8*2)*1,5 |  | 6.9 | [22 empty] | VV | 0
|  | -0,6*1,5 |  | -0.9 | [22 empty] | VV | 0
|  | Předsíň : (1,5*2+0,8*2)*1,5 |  | 6.9 | [22 empty] | VV | 0
|  | -0,6*2*1,5 |  | -1.8 | [22 empty] | VV | 0
|  | WC 2 : (1,5*2+0,8*2)*1,5 |  | 6.9 | [22 empty] | VV | 0
|  | -0,6*1,5 |  | -0.9 | [22 empty] | VV | 0
|  | Předsíň : (1,5*2+0,8*2)*1,5 |  | 6.9 | [22 empty] | VV | 0
|  | -0,6*2*1,5 |  | -1.8 | [22 empty] | VV | 0
|  | WC 3 : (1,5*2+0,8*2)*1,5 |  | 6.9 | [22 empty] | VV | 0
|  | -0,6*1,5 |  | -0.9 | [22 empty] | VV | 0
|  | Šatna 1 : (1,8*2+2,6*2)*1,5 |  | 13.2 | [22 empty] | VV | 0
|  | -0,6*2*1,5 |  | -1.8 | [22 empty] | VV | 0
|  | Umývárna : (2,6*2+2,0*2)*1,5 |  | 13.8 | [22 empty] | VV | 0
|  | -0,6*2*1,5 |  | -1.8 | [22 empty] | VV | 0
|  | (1,2*2+2,6*2)*1,5 |  | 11.4 | [22 empty] | VV | 0
|  | -0,6*1,5 |  | -0.9 | [22 empty] | VV | 0
118 | 781479705 | Přípl.za spárovací hmotu-plošně,keram.vnitř.obklad | m2 | 62.1 |  | 0 | 9.2 | 571.32 | 0 | 0 | 21 | 0 | 0.0009 | 0.06 | 0 | 0 |  | Vlastní | Indiv | 0 | 0 |  | Práce |  |  |  | POL1_
|  | WC 1 : (1,5*2+0,8*2)*1,5 |  | 6.9 | [22 empty] | VV | 0
|  | -0,6*1,5 |  | -0.9 | [22 empty] | VV | 0
|  | Předsíň : (1,5*2+0,8*2)*1,5 |  | 6.9 | [22 empty] | VV | 0
|  | -0,6*2*1,5 |  | -1.8 | [22 empty] | VV | 0
|  | WC 2 : (1,5*2+0,8*2)*1,5 |  | 6.9 | [22 empty] | VV | 0
|  | -0,6*1,5 |  | -0.9 | [22 empty] | VV | 0
|  | Předsíň : (1,5*2+0,8*2)*1,5 |  | 6.9 | [22 empty] | VV | 0
|  | -0,6*2*1,5 |  | -1.8 | [22 empty] | VV | 0
|  | WC 3 : (1,5*2+0,8*2)*1,5 |  | 6.9 | [22 empty] | VV | 0
|  | -0,6*1,5 |  | -0.9 | [22 empty] | VV | 0
|  | Šatna 1 : (1,8*2+2,6*2)*1,5 |  | 13.2 | [22 empty] | VV | 0
|  | -0,6*2*1,5 |  | -1.8 | [22 empty] | VV | 0
|  | Umývárna : (2,6*2+2,0*2)*1,5 |  | 13.8 | [22 empty] | VV | 0
|  | -0,6*2*1,5 |  | -1.8 | [22 empty] | VV | 0
|  | (1,2*2+2,6*2)*1,5 |  | 11.4 | [22 empty] | VV | 0
|  | -0,6*1,5 |  | -0.9 | [22 empty] | VV | 0
119 | 781491001 | Montáž lišt k obkladům rohových, koutových i dilatačních | m | 30 |  | 0 | 0 | 0 | 60.5 | 1815 | 21 | 0 | 0 | 0 | 0 | 0 |  | Vlastní | Indiv | 0.12 | 3.6 |  | Práce |  |  |  | POL1_
|  | 1,5*20 |  | 30 | [22 empty] | VV | 0
120 | 03 | Keramický obklad 30x60 - předpoklad ceny 550Kč/m2 | m2 | 68.31 |  | 0 | 550 | 37570.5 | 0 | 0 | 21 | 0 | 0 | 0 | 0 | 0 |  | Vlastní | Indiv | 0 | 0 |  | Specifikace |  |  |  | POL3_
|  | Začátek provozního součtu | [24 empty] | VV
|  | WC 1 : (1,5*2+0,8*2)*1,5 |  | 6.9 | [22 empty] | VV | 2
|  | -0,6*1,5 |  | -0.9 | [22 empty] | VV | 2
|  | Předsíň : (1,5*2+0,8*2)*1,5 |  | 6.9 | [22 empty] | VV | 2
|  | -0,6*2*1,5 |  | -1.8 | [22 empty] | VV | 2
|  | WC 2 : (1,5*2+0,8*2)*1,5 |  | 6.9 | [22 empty] | VV | 2
|  | -0,6*1,5 |  | -0.9 | [22 empty] | VV | 2
|  | Předsíň : (1,5*2+0,8*2)*1,5 |  | 6.9 | [22 empty] | VV | 2
|  | -0,6*2*1,5 |  | -1.8 | [22 empty] | VV | 2
|  | WC 3 : (1,5*2+0,8*2)*1,5 |  | 6.9 | [22 empty] | VV | 2
|  | -0,6*1,5 |  | -0.9 | [22 empty] | VV | 2
|  | Šatna 1 : (1,8*2+2,6*2)*1,5 |  | 13.2 | [22 empty] | VV | 2
|  | -0,6*2*1,5 |  | -1.8 | [22 empty] | VV | 2
|  | Umývárna : (2,6*2+2,0*2)*1,5 |  | 13.8 | [22 empty] | VV | 2
|  | -0,6*2*1,5 |  | -1.8 | [22 empty] | VV | 2
|  | (1,2*2+2,6*2)*1,5 |  | 11.4 | [22 empty] | VV | 2
|  | -0,6*1,5 |  | -0.9 | [22 empty] | VV | 2
|  | Konec provozního součtu | [24 empty] | VV
|  | 62,10*1,1 |  | 68.31 | [22 empty] | VV | 0
121 | 59760720.AR | Lišta obkl/dlažba plast | m | 34 |  | 0 | 87 | 2958 | 0 | 0 | 21 | 0 | 0.00022 | 0.01 | 0 | 0 |  | Vlastní | Indiv | 0 | 0 |  | Specifikace |  |  |  | POL3_
122 | 998781202 | Přesun hmot pro obklady keramické, výšky do 12 m | % | 1085.7026 |  | 0 | 0 | 0 | 4.1 | 4451.38 | 21 | 0 | 0 | 0 | 0 | 0 |  | RTS 21/ II | Indiv | 0 | 0 |  | Přesun hmot |  |  |  | POL7_
Díl: | 783 | Nátěry |  |  |  | 0 |  | 11877.89 |  | 27949.19 |  | 0 |  | 0.08 |  | 0 |  |  |  |  | 55.52 | [5 empty] | DIL
123 | 783112510 | Nátěr olejový OK "A" 2x + 1x email | m2 | 63.36 |  | 0 | 69.49 | 4402.89 | 73.51 | 4657.59 | 21 | 0 | 0.00037 | 0.02 | 0 | 0 |  | RTS 21/ II | Indiv | 0.139 | 8.81 |  | Práce |  |  |  | POL1_
|  | 0,16*0,6*2*(35)*2 |  | 13.44 | [22 empty] | VV | 0
|  | 0,16*0,6*2*(20)*10 |  | 38.4 | [22 empty] | VV | 0
|  | 0,16*0,6*2*(15)*4 |  | 11.52 | [22 empty] | VV | 0
124 | 783401812 | Odstranění nátěru z potrubí DN do 100 mm | m | 140 |  | 0 | 0.46 | 64.4 | 5.54 | 775.6 | 21 | 0 | 0 | 0 | 0 | 0 |  | RTS 21/ II | Indiv | 0.012 | 1.68 |  | Práce |  |  |  | POL1_
125 | 783425250 | Nátěr syntet. potrubí do DN 100 mm Z +1x +1x email | m | 140 |  | 0 | 15.08 | 2111.2 | 54.92 | 7688.8 | 21 | 0 | 0.0001 | 0.01 | 0 | 0 |  | RTS 21/ II | Indiv | 0.107 | 14.98 |  | Práce |  |  |  | POL1_
126 | 783824120 | Nátěr syntetický betonových povrchů 1x + 2x email | m2 | 58.59 |  | 0 | 74.19 | 4346.79 | 186.31 | 10915.9 | 21 | 0 | 0.00061 | 0.04 | 0 | 0 |  | RTS 21/ II | RTS 21/ II | 0.372 | 21.8 |  | Práce |  |  |  | POL1_
|  | Sklad : 4,8*2,9 |  | 13.92 | [22 empty] | VV | 0
|  | Začátek provozního součtu | [24 empty] | VV
|  | (4,8*2+2,9*2) |  | 15.4 | [22 empty] | VV | 2
|  | -0,9*2 |  | -1.8 | [22 empty] | VV | 2
|  | Konec provozního součtu | [24 empty] | VV
|  | 13,6*0,1 |  | 1.36 | [22 empty] | VV | 0
|  | Dílna : 4,6*8,9 |  | 40.94 | [22 empty] | VV | 0
|  | Začátek provozního součtu | [24 empty] | VV
|  | (4,6*2+8,9*2) |  | 27 | [22 empty] | VV | 2
|  | -0,9 |  | -0.9 | [22 empty] | VV | 2
|  | -0,8*3 |  | -2.4 | [22 empty] | VV | 2
|  | Konec provozního součtu | [24 empty] | VV
|  | 23,7*0,1 |  | 2.37 | [22 empty] | VV | 0
127 | 783225400 | Nátěr syntetický kov. konstr. 2x + 1x email + tmel | m2 | 19.975 |  | 0 | 47.69 | 952.61 | 195.81 | 3911.3 | 21 | 0 | 0.00036 | 0.01 | 0 | 0 |  | Vlastní | Indiv | 0.413 | 8.25 |  | Práce |  |  |  | POL1_
|  | (0,9+2*2,1)*(0,15+0,05*2)*6 |  | 7.65 | [22 empty] | VV | 0
|  | (0,8+2*2,1)*(0,15+0,05*2)*3 |  | 3.75 | [22 empty] | VV | 0
|  | (0,7+2*2,1)*(0,15+0,05*2)*7 |  | 8.575 | [22 empty] | VV | 0
Díl: | 784 | Malby |  |  |  | 0 |  | 15988.51 |  | 110753.84 |  | 0 |  | 0.34 |  | 0 |  |  |  |  | 183.17 | [5 empty] | DIL
128 | 784402801 | Odstranění malby oškrábáním v místnosti H do 3,8 m | m2 | 677.67 |  | 0 | 0.11 | 74.54 | 37.39 | 25338.08 | 21 | 0 | 0 | 0 | 0 | 0 |  | RTS 21/ II | Indiv | 0.06971 | 47.24 |  | Práce |  |  |  | POL1_
|  | Stávající stěny : 426,40 |  | 426.4 | [22 empty] | VV | 0
|  | Stávající stropy : 251,27 |  | 251.27 | [22 empty] | VV | 0
129 | 784403801 | Odstranění maleb omytím v místnosti H do 3,8 m | m2 | 677.67 |  | 0 | 0.11 | 74.54 | 23.19 | 15715.17 | 21 | 0 | 0 | 0 | 0 | 0 |  | RTS 21/ II | Indiv | 0.04322 | 29.29 |  | Práce |  |  |  | POL1_
|  | Stávající stěny : 426,40 |  | 426.4 | [22 empty] | VV | 0
|  | Stávající stropy : 251,27 |  | 251.27 | [22 empty] | VV | 0
130 | 784115512 | Malba Remal protiplísňový,bílá, 1x penetrace, 2 x barva | m2 | 925.07 |  | 0 | 14.14 | 13080.49 | 67.86 | 62775.25 | 21 | 0 | 0.00027 | 0.25 | 0 | 0 |  | RTS 21/ II | Indiv | 0.10191 | 94.27 |  | Práce |  |  |  | POL1_
|  | Stěny : 673,80 |  | 673.8 | [22 empty] | VV | 0
|  | Stropy : 251,27 |  | 251.27 | [22 empty] | VV | 0
131 | 784011111 | Oprášení/ometení podkladu | m2 | 925.07 |  | 0 | 0 | 0 | 4 | 3700.28 | 21 | 0 | 0 | 0 | 0 | 0 |  | RTS 21/ II | Indiv | 0.007 | 6.48 |  | Práce |  |  |  | POL1_
|  | Stěny : 673,80 |  | 673.8 | [22 empty] | VV | 0
|  | Stropy : 251,27 |  | 251.27 | [22 empty] | VV | 0
132 | 784011222 | Zakrytí podlah včetně papírové lepenky | m2 | 251.27 |  | 0 | 10.98 | 2758.94 | 7.92 | 1990.06 | 21 | 0 | 0.00035 | 0.09 | 0 | 0 |  | RTS 21/ II | Indiv | 0.0135 | 3.39 |  | Práce |  |  |  | POL1_
|  | Přípravna : 6,7*5,3 |  | 35.51 | [22 empty] | VV | 0
|  | Sklad : 4,8*2,9 |  | 13.92 | [22 empty] | VV | 0
|  | Dílna : 4,6*8,9 |  | 40.94 | [22 empty] | VV | 0
|  | Učebna 1 : 9,3*5,8 |  | 53.94 | [22 empty] | VV | 0
|  | Chodba : 1,5*5,0 |  | 7.5 | [22 empty] | VV | 0
|  | 2,7*1,1 |  | 2.97 | [22 empty] | VV | 0
|  | WC 1 : 1,5*0,8 |  | 1.2 | [22 empty] | VV | 0
|  | Předsíň : 1,5*0,8 |  | 1.2 | [22 empty] | VV | 0
|  | WC 2 : 1,5*0,8 |  | 1.2 | [22 empty] | VV | 0
|  | Předsíň : 1,5*0,8 |  | 1.2 | [22 empty] | VV | 0
|  | WC 3 : 1,5*0,8 |  | 1.2 | [22 empty] | VV | 0
|  | Předsíň : 1,0*1,1 |  | 1.1 | [22 empty] | VV | 0
|  | Šatna 1 : 1,8*2,6 |  | 4.68 | [22 empty] | VV | 0
|  | Umývárna : 2,6*2,0 |  | 5.2 | [22 empty] | VV | 0
|  | 1,2*2,6 |  | 3.12 | [22 empty] | VV | 0
|  | Šatna 2 : 1,7*3,7 |  | 6.29 | [22 empty] | VV | 0
|  | Kuchyň : 4,0*6,5 |  | 26 | [22 empty] | VV | 0
|  | Učebna 2 : 9,0*4,9 |  | 44.1 | [22 empty] | VV | 0
133 | 784498932R00 | Tmelení trhlin v omítce š. do 4 mm akryl. tmelem | m | 50 |  | 0 | 0 | 0 | 24.7 | 1235 | 21 | 0 | 1e-05 | 0 | 0 | 0 |  | Vlastní | Indiv | 0.05 | 2.5 |  | Práce |  |  |  | POL1_
Díl: | M21 | Elektromontáže |  |  |  | 0 |  | 0 |  | 70000 |  | 0 |  | 0 |  | 0 |  |  |  |  | 0 | [5 empty] | DIL
134 | M21 | Elektroinstalace - výměna zásuvek a vypínačů, rozvod elektro po otlučení omítek - rozsah dle skutečnosti - pevná cena 70.000tis | Soubor | 1 |  | 0 | 0 | 0 | 70000 | 70000 | 21 | 0 | 0 | 0 | 0 | 0 |  | Vlastní | Indiv | 0 | 0 |  | R-položka |  |  |  | POL12_1
Díl: | D96 | Přesuny suti a vybouraných hmot |  |  |  | 0 |  | 0 |  | 88228.49 |  | 0 |  | 0 |  | 0 |  |  |  |  | 89.26 | [5 empty] | DIL
135 | 979097011 | Pronájem kontejneru 4 t | den | 10 |  | 0 | 0 | 0 | 105 | 1050 | 21 | 0 | 0 | 0 | 0 | 0 |  | RTS 21/ II | Indiv | 0 | 0 |  | Práce |  |  |  | POL1_
136 | 979086112 | Nakládání nebo překládání suti a vybouraných hmot | t | 32.3518 |  | 0 | 0 | 0 | 176.9 | 5723.04 | 21 | 0 | 0 | 0 | 0 | 0 |  | RTS 21/ II | Indiv | 0.277 | 8.96 |  | Přesun suti |  |  |  | POL8_
137 | 979081111 | Odvoz suti a vybour. hmot na skládku do 1 km | t | 32.3518 |  | 0 | 0 | 0 | 246.2 | 7965.02 | 21 | 0 | 0 | 0 | 0 | 0 |  | RTS 21/ II | Indiv | 0.49 | 15.85 |  | Přesun suti |  |  |  | POL8_
138 | 979081121 | Příplatek k odvozu za každý další 1 km | t | 647.0367 |  | 0 | 0 | 0 | 16.8 | 10870.22 | 21 | 0 | 0 | 0 | 0 | 0 |  | RTS 21/ II | Indiv | 0 | 0 |  | Přesun suti |  |  |  | POL8_
139 | 979082111 | Vnitrostaveništní doprava suti do 10 m - kolečko | t | 32.3518 |  | 0 | 0 | 0 | 347.6 | 11245.5 | 21 | 0 | 0 | 0 | 0 | 0 |  | RTS 21/ II | Indiv | 0.942 | 30.48 |  | Přesun suti |  |  |  | POL8_
140 | 979082121 | Příplatek k vnitrost. dopravě suti za dalších 5 m - kolečko | t | 323.5183 |  | 0 | 0 | 0 | 38.8 | 12552.51 | 21 | 0 | 0 | 0 | 0 | 0 |  | RTS 21/ II | Indiv | 0.105 | 33.97 |  | Přesun suti |  |  |  | POL8_
141 | 979990001 | Poplatek za skládku stavební suti | t | 32.3518 |  | 0 | 0 | 0 | 1200 | 38822.2 | 21 | 0 | 0 | 0 | 0 | 0 |  | RTS 20/ I | Indiv | 0 | 0 |  | Přesun suti |  |  |  | POL8_
[25 empty] | 15 | 21 | DPH
| Celkem |  |  |  |  | 0 | [18 empty] | 0 | 0 | SUM
Poznámky uchazeče k zadání
POPUZIV
END
Note on S6: Jedná se o informaci, zda se jedná o položku, která je do rozpočtu zadána z cenové soustavy RTS, nebo vlastní.
Note on T6: Jedná se o název CÚ, která je zadána u položky rozpočtu

## Chodba
Položkový rozpočet | [26 empty] | #TypZaznamu#
S: |  | Oprava objektu v ZŠ Slezské Diakonie Krnov po povodních | [24 empty] | STA
O: |  | Stavební práce | [21 empty] | STA |  |  | OBJ
R: |  | Chodba | [24 empty] | ROZ
P.č. | Číslo položky | Název položky | MJ | Množství | Cena / MJ | Celkem | Dodávka | Dodávka celk. | Montáž | Montáž celk. | DPH | Cena s DPH | Hmotnost / MJ | Hmotnost celk.(t) | Dem. hmotnost / MJ | Dem. hmotnost celk.(t) | Ceník | Cen. soustava / platnost | Cenová úroveň | Nhod / MJ | Nhod celk. | Dodavatel | Typ položky
Díl: | 61 | Úpravy povrchů vnitřní |  |  |  | 0 |  | 529.55 |  | 3805.57 |  | 0 |  | 0.34 |  | 0 |  |  |  |  | 7.55 | [5 empty] | DIL
1 | 612421431 | Oprava vápen.omítek stěn do 50 % pl. - štukových | m2 | 12.96 |  | 0 | 40.86 | 529.55 | 293.64 | 3805.57 | 21 | 0 | 0.02606 | 0.34 | 0 | 0 |  | RTS 21/ II | RTS 21/ II | 0.58225 | 7.55 |  | Práce |  |  |  | POL1_
|  | Začátek provozního součtu | [24 empty] | VV
|  | Chodba ZŠ : (1,8+2,8+1,8+3,6+1,6+3,6+0,5*2+6,5+0,5*2*3+3,9+6,5) |  | 36.1 | [22 empty] | VV | 2
|  | (1,4*2+3,3*2-1,4-0,9) |  | 7.1 | [22 empty] | VV | 2
|  | Konec provozního součtu | [24 empty] | VV
|  | 43,2*0,3 |  | 12.96 | [22 empty] | VV | 0
Díl: | 63 | Podlahy a podlahové konstrukce |  |  |  | 0 |  | 23478.59 |  | 12080.38 |  | 0 |  | 1.56 |  | 0 |  |  |  |  | 21.34 | [5 empty] | DIL
2 | 632415120 | Potěr samonivelační ručně tl. 20 mm | m2 | 42.77 |  | 0 | 548.95 | 23478.59 | 191.05 | 8171.21 | 21 | 0 | 0.03615 | 1.55 | 0 | 0 |  | RTS 21/ II | RTS 21/ II | 0.403 | 17.24 |  | Práce |  |  |  | POL1_
|  | Chodba ZŠ : 1,6*3,6+6,5*3,9+2,8*1,8+1,4*3,3+1,0*0,5*4 |  | 42.77 | [22 empty] | VV | 0
3 | 777101101 | Příprava podkladu - vysávání podlah prům.vysavačem | m2 | 42.77 |  | 0 | 0 | 0 | 8.2 | 350.71 | 21 | 0 | 0 | 0 | 0 | 0 |  | RTS 21/ II | Indiv | 0.016 | 0.68 |  | Práce |  |  |  | POL1_
|  | Chodba ZŠ : 1,6*3,6+6,5*3,9+2,8*1,8+1,4*3,3+1,0*0,5*4 |  | 42.77 | [22 empty] | VV | 0
4 | 632441904R00 | Penetrace savých podkladů 0,25 l/m2 | m2 | 42.77 |  | 0 | 0 | 0 | 83.2 | 3558.46 | 21 | 0 | 0.00026 | 0.01 | 0 | 0 |  | Vlastní | RTS 21/ II | 0.08 | 3.42 |  | Práce |  |  |  | POL1_
|  | Chodba ZŠ : 1,6*3,6+6,5*3,9+2,8*1,8+1,4*3,3+1,0*0,5*4 |  | 42.77 | [22 empty] | VV | 0
Díl: | 95 | Dokončovací konstrukce na pozemních stavbách |  |  |  | 0 |  | 66.29 |  | 8579.15 |  | 0 |  | 0 |  | 0 |  |  |  |  | 18.81 | [5 empty] | DIL
5 | 952901111 | Vyčištění budov o výšce podlaží do 4 m | m2 | 42.77 |  | 0 | 1.55 | 66.29 | 141.15 | 6036.99 | 21 | 0 | 4e-05 | 0 | 0 | 0 |  | RTS 21/ II | Indiv | 0.308 | 13.17 |  | Práce |  |  |  | POL1_
|  | Chodba ZŠ : 1,6*3,6+6,5*3,9+2,8*1,8+1,4*3,3+1,0*0,5*4 |  | 42.77 | [22 empty] | VV | 0
6 | 952902110 | Čištění zametáním v místnostech a chodbách | m2 | 42.77 |  | 0 | 0 | 0 | 8 | 342.16 | 21 | 0 | 0 | 0 | 0 | 0 |  | RTS 21/ II | Indiv | 0.015 | 0.64 |  | Práce |  |  |  | POL1_
|  | Chodba ZŠ : 1,6*3,6+6,5*3,9+2,8*1,8+1,4*3,3+1,0*0,5*4 |  | 42.77 | [22 empty] | VV | 0
7 | 909 | Hzs-nezmeritelne stavebni prace | h | 5 |  | 0 | 0 | 0 | 440 | 2200 | 21 | 0 | 0 | 0 | 0 | 0 |  | RTS 21/ II | RTS 21/ II | 1 | 5 |  | Práce |  |  |  | POL1_
|  | Stěhování nábytku : 5 |  | 5 | [22 empty] | VV | 0
|  | Úklid : | [24 empty] | VV | 0
Díl: | 96 | Bourání konstrukcí |  |  |  | 0 |  | 0 |  | 25823.31 |  | 0 |  | 0 |  | 3.37 |  |  |  |  | 43.18 | [5 empty] | DIL
8 | 965043321 | Bourání podkladů bet. potěr - samonivelační potěr do 20mm | m3 | 0.8554 |  | 0 | 0 | 0 | 5215 | 4460.91 | 21 | 0 | 0 | 0 | 2.2 | 1.88 |  | RTS 21/ II | RTS 21/ II | 14.85 | 12.7 |  | Práce |  |  |  | POL1_
|  | Chodba ZŠ : (1,6*3,6+6,5*3,9+2,8*1,8+1,4*3,3+1,0*0,5*4)*0,02 |  | 0.8554 | [22 empty] | VV | 0
9 | 965048150 | Dočištění povrchu po vybourání dlažeb, tmel do 50% | m2 | 42.77 |  | 0 | 0 | 0 | 59.5 | 2544.82 | 21 | 0 | 0 | 0 | 0.00175 | 0.07 |  | RTS 21/ II | Indiv | 0.165 | 7.06 |  | Práce |  |  |  | POL1_
|  | Chodba ZŠ : 1,6*3,6+6,5*3,9+2,8*1,8+1,4*3,3+1,0*0,5*4 |  | 42.77 | [22 empty] | VV | 0
10 | 965048515 | Broušení betonových povrchů do tl. 5 mm | m2 | 42.77 |  | 0 | 0 | 0 | 345.4 | 14772.76 | 21 | 0 | 0 | 0 | 0.0126 | 0.54 |  | RTS 21/ II | Indiv | 0.33 | 14.11 |  | Práce |  |  |  | POL1_
|  | Chodba ZŠ : 1,6*3,6+6,5*3,9+2,8*1,8+1,4*3,3+1,0*0,5*4 |  | 42.77 | [22 empty] | VV | 0
11 | 965081713 | Bourání dlažeb keramických tl.10 mm, nad 1 m2 | m2 | 42.77 |  | 0 | 0 | 0 | 67.3 | 2878.42 | 21 | 0 | 0 | 0 | 0.02 | 0.86 |  | RTS 21/ II | Indiv | 0.147 | 6.29 |  | Práce |  |  |  | POL1_
|  | Chodba ZŠ : 1,6*3,6+6,5*3,9+2,8*1,8+1,4*3,3+1,0*0,5*4 |  | 42.77 | [22 empty] | VV | 0
12 | 965081702 | Bourání soklíků z dlažeb keramických | m | 43.2 |  | 0 | 0 | 0 | 27 | 1166.4 | 21 | 0 | 0 | 0 | 0.0004 | 0.02 |  | RTS 21/ II | RTS 21/ II | 0.07 | 3.02 |  | Práce |  |  |  | POL1_
|  | Chodba ZŠ : (1,8+2,8+1,8+3,6+1,6+3,6+0,5*2+6,5+0,5*2*3+3,9+6,5) |  | 36.1 | [22 empty] | VV | 0
|  | (1,4*2+3,3*2-1,4-0,9) |  | 7.1 | [22 empty] | VV | 0
Díl: | 99 | Staveništní přesun hmot |  |  |  | 0 |  | 0 |  | 1938.81 |  | 0 |  | 0 |  | 0 |  |  |  |  | 3.98 | [5 empty] | DIL
13 | 999281145 | Přesun hmot pro opravy a údržbu do v. 6 m, nošením | t | 1.8967 |  | 0 | 0 | 0 | 1022.2 | 1938.81 | 21 | 0 | 0 | 0 | 0 | 0 |  | RTS 21/ II | Indiv | 2.1 | 3.98 |  | Přesun hmot |  |  |  | POL7_
Díl: | 713 | Izolace tepelné |  |  |  | 0 |  | 149.9 |  | 1242.2 |  | 0 |  | 0 |  | 0 |  |  |  |  | 2.16 | [5 empty] | DIL
14 | 713191221 | Dilatační pásek podél stěn výšky 100 mm vč.dodávky pásku tl. 10mm | m | 43.2 |  | 0 | 3.47 | 149.9 | 28.03 | 1210.9 | 21 | 0 | 0 | 0 | 0 | 0 |  | RTS 21/ II | Indiv | 0.05 | 2.16 |  | Práce |  |  |  | POL1_
|  | Chodba ZŠ : (1,8+2,8+1,8+3,6+1,6+3,6+0,5*2+6,5+0,5*2*3+3,9+6,5) |  | 36.1 | [22 empty] | VV | 0
|  | (1,4*2+3,3*2-1,4-0,9) |  | 7.1 | [22 empty] | VV | 0
15 | 998713201 | Přesun hmot pro izolace tepelné, výšky do 6 m | % | 13.608 |  | 0 | 0 | 0 | 2.3 | 31.3 | 21 | 0 | 0 | 0 | 0 | 0 |  | RTS 21/ II | Indiv | 0 | 0 |  | Přesun hmot |  |  |  | POL7_
Díl: | 766 | Konstrukce truhlářské |  |  |  | 0 |  | 30.88 |  | 2009.31 |  | 0 |  | 0 |  | 0.01 |  |  |  |  | 3.84 | [5 empty] | DIL
16 | 968061126 | Vyvěšení a zavěšení dřevěných dveřních křídel pl. do 2 m2 | kus | 8 |  | 0 | 0 | 0 | 50 | 400 | 21 | 0 | 0 | 0 | 0 | 0 |  | RTS 21/ II | Indiv | 0.09 | 0.72 |  | Práce |  |  |  | POL1_
17 | 766662811 | Demontáž prahů dveří 1křídlových | kus | 8 |  | 0 | 0 | 0 | 55.7 | 445.6 | 21 | 0 | 0 | 0 | 0.0018 | 0.01 |  | RTS 21/ II | Indiv | 0.11 | 0.88 |  | Práce |  |  |  | POL1_
18 | 766695213 | Montáž prahů dveří jednokřídlových š. nad 10 cm | kus | 8 |  | 0 | 3.86 | 30.88 | 142.44 | 1139.52 | 21 | 0 | 1e-05 | 0 | 0 | 0 |  | RTS 21/ II | Indiv | 0.28 | 2.24 |  | Práce |  |  |  | POL1_
19 | 998766201 | Přesun hmot pro truhlářské konstr., výšky do 6 m | % | 20.16 |  | 0 | 0 | 0 | 1.2 | 24.19 | 21 | 0 | 0 | 0 | 0 | 0 |  | RTS 21/ II | Indiv | 0 | 0 |  | Přesun hmot |  |  |  | POL7_
Díl: | 771 | Podlahy z dlaždic a obklady |  |  |  | 0 |  | 4718.64 |  | 5383.57 |  | 0 |  | 0.03 |  | 0 |  |  |  |  | 8.37 | [5 empty] | DIL
20 | 771101101 | Vysávání podlah prům.vysavačem pro pokládku dlažby | m2 | 4.62 |  | 0 | 0 | 0 | 7.8 | 36.04 | 21 | 0 | 0 | 0 | 0 | 0 |  | RTS 21/ II | Indiv | 0.016 | 0.07 |  | Práce |  |  |  | POL1_
|  | Chodba ZŠ : 1,4*3,3 |  | 4.62 | [22 empty] | VV | 0
21 | 771101210 | Penetrace podkladu pod dlažby | m2 | 4.62 |  | 0 | 26.94 | 124.46 | 28.16 | 130.1 | 21 | 0 | 0.00021 | 0 | 0 | 0 |  | RTS 21/ II | Indiv | 0.05 | 0.23 |  | Práce |  |  |  | POL1_
|  | Chodba ZŠ : 1,4*3,3 |  | 4.62 | [22 empty] | VV | 0
22 | 771475014 | Obklad soklíků keram.rovných, tmel,výška 10 cm | m | 7.1 |  | 0 | 11.29 | 80.16 | 131.21 | 931.59 | 21 | 0 | 0.00032 | 0 | 0 | 0 |  | RTS 21/ II | Indiv | 0.236 | 1.68 |  | Práce |  |  |  | POL1_
|  | Chodba ZŠ : (1,4*2+3,3*2-1,4-0,9) |  | 7.1 | [22 empty] | VV | 0
23 | 771479001 | Řezání dlaždic keramických pro soklíky | m | 7.1 |  | 0 | 5.77 | 40.97 | 97.73 | 693.88 | 21 | 0 | 0 | 0 | 0 | 0 |  | RTS 21/ II | Indiv | 0.154 | 1.09 |  | Práce |  |  |  | POL1_
|  | Chodba ZŠ : (1,4*2+3,3*2-1,4-0,9) |  | 7.1 | [22 empty] | VV | 0
24 | 771575113 | Montáž podlah keram.,hladké, tmel, 30x30 cm | m2 | 4.62 |  | 0 | 143.43 | 662.65 | 584.77 | 2701.64 | 21 | 0 | 0.00515 | 0.02 | 0 | 0 |  | RTS 21/ II | Indiv | 1.04 | 4.8 |  | Práce |  |  |  | POL1_
|  | Chodba ZŠ : 1,4*3,3 |  | 4.62 | [22 empty] | VV | 0
25 | 771579791 | Příplatek za plochu podlah keram. do 5 m2 jednotl. | m2 | 4.62 |  | 0 | 0 | 0 | 16.6 | 76.69 | 21 | 0 | 0 | 0 | 0 | 0 |  | RTS 21/ II | Indiv | 0.03 | 0.14 |  | Práce |  |  |  | POL1_
|  | Chodba ZŠ : 1,4*3,3 |  | 4.62 | [22 empty] | VV | 0
26 | 771579793 | Příplatek za spárovací hmotu - plošně,keram.dlažba | m2 | 4.62 |  | 0 | 13.5 | 62.37 | 0 | 0 | 21 | 0 | 0.0012 | 0.01 | 0 | 0 |  | RTS 21/ II | Indiv | 0 | 0 |  | Práce |  |  |  | POL1_
|  | Chodba ZŠ : 1,4*3,3 |  | 4.62 | [22 empty] | VV | 0
27 | 784498931 | Tmelení trhlin v omítce š. do 4 mm akryl. tmelem - provedení fabionu nad soklíkem (akryl, nebo štuk) | m | 7.1 |  | 0 | 1.75 | 12.43 | 25.25 | 179.28 | 21 | 0 | 1e-05 | 0 | 0 | 0 |  | RTS 21/ II | Indiv | 0.05 | 0.36 |  | Práce |  |  |  | POL1_
|  | Chodba ZŠ : (1,4*2+3,3*2-1,4-0,9) |  | 7.1 | [22 empty] | VV | 0
28 | 02 | Keramická dlažba 30x30 - předpoklad ceny 600Kč/m2 | m2 | 6.226 |  | 0 | 600 | 3735.6 | 0 | 0 | 21 | 0 | 0 | 0 | 0 | 0 |  | Vlastní | Indiv | 0 | 0 |  | R-položka |  |  |  | POL12_0
|  | Chodba ZŠ : 1,4*3,3*1,1 |  | 5.082 | [22 empty] | VV | 0
|  | (1,4*2+3,3*3-1,4-0,9)*0,1*1,1 |  | 1.144 | [22 empty] | VV | 0
29 | 998771202 | Přesun hmot pro podlahy z dlaždic, výšky do 12 m | % | 94.6784 |  | 0 | 0 | 0 | 6.7 | 634.35 | 21 | 0 | 0 | 0 | 0 | 0 |  | RTS 21/ II | Indiv | 0 | 0 |  | Přesun hmot |  |  |  | POL7_
Díl: | 776 | Podlahy povlakové |  |  |  | 0 |  | 21088.64 |  | 14416.44 |  | 0 |  | 0.13 |  | 0 |  |  |  |  | 23.3 | [5 empty] | DIL
30 | 776101101 | Vysávání podlah prům.vysavačem pod povlak.podlahy | m2 | 38.15 |  | 0 | 0 | 0 | 8.2 | 312.83 | 21 | 0 | 0 | 0 | 0 | 0 |  | RTS 21/ II | Indiv | 0.016 | 0.61 |  | Práce |  |  |  | POL1_
|  | Chodba ZŠ : 1,6*3,6+6,5*3,9+2,8*1,8+1,0*0,5*4 |  | 38.15 | [22 empty] | VV | 0
31 | 776101121 | Provedení penetrace podkladu pod.povlak.podlahy | m2 | 38.15 |  | 0 | 0 | 0 | 23.2 | 885.08 | 21 | 0 | 0 | 0 | 0 | 0 |  | RTS 21/ II | RTS 21/ II | 0.046 | 1.75 |  | Práce |  |  |  | POL1_
|  | Chodba ZŠ : 1,6*3,6+6,5*3,9+2,8*1,8+1,0*0,5*4 |  | 38.15 | [22 empty] | VV | 0
32 | 776421100 | Lepení podlahových soklíků z PVC a vinylu včetně dodávky soklíku PVC | m | 36.1 |  | 0 | 34.95 | 1261.7 | 84.05 | 3034.21 | 21 | 0 | 8e-05 | 0 | 0 | 0 |  | RTS 21/ II | Indiv | 0.1372 | 4.95 |  | Práce |  |  |  | POL1_
|  | Chodba ZŠ : (1,8+2,8+1,8+3,6+1,6+3,6+0,5*2+6,5+0,5*2*3+3,9+6,5) |  | 36.1 | [22 empty] | VV | 0
33 | 776521100 | Lepení povlak.podlah z pásů PVC na Chemopren včetně podlahoviny | m2 | 38.15 |  | 0 | 513.98 | 19608.34 | 234.42 | 8943.12 | 21 | 0 | 0.00346 | 0.13 | 0 | 0 |  | RTS 21/ II | Indiv | 0.38 | 14.5 |  | Práce |  |  |  | POL1_
|  | Chodba ZŠ : 1,6*3,6+6,5*3,9+2,8*1,8+1,0*0,5*4 |  | 38.15 | [22 empty] | VV | 0
34 | 776994111 | Svařování povlakových podlah z pásů nebo čtverců včetně svařovací šňůry PVC | m | 19.075 |  | 0 | 11.46 | 218.6 | 46.64 | 889.66 | 21 | 0 | 4e-05 | 0 | 0 | 0 |  | RTS 21/ II | Indiv | 0.0782 | 1.49 |  | Práce |  |  |  | POL1_
|  | Chodba ZŠ : (1,6*3,6+6,5*3,9+2,8*1,8+1,0*0,5*4)*0,5 |  | 19.075 | [22 empty] | VV | 0
35 | 998776201 | Přesun hmot pro podlahy povlakové, výšky do 6 m | % | 351.5353 |  | 0 | 0 | 0 | 1 | 351.54 | 21 | 0 | 0 | 0 | 0 | 0 |  | RTS 21/ II | Indiv | 0 | 0 |  | Přesun hmot |  |  |  | POL7_
Díl: | 784 | Malby |  |  |  | 0 |  | 1277.02 |  | 8104.37 |  | 0 |  | 0.04 |  | 0 |  |  |  |  | 15.99 | [5 empty] | DIL
36 | 784115212 | Malbal standard, bílá, bez penetr.,2 x | m2 | 151.2 |  | 0 | 5.34 | 807.41 | 51.36 | 7765.63 | 21 | 0 | 0.00022 | 0.03 | 0 | 0 |  | RTS 21/ II | RTS 21/ II | 0.10191 | 15.41 |  | Práce |  |  |  | POL1_
|  | Začátek provozního součtu | [24 empty] | VV
|  | Chodba ZŠ : (1,8+2,8+1,8+3,6+1,6+3,6+0,5*2+6,5+0,5*2*3+3,9+6,5) |  | 36.1 | [22 empty] | VV | 2
|  | (1,4*2+3,3*2-1,4-0,9) |  | 7.1 | [22 empty] | VV | 2
|  | Konec provozního součtu | [24 empty] | VV
|  | 43,20*3,5 |  | 151.2 | [22 empty] | VV | 0
37 | 784011222 | Zakrytí podlah včetně papírové lepenky | m2 | 42.77 |  | 0 | 10.98 | 469.61 | 7.92 | 338.74 | 21 | 0 | 0.00035 | 0.01 | 0 | 0 |  | RTS 21/ II | Indiv | 0.0135 | 0.58 |  | Práce |  |  |  | POL1_
|  | Chodba ZŠ : 1,6*3,6+6,5*3,9+2,8*1,8+1,4*3,3+1,0*0,5*4 |  | 42.77 | [22 empty] | VV | 0
Díl: | D96 | Přesuny suti a vybouraných hmot |  |  |  | 0 |  | 0 |  | 9325.38 |  | 0 |  | 0 |  | 0 |  |  |  |  | 9.34 | [5 empty] | DIL
38 | 979097011 | Pronájem kontejneru 4 t | den | 2 |  | 0 | 0 | 0 | 105 | 210 | 21 | 0 | 0 | 0 | 0 | 0 |  | RTS 21/ II | Indiv | 0 | 0 |  | Práce |  |  |  | POL1_
39 | 979086112 | Nakládání nebo překládání suti a vybouraných hmot | t | 3.3827 |  | 0 | 0 | 0 | 176.9 | 598.4 | 21 | 0 | 0 | 0 | 0 | 0 |  | RTS 21/ II | Indiv | 0.277 | 0.94 |  | Přesun suti |  |  |  | POL8_
40 | 979081111 | Odvoz suti a vybour. hmot na skládku do 1 km | t | 3.3827 |  | 0 | 0 | 0 | 246.2 | 832.82 | 21 | 0 | 0 | 0 | 0 | 0 |  | RTS 21/ II | Indiv | 0.49 | 1.66 |  | Přesun suti |  |  |  | POL8_
41 | 979081121 | Příplatek k odvozu za každý další 1 km | t | 67.6542 |  | 0 | 0 | 0 | 16.8 | 1136.59 | 21 | 0 | 0 | 0 | 0 | 0 |  | RTS 21/ II | Indiv | 0 | 0 |  | Přesun suti |  |  |  | POL8_
42 | 979082111 | Vnitrostaveništní doprava suti do 10 m - kolečko | t | 3.3827 |  | 0 | 0 | 0 | 347.6 | 1175.83 | 21 | 0 | 0 | 0 | 0 | 0 |  | RTS 21/ II | Indiv | 0.942 | 3.19 |  | Přesun suti |  |  |  | POL8_
43 | 979082121 | Příplatek k vnitrost. dopravě suti za dalších 5 m - kolečko | t | 33.8271 |  | 0 | 0 | 0 | 38.8 | 1312.49 | 21 | 0 | 0 | 0 | 0 | 0 |  | RTS 21/ II | Indiv | 0.105 | 3.55 |  | Přesun suti |  |  |  | POL8_
44 | 979990001 | Poplatek za skládku stavební suti | t | 3.3827 |  | 0 | 0 | 0 | 1200 | 4059.25 | 21 | 0 | 0 | 0 | 0 | 0 |  | RTS 20/ I | Indiv | 0 | 0 |  | Přesun suti |  |  |  | POL8_
[25 empty] | 15 | 21 | DPH
| Celkem |  |  |  |  | 0 | [18 empty] | 0 | 0 | SUM
Poznámky uchazeče k zadání
POPUZIV
END
Note on S6: Jedná se o informaci, zda se jedná o položku, která je do rozpočtu zadána z cenové soustavy RTS, nebo vlastní.
Note on T6: Jedná se o název CÚ, která je zadána u položky rozpočtu

## Vedlejší náklady
Položkový rozpočet | [26 empty] | #TypZaznamu#
S: |  | Oprava objektu v ZŠ Slezské Diakonie Krnov po povodních | [24 empty] | STA
O: |  | Stavební práce | [21 empty] | STA |  |  | OBJ
R: |  | Vedlejší náklady | [24 empty] | ROZ
P.č. | Číslo položky | Název položky | MJ | Množství | Cena / MJ | Celkem | Dodávka | Dodávka celk. | Montáž | Montáž celk. | DPH | Cena s DPH | Hmotnost / MJ | Hmotnost celk.(t) | Dem. hmotnost / MJ | Dem. hmotnost celk.(t) | Ceník | Cen. soustava / platnost | Cenová úroveň | Nhod / MJ | Nhod celk. | Dodavatel | Typ položky
Díl: | VN | Vedlejší náklady |  |  |  | 0 |  | 0 |  | 58000 |  | 0 |  | 0 |  | 0 |  |  |  |  | 0 | [5 empty] | DIL
1 | 005121010R | Vybudování zařízení staveniště (1x stavební buňka, 1x toi toi, oplocení staveniště) | Soubor | 1 |  | 0 | 0 | 0 | 25000 | 25000 | 21 | 0 | 0 | 0 | 0 | 0 |  | RTS 21/ II | Indiv | 0 | 0 |  | R-položka |  |  |  | POL12_1
2 | 005121020R | Provoz zařízení staveniště | Soubor | 1 |  | 0 | 0 | 0 | 8000 | 8000 | 21 | 0 | 0 | 0 | 0 | 0 |  | RTS 21/ II | Indiv | 0 | 0 |  | VRN |  |  |  | POL99_8
3 | 005121030R | Odstranění zařízení staveniště | Soubor | 1 |  | 0 | 0 | 0 | 5000 | 5000 | 21 | 0 | 0 | 0 | 0 | 0 |  | RTS 21/ II | Indiv | 0 | 0 |  | VRN |  |  |  | POL99_8
4 | 005122010R | Provoz objednatele | Soubor | 1 |  | 0 | 0 | 0 | 10000 | 10000 | 21 | 0 | 0 | 0 | 0 | 0 |  | RTS 21/ II | Indiv | 0 | 0 |  | VRN |  |  |  | POL99_8
5 | 005124010R | Koordinační činnost | Soubor | 1 |  | 0 | 0 | 0 | 10000 | 10000 | 21 | 0 | 0 | 0 | 0 | 0 |  | RTS 21/ II | Indiv | 0 | 0 |  | VRN |  |  |  | POL99_8
Díl: | ON | Ostatní náklady |  |  |  | 0 |  | 0 |  | 44000 |  | 0 |  | 0 |  | 0 |  |  |  |  | 50 | [5 empty] | DIL
6 | 900 | HZS - přípomoce pro profese (sekání drážek, zához drážek, průrazy) stavební dělník v tarifní třídě 4 | h | 40 |  | 0 | 0 | 0 | 400 | 16000 | 21 | 0 | 0 | 0 | 0 | 0 |  | RTS 21/ II | Indiv | 1 | 40 |  | Práce |  |  |  | POL1_
7 | 904 | Průzkum napojovacích bodů a tras - ele, zti, ut | h | 10 |  | 0 | 0 | 0 | 550 | 5500 | 21 | 0 | 0 | 0 | 0 | 0 | Prav.M | RTS 21/ II | Indiv | 1 | 10 |  | HZS |  |  |  | POL10_
8 | 005211080R | Bezpečnostní a hygienická opatření na staveništi | Soubor | 1 |  | 0 | 0 | 0 | 5000 | 5000 | 21 | 0 | 0 | 0 | 0 | 0 |  | RTS 21/ II | Indiv | 0 | 0 |  | VRN |  |  |  | POL99_8
9 | 00144854 | Vzorkování dlažeb, obkladů, pvc ... | Soubor | 1 |  | 0 | 0 | 0 | 1000 | 1000 | 21 | 0 | 0 | 0 | 0 | 0 |  | Vlastní | Indiv | 0 | 0 |  | VRN |  |  |  | POL99_8
10 | 0041477 | Průběžný úklid společných prostor | Soubor | 1 |  | 0 | 0 | 0 | 6000 | 6000 | 21 | 0 | 0 | 0 | 0 | 0 |  | Vlastní | Indiv | 0 | 0 |  | VRN |  |  |  | POL99_8
11 | 004211 | Mimostaveništní doprava materiálu | Soubor | 1 |  | 0 | 0 | 0 | 10000 | 10000 | 21 | 0 | 0 | 0 | 0 | 0 |  | Vlastní | Indiv | 0 | 0 |  | VRN |  |  |  | POL99_8
12 | 0051444 | Fotodokumentace | Soubor | 1 |  | 0 | 0 | 0 | 500 | 500 | 21 | 0 | 0 | 0 | 0 | 0 |  | Vlastní | Indiv | 0 | 0 |  | VRN |  |  |  | POL99_8
[25 empty] | 15 | 21 | DPH
| Celkem |  |  |  |  | 0 | [18 empty] | 0 | 0 | SUM
Poznámky uchazeče k zadání
POPUZIV
END
Note on S6: Jedná se o informaci, zda se jedná o položku, která je do rozpočtu zadána z cenové soustavy RTS, nebo vlastní.
Note on T6: Jedná se o název CÚ, která je zadána u položky rozpočtu

## Venkovní úpravy a oplocení
Položkový rozpočet | [26 empty] | #TypZaznamu#
S: |  | Oprava objektu v ZŠ Slezské Diakonie Krnov po povodních | [24 empty] | STA
O: |  | Stavební práce | [21 empty] | STA |  |  | OBJ
R: |  | Venkovní úpravy a oplocení | [24 empty] | ROZ
P.č. | Číslo položky | Název položky | MJ | Množství | Cena / MJ | Celkem | Dodávka | Dodávka celk. | Montáž | Montáž celk. | DPH | Cena s DPH | Hmotnost / MJ | Hmotnost celk.(t) | Dem. hmotnost / MJ | Dem. hmotnost celk.(t) | Ceník | Cen. soustava / platnost | Cenová úroveň | Nhod / MJ | Nhod celk. | Dodavatel | Typ položky
Díl: | 1 | Zemní práce |  |  |  | 0 |  | 92691.3 |  | 469164.62 |  | 0 |  | 302.5 |  | 72.16 |  |  |  |  | 643.22 | [5 empty] | DIL
1 | 111201101 | Odstranění křovin i s kořeny na ploše do 1000 m2 | m2 | 354 |  | 0 | 0 | 0 | 74.1 | 26231.4 | 21 | 0 | 0 | 0 | 0 | 0 |  | RTS 21/ II | Indiv | 0.172 | 60.89 |  | Práce |  |  |  | POL1_
|  | 236,0*1,5 |  | 354 | [22 empty] | VV | 0
2 | 112101101 | Kácení stromů listnatých o průměru kmene 10-30 cm | kus | 8 |  | 0 | 0 | 0 | 297.6 | 2380.8 | 21 | 0 | 0 | 0 | 0 | 0 |  | RTS 21/ II | Indiv | 0.49 | 3.92 |  | Práce |  |  |  | POL1_
3 | 112101102 | Kácení stromů listnatých o průměru kmene 30-50 cm | kus | 6 |  | 0 | 0 | 0 | 486 | 2916 | 21 | 0 | 0 | 0 | 0 | 0 |  | RTS 21/ II | RTS 21/ II | 0.88 | 5.28 |  | Práce |  |  |  | POL1_
4 | 112201101 | Odstranění pařezů pod úrovní, o průměru 10 - 30 cm | kus | 3 |  | 0 | 2.05 | 6.15 | 341.15 | 1023.45 | 21 | 0 | 5e-05 | 0 | 0 | 0 |  | RTS 21/ II | Indiv | 0.659 | 1.98 |  | Práce |  |  |  | POL1_
5 | 112201104 | Odstranění pařezů pod úrovní, o průměru 70 - 90 cm | kus | 3 |  | 0 | 5.05 | 15.15 | 2719.95 | 8159.85 | 21 | 0 | 0.0001 | 0 | 0 | 0 |  | RTS 21/ II | Indiv | 4.553 | 13.66 |  | Práce |  |  |  | POL1_
6 | 112201201 | Odřezání nebo odsekání pařezů průměru 10 - 30 cm | kus | 3 |  | 0 | 0 | 0 | 236.5 | 709.5 | 21 | 0 | 0 | 0 | 0 | 0 |  | RTS 21/ II | Indiv | 0.52 | 1.56 |  | Práce |  |  |  | POL1_
7 | 113201111 | Vytrhání obrubníků chodníkových a parkových | m | 328 |  | 0 | 0 | 0 | 108.5 | 35588 | 21 | 0 | 0 | 0 | 0.22 | 72.16 |  | RTS 21/ II | RTS 21/ II | 0.143 | 46.9 |  | Práce |  |  |  | POL1_
|  | Bourání obrubníku včetně obruby a lože (stáv. lemování bežecké dráhy) : (58+52+30+24)*2 |  | 328 | [22 empty] | VV | 0
8 | 121103111 | Skrývka zemin v rovině a sklonu 1:5 | m3 | 264 |  | 0 | 0 | 0 | 87 | 22968 | 21 | 0 | 0 | 0 | 0 | 0 |  | RTS 21/ II | Indiv | 0.116 | 30.62 |  | Práce |  |  |  | POL1_
|  | 3300,0*0,08 |  | 264 | [22 empty] | VV | 0
9 | 139601103 | Ruční výkop jam, rýh a šachet v hornině tř. 4 | m3 | 22.608 |  | 0 | 0 | 0 | 2355.4 | 53250.88 | 21 | 0 | 0 | 0 | 0 | 0 |  | RTS 21/ II | Indiv | 4.655 | 105.24 |  | Práce |  |  |  | POL1_
|  | 100*3,14*0,3*0,3*0,8 |  | 22.608 | [22 empty] | VV | 0
10 | 162201203 | Vodorovné přemíst.výkopku, kolečko hor.1-4, do 10m | m3 | 22.608 |  | 0 | 0 | 0 | 287.5 | 6499.8 | 21 | 0 | 0 | 0 | 0 | 0 |  | RTS 21/ II | Indiv | 0.668 | 15.1 |  | Práce |  |  |  | POL1_
|  | 22,608 |  | 22.608 | [22 empty] | VV | 0
11 | 162201401 | Vod.přemístění větví listnatých, D 30 cm do 1000 m | kus | 3 |  | 0 | 0 | 0 | 36.4 | 109.2 | 21 | 0 | 0 | 0 | 0 | 0 |  | RTS 21/ II | Indiv | 0.045 | 0.14 |  | Práce |  |  |  | POL1_
12 | 162201411 | Vod.přemístění kmenů listnatých, D 30 cm do 1000 m | kus | 3 |  | 0 | 0 | 0 | 579.7 | 1739.1 | 21 | 0 | 0 | 0 | 0 | 0 |  | RTS 21/ II | Indiv | 0.57 | 1.71 |  | Práce |  |  |  | POL1_
13 | 162201412 | Vod.přemístění kmenů listnatých, D 50 cm do 1000 m | kus | 2 |  | 0 | 0 | 0 | 1227.6 | 2455.2 | 21 | 0 | 0 | 0 | 0 | 0 |  | RTS 21/ II | Indiv | 0.96 | 1.92 |  | Práce |  |  |  | POL1_
14 | 174201101 | Zásyp jam, rýh, šachet bez zhutnění | m3 | 19.68 |  | 0 | 0 | 0 | 83 | 1633.44 | 21 | 0 | 0 | 0 | 0 | 0 |  | RTS 21/ II | RTS 21/ II | 0.132 | 2.6 |  | Práce |  |  |  | POL1_
|  | (58+52+30+24)*2*0,3*0,2 |  | 19.68 | [22 empty] | VV | 0
15 | 180402111 | Založení trávníku parkového výsevem v rovině včetně osiva hřištního | m2 | 3300 |  | 0 | 2.76 | 9108 | 39.24 | 129492 | 21 | 0 | 0 | 0 | 0 | 0 |  | RTS 21/ II | Indiv | 0.06 | 198 |  | Práce |  |  |  | POL1_
16 | 181301111 | Rozprostření ornice, rovina, tl.do 10 cm,nad 500m2 | m2 | 3300 |  | 0 | 0 | 0 | 10 | 33000 | 21 | 0 | 0 | 0 | 0 | 0 |  | RTS 21/ II | Indiv | 0.012 | 39.6 |  | Práce |  |  |  | POL1_
17 | 182001151 | Prokypření půdy rotavátorem | m2 | 3300 |  | 0 | 0 | 0 | 16.4 | 54120 | 21 | 0 | 0 | 0 | 0 | 0 |  | RTS 21/ II | Indiv | 0 | 0 |  | Práce |  |  |  | POL1_
18 | 183403151 | Obdělání půdy smykováním, v rovině | m2 | 3300 |  | 0 | 0 | 0 | 1 | 3300 | 21 | 0 | 0 | 0 | 0 | 0 |  | RTS 21/ II | Indiv | 0.001 | 3.3 |  | Práce |  |  |  | POL1_
19 | 183403153 | Obdělání půdy hrabáním, v rovině | m2 | 3300 |  | 0 | 0 | 0 | 5.8 | 19140 | 21 | 0 | 0 | 0 | 0 | 0 |  | RTS 21/ II | Indiv | 0.015 | 49.5 |  | Práce |  |  |  | POL1_
20 | 183403161 | Obdělání půdy válením, v rovině | m2 | 3300 |  | 0 | 0 | 0 | 0.7 | 2310 | 21 | 0 | 0 | 0 | 0 | 0 |  | RTS 21/ II | Indiv | 0.001 | 3.3 |  | Práce |  |  |  | POL1_
21 | 184802111 | Chem. odplevelení před založ. postřikem, v rovině, včetně postřiku | m2 | 3300 |  | 0 | 0.04 | 132 | 4.96 | 16368 | 21 | 0 | 0 | 0 | 0 | 0 |  | RTS 21/ II | Indiv | 0.0035 | 11.55 |  | Práce |  |  |  | POL1_
22 | 460030020 | Odstranění travnatého porostu kosení a shrabání trávy | m2 | 3300 |  | 0 | 0 | 0 | 5.3 | 17490 | 21 | 0 | 0 | 0 | 0 | 0 |  | RTS 21/ II | RTS 21/ II | 0.014 | 46.2 |  | Práce |  |  |  | POL1_
23 | 467120061RT1 | Odvoz zeminy, větví a drnů na skládku ( Holasovice 26km) včetně naložení a poplatku za skládku | kpl | 1 |  | 0 | 0 | 0 | 25000 | 25000 | 21 | 0 | 0 | 0 | 0 | 0 |  | Vlastní | Indiv | 0.253 | 0.25 |  | Práce |  |  |  | POL1_
24 | 24551546 | Písek křemičitý ST 06/12 zrnitost 0,6-1,2 mm | kg | 2500 |  | 0 | 10.8 | 27000 | 0 | 0 | 21 | 0 | 0.001 | 2.5 | 0 | 0 | SPCM | RTS 21/ II | Indiv | 0 | 0 |  | Specifikace |  |  |  | POL3_
25 | 59691018.A | Zahradní zemina | t | 300 |  | 0 | 188.1 | 56430 | 0 | 0 | 21 | 0 | 1 | 300 | 0 | 0 | SPCM | RTS 21/ II | Indiv | 0 | 0 |  | Specifikace |  |  |  | POL3_
26 | 1554888 | Vrták zemní vč. vrtáku (zapůjčení) | den | 4 |  | 0 | 0 | 0 | 820 | 3280 | 21 | 0 | 0 | 0 | 0 | 0 |  | Vlastní | Indiv | 0 | 0 |  | Stroj |  |  |  | POL6_
Díl: | 3 | Svislé a kompletní konstrukce |  |  |  | 0 |  | 25006.82 |  | 132163.98 |  | 0 |  | 20.2 |  | 0 |  |  |  |  | 216.62 | [5 empty] | DIL
27 | 318110011 | Osazení beton. podhrabové desky do ZN držáků bez dodávky podhrab. desky a držáků | soubor | 95 |  | 0 | 0 | 0 | 939.2 | 89224 | 21 | 0 | 0 | 0 | 0 | 0 |  | RTS 21/ II | Indiv | 1.5 | 142.5 |  | Práce |  |  |  | POL1_
28 | 338171122 | Osazení sloupků plot.ocel. do 2,6 m, zabetonováním včetně HT 150 | kus | 96 |  | 0 | 173.26 | 16632.96 | 291.74 | 28007.04 | 21 | 0 | 0.125 | 12 | 0 | 0 |  | RTS 21/ II | Indiv | 0.52 | 49.92 |  | Práce |  |  |  | POL1_
29 | 339928822 | Osazení sloupku se vzpěrou se zabetonováním včetně HT 150 | kus | 22 |  | 0 | 380.63 | 8373.86 | 678.77 | 14932.94 | 21 | 0 | 0.3725 | 8.2 | 0 | 0 |  | RTS 21/ II | Indiv | 1.1 | 24.2 |  | Práce |  |  |  | POL1_
Díl: | 96 | Bourání konstrukcí |  |  |  | 0 |  | 0 |  | 77432.4 |  | 0 |  | 0 |  | 45.22 |  |  |  |  | 145.51 | [5 empty] | DIL
30 | 961044111 | Bourání základů z betonu prostého | m3 | 22.608 |  | 0 | 0 | 0 | 3425 | 77432.4 | 21 | 0 | 0 | 0 | 2 | 45.22 |  | RTS 21/ II | RTS 21/ II | 6.436 | 145.51 |  | Práce |  |  |  | POL1_
|  | 100*3,14*0,3*0,3*0,8 |  | 22.608 | [22 empty] | VV | 0
Díl: | 99 | Staveništní přesun hmot |  |  |  | 0 |  | 0 |  | 329859.29 |  | 0 |  | 0 |  | 0 |  |  |  |  | 677.66 | [5 empty] | DIL
31 | 999281145 | Přesun hmot pro opravy a údržbu do v. 6 m, nošením | t | 322.6954 |  | 0 | 0 | 0 | 1022.2 | 329859.29 | 21 | 0 | 0 | 0 | 0 | 0 |  | RTS 21/ II | Indiv | 2.1 | 677.66 |  | Přesun hmot |  |  |  | POL7_
Díl: | 767 | Konstrukce zámečnické |  |  |  | 0 |  | 122205.88 |  | 140214.64 |  | 0 |  | 0.04 |  | 1.35 |  |  |  |  | 193.62 | [5 empty] | DIL
32 | 767911130 | Montáž oplocení z pletiva v.do 2,0 m - dodávka ve specifikaci | m | 236 |  | 0 | 0 | 0 | 168 | 39648 | 21 | 0 | 0 | 0 | 0 | 0 |  | RTS 21/ II | Indiv | 0.3 | 70.8 |  | Práce |  |  |  | POL1_
|  | 236 |  | 236 | [22 empty] | VV | 0
33 | 767911822 | Demontáž drátěného pletiva výšky do 2,0 m | m | 236 |  | 0 | 0 | 0 | 94.7 | 22349.2 | 21 | 0 | 0 | 0 | 0.00248 | 0.59 |  | RTS 21/ II | RTS 21/ II | 0.206 | 48.62 |  | Práce |  |  |  | POL1_
34 | 767996801 | Demontáž atypických ocelových konstr. do 50 kg | kg | 764.94 |  | 0 | 7.79 | 5958.88 | 44.81 | 34276.96 | 21 | 0 | 5e-05 | 0.04 | 0.001 | 0.76 |  | RTS 21/ II | RTS 21/ II | 0.097 | 74.2 |  | Práce |  |  |  | POL1_
|  | 100,0*3,477*2,2 |  | 764.94 | [22 empty] | VV | 0
35 | 7674857744 | D+M brána dvoukřídlá 300x180 cm, trubkový profil, výplň pletivo, kování FAB s klikou, 2 sloupky na bránu | kpl | 1 |  | 0 | 0 | 0 | 28950 | 28950 | 21 | 0 | 0 | 0 | 0 | 0 |  | Vlastní | Indiv | 0 | 0 |  | Práce |  |  |  | POL1_
36 | 7674858744 | D+M branka jednokřídlá 100x180 cm, kování FAB s klikou, 2 sloupky, pletivo | kpl | 1 |  | 0 | 0 | 0 | 8840 | 8840 | 21 | 0 | 0 | 0 | 0 | 0 |  | Vlastní | Indiv | 0 | 0 |  | Práce |  |  |  | POL1_
37 | 01 | Čtyřhranné pletivo plotové poplastované s ND - výška 180 cm, drát 2,5 m, oko 50x50 mm, zelené | m | 235 |  | 0 | 86 | 20210 | 0 | 0 | 21 | 0 | 0 | 0 | 0 | 0 |  | Vlastní | Indiv | 0 | 0 |  | Specifikace |  |  |  | POL3_
38 | 02 | Poplastovaný - PVC napínák (ráčna) zelený | ks | 66 |  | 0 | 16 | 1056 | 0 | 0 | 21 | 0 | 0 | 0 | 0 | 0 |  | Vlastní | Indiv | 0 | 0 |  | Specifikace |  |  |  | POL3_
39 | 03 | Očko na přichycení napínáku na opasek - PVC zelené | ks | 54 |  | 0 | 12 | 648 | 0 | 0 | 21 | 0 | 0 | 0 | 0 | 0 |  | Vlastní | Indiv | 0 | 0 |  | Specifikace |  |  |  | POL3_
40 | 04 | Opasek na přichycení napínáku PVC na sloupek 48 mm zelený | ks | 33 |  | 0 | 16 | 528 | 0 | 0 | 21 | 0 | 0 | 0 | 0 | 0 |  | Vlastní | Indiv | 0 | 0 |  | Specifikace |  |  |  | POL3_
41 | 05 | Opasek na přichycení napínáku PVC na sloupek 60 mm zelený | ks | 6 |  | 0 | 17 | 102 | 0 | 0 | 21 | 0 | 0 | 0 | 0 | 0 |  | Vlastní | Indiv | 0 | 0 |  | Specifikace |  |  |  | POL3_
42 | 06 | Šroub a matice k opasku | ks | 66 |  | 0 | 3 | 198 | 0 | 0 | 21 | 0 | 0 | 0 | 0 | 0 |  | Vlastní | Indiv | 0 | 0 |  | Specifikace |  |  |  | POL3_
43 | 07 | Vázací drát poplastovaný - drát 1,0/1,4 mm, délka 50 m, zelený | ks | 3 |  | 0 | 61 | 183 | 0 | 0 | 21 | 0 | 0 | 0 | 0 | 0 |  | Vlastní | Indiv | 0 | 0 |  | Specifikace |  |  |  | POL3_
44 | 08 | Napínací drát poplastovaný - drát 2,2/3,2 mm, délka 78 m, zelený | ks | 4 |  | 0 | 250 | 1000 | 0 | 0 | 21 | 0 | 0 | 0 | 0 | 0 |  | Vlastní | Indiv | 0 | 0 |  | Specifikace |  |  |  | POL3_
45 | 09 | Koncový držák podhrabové desky, výška 20 cm, deska 5 cm – pozink | ks | 22 |  | 0 | 52 | 1144 | 0 | 0 | 21 | 0 | 0 | 0 | 0 | 0 |  | Vlastní | Indiv | 0 | 0 |  | Specifikace |  |  |  | POL3_
46 | 10 | Průběžný držák podhrabové desky, výška 20 cm, deska 5 cm – pozink | ks | 85 |  | 0 | 96 | 8160 | 0 | 0 | 21 | 0 | 0 | 0 | 0 | 0 |  | Vlastní | Indiv | 0 | 0 |  | Specifikace |  |  |  | POL3_
47 | 11 | Držák vzpěry k betonové podhrabové desce pozink | ks | 22 |  | 0 | 122 | 2684 | 0 | 0 | 21 | 0 | 0 | 0 | 0 | 0 |  | Vlastní | Indiv | 0 | 0 |  | Specifikace |  |  |  | POL3_
48 | 12 | Šroub k držáku vzpěry na podhrabovou desku | ks | 22 |  | 0 | 5 | 110 | 0 | 0 | 21 | 0 | 0 | 0 | 0 | 0 |  | Vlastní | Indiv | 0 | 0 |  | Specifikace |  |  |  | POL3_
49 | 13 | Příchytka z PVC na napínací drát - zelená, šroubovací, balení 10 ks | ks | 26 |  | 0 | 34 | 884 | 0 | 0 | 21 | 0 | 0 | 0 | 0 | 0 |  | Vlastní | Indiv | 0 | 0 |  | Specifikace |  |  |  | POL3_
50 | 14 | Betonová podhrabová deska pod pletivo - 2450x200x50 mm | ks | 95 |  | 0 | 490 | 46550 | 0 | 0 | 21 | 0 | 0 | 0 | 0 | 0 |  | Vlastní | Indiv | 0 | 0 |  | Specifikace |  |  |  | POL3_
51 | 15 | Plotový sloupek zelený průměr 48 mm, výška 260 cm | ks | 96 |  | 0 | 290 | 27840 | 0 | 0 | 21 | 0 | 0 | 0 | 0 | 0 |  | Vlastní | Indiv | 0 | 0 |  | Specifikace |  |  |  | POL3_
52 | 16 | Vzpěra poplastovaná - PVC, výška 250 cm, 38 mm průměr | ks | 22 |  | 0 | 225 | 4950 | 0 | 0 | 21 | 0 | 0 | 0 | 0 | 0 |  | Vlastní | Indiv | 0 | 0 |  | Specifikace |  |  |  | POL3_
53 | 998767201 | Přesun hmot pro zámečnické konstr., výšky do 6 m | % | 2562.7004 |  | 0 | 0 | 0 | 2.4 | 6150.48 | 21 | 0 | 0 | 0 | 0 | 0 |  | RTS 21/ II | Indiv | 0 | 0 |  | Přesun hmot |  |  |  | POL7_
Díl: | D96 | Přesuny suti a vybouraných hmot |  |  |  | 0 |  | 0 |  | 320456.54 |  | 0 |  | 0 |  | 0 |  |  |  |  | 327.57 | [5 empty] | DIL
54 | 979097011 | Pronájem kontejneru 4 t | den | 5 |  | 0 | 0 | 0 | 105 | 525 | 21 | 0 | 0 | 0 | 0 | 0 |  | RTS 21/ II | Indiv | 0 | 0 |  | Práce |  |  |  | POL1_
55 | 979086112 | Nakládání nebo překládání suti a vybouraných hmot | t | 118.7262 |  | 0 | 0 | 0 | 176.9 | 21002.67 | 21 | 0 | 0 | 0 | 0 | 0 |  | RTS 21/ II | Indiv | 0.277 | 32.89 |  | Přesun suti |  |  |  | POL8_
56 | 979081111 | Odvoz suti a vybour. hmot na skládku do 1 km | t | 118.7262 |  | 0 | 0 | 0 | 246.2 | 29230.4 | 21 | 0 | 0 | 0 | 0 | 0 |  | RTS 21/ II | Indiv | 0.49 | 58.18 |  | Přesun suti |  |  |  | POL8_
57 | 979081121 | Příplatek k odvozu za každý další 1 km | t | 2374.5244 |  | 0 | 0 | 0 | 16.8 | 39892.01 | 21 | 0 | 0 | 0 | 0 | 0 |  | RTS 21/ II | Indiv | 0 | 0 |  | Přesun suti |  |  |  | POL8_
58 | 979082111 | Vnitrostaveništní doprava suti do 10 m - kolečko | t | 118.7262 |  | 0 | 0 | 0 | 347.6 | 41269.23 | 21 | 0 | 0 | 0 | 0 | 0 |  | RTS 21/ II | Indiv | 0.942 | 111.84 |  | Přesun suti |  |  |  | POL8_
59 | 979082121 | Příplatek k vnitrost. dopravě suti za dalších 5 m - kolečko | t | 1187.2622 |  | 0 | 0 | 0 | 38.8 | 46065.77 | 21 | 0 | 0 | 0 | 0 | 0 |  | RTS 21/ II | Indiv | 0.105 | 124.66 |  | Přesun suti |  |  |  | POL8_
60 | 979990001 | Poplatek za skládku stavební suti | t | 118.7262 |  | 0 | 0 | 0 | 1200 | 142471.46 | 21 | 0 | 0 | 0 | 0 | 0 |  | RTS 20/ I | Indiv | 0 | 0 |  | Přesun suti |  |  |  | POL8_
Díl: | VN | Vedlejší náklady |  |  |  | 0 |  | 0 |  | 3000 |  | 0 |  | 0 |  | 0 |  |  |  |  | 0 | [5 empty] | DIL
61 | 005111020R | Vytyčení stavby | Soubor | 1 |  | 0 | 0 | 0 | 3000 | 3000 | 21 | 0 | 0 | 0 | 0 | 0 |  | RTS 21/ II | Indiv | 0 | 0 |  | VRN |  |  |  | POL99_8
[25 empty] | 15 | 21 | DPH
| Celkem |  |  |  |  | 0 | [18 empty] | 0 | 0 | SUM
Poznámky uchazeče k zadání
POPUZIV
END
Note on S6: Jedná se o informaci, zda se jedná o položku, která je do rozpočtu zadána z cenové soustavy RTS, nebo vlastní.
Note on T6: Jedná se o název CÚ, která je zadána u položky rozpočtu