## Pokyny pro vyplnění
Pokyny pro vyplnění
Ve všech listech tohoto souboru můžete měnit pouze buňky s modrým pozadím. Jedná se o tyto údaje : - údaje o firmě - jednotkové ceny položek zadané na maximálně dvě desetinná místa

## Stavba
#RTSROZP# | Soupis stavebních prací, dodávek a služeb
| Stavba: |  | 20250921 | OD Krnov, Hlavní nám. 2001/43 - stavební úpravy
| Zadavatel | [5 empty] | IČO:
DIČ:
| Projektant: | [5 empty] | IČO:
DIČ:
| Zhotovitel: | [5 empty] | IČO:
DIČ:
Vypracoval:
| Rozpis ceny | [6 empty] | Celkem
HSV | HSV | [6 empty] | 0
PSV | PSV | [6 empty] | 0
MON | MON | [6 empty] | 0
VN | Vedlejší náklady | [6 empty] | 0
ON | Ostatní náklady | [6 empty] | 0
| Celkem | [6 empty] | 0
Rekapitulace daní
0 | Základ pro sníženou DPH |  |  | 12 | % | 0 |  |  | CZK
0 | Snížená DPH |  |  | 12 | % | 0 |  |  | CZK
0 | Základ pro základní DPH |  |  | 21 | % | 0 |  |  | CZK
0 | Základní DPH |  |  | 21 | % | 0 |  |  | CZK
0 | Zaokrouhlení |  |  |  |  | 0 |  |  | CZK
| Cena celkem bez DPH |  |  |  |  | 0 |  |  | CZK
0 | Cena celkem s DPH |  |  |  |  | 0 |  |  | CZK
|  | v |  |  | dne
|  |  | Za zhotovitele |  |  |  | Za objednatele
Rekapitulace dílčích částí
#CASTI>> | Číslo | Název |  |  | Základ pro sníženou DPH | Základ pro základní DPH | DPH celkem | Cena celkem | %
1 | Stavba |  |  |  | 0 | 0 | 0 | 0
2 |  | Stavební objekt |  |  |  |  | 0
2 | 01 - MĚSTO | OD Krnov, Hlavní nám. 2001/43 - stavební úpravy |  |  | 0 | 0 | 0 | 0
3 | 01 | Ostatní náklady |  |  | 0 | 0 | 0 | 0
3 | 02 | Vedlejší náklady |  |  | 0 | 0 | 0 | 0
3 | 10 | Stavební úpravy - interiér |  |  | 0 | 0 | 0 | 0
3 | 11 | Stavební úpravy - interiér - dělící stěna OD-POŠTA |  |  | 0 | 0 | 0 | 0
3 | 12 | Stavební úpravy - exteriér - severní strana |  |  | 0 | 0 | 0 | 0
3 | 13 | Stavební úpravy - exteriér - dvůr |  |  | 0 | 0 | 0 | 0
3 | 14 | Stavební úpravy - exteriér - střecha |  |  | 0 | 0 | 0 | 0
3 | 16 | Odstraňování azbestu |  |  | 0 | 0 | 0 | 0
3 | 17 | Venkovní práce, zpevněné plochy, zeleň |  |  | 0 | 0 | 0 | 0
3 | 20 | Zdravotechnicka |  |  | 0 | 0 | 0 | 0
3 | 30 | Vytápění |  |  | 0 | 0 | 0 | 0
3 | 40 | Elektroinstalace - EPS |  |  | 0 | 0 | 0 | 0
3 | 41 | Elektroinstalace - EZS |  |  | 0 | 0 | 0 | 0
3 | 42 | Elektroinstalace - KS (CCTV) |  |  | 0 | 0 | 0 | 0
3 | 43 | Elektroinstalace - EVS |  |  | 0 | 0 | 0 | 0
3 | 50 | Elektroinstalace - část NN |  |  | 0 | 0 | 0 | 0
3 | 51 | Elektroinstalace - Hromosvod |  |  | 0 | 0 | 0 | 0
3 | 60 | Demontáže, dodávka a montáž VZT |  |  | 0 | 0 | 0 | 0
2 | 02 - POŠTA | OD Krnov, Hlavní nám. 2001/43 - stavební úpravy |  |  | 0 | 0 | 0 | 0
3 | 10 | Stavební úpravy - interiér 1.PP |  |  | 0 | 0 | 0 | 0
3 | 11 | Stavební úpravy - interiér 1.NP |  |  | 0 | 0 | 0 | 0
3 | 12 | Stavební úpravy - exteriér - střecha |  |  | 0 | 0 | 0 | 0
3 | 13 | Protipožární opatření - ochrana ocelové konstrukce |  |  | 0 | 0 | 0 | 0
3 | 14 | Nábytek a vybavení |  |  | 0 | 0 | 0 | 0
3 | 20 | Zdravoinstalace |  |  | 0 | 0 | 0 | 0
3 | 30 | Vytápění |  |  | 0 | 0 | 0 | 0
3 | 31 | Chlazení |  |  | 0 | 0 | 0 | 0
3 | 40 | Elektroinstalace - EPS |  |  | 0 | 0 | 0 | 0
3 | 41 | Elektroinstalace - EZS |  |  | 0 | 0 | 0 | 0
3 | 42 | Elektroinstalace - KS(CCTV) |  |  | 0 | 0 | 0 | 0
3 | 43 | Elektroinstalace - ER (evak. rozhlas) |  |  | 0 | 0 | 0 | 0
3 | 44 | Elektroinstalace - SKS(+VVS) |  |  | 0 | 0 | 0 | 0
3 | 45 | Elektroinstalace - EVS |  |  | 0 | 0 | 0 | 0
3 | 46 | Elektroinstalace - ZNSK |  |  | 0 | 0 | 0 | 0
3 | 50 | Elektroinstalace - část NN |  |  | 0 | 0 | 0 | 0
3 | 51 | Elektroinstalace - Hromosvod |  |  | 0 | 0 | 0 | 0
3 | 60 | Dodávka a montáž vzduchotechniky |  |  | 0 | 0 | 0 | 0
| Celkem za stavbu |  |  |  | 0 | 0 | 0 | 0 | 0
#POPS | Popis stavby: 20250921 - OD Krnov, Hlavní nám. 2001/43 - stavební úpravy
#POPO | Popis objektu: 01 - MĚSTO - OD Krnov, Hlavní nám. 2001/43 - stavební úpravy
#POPR | Popis rozpočtu: 01 - Ostatní náklady
#POPR | Popis rozpočtu: 02 - Vedlejší náklady
#POPR | Popis rozpočtu: 10 - Stavební úpravy - interiér
#POPR | Popis rozpočtu: 11 - Stavební úpravy - interiér - dělící stěna OD-POŠTA
#POPR | Popis rozpočtu: 12 - Stavební úpravy - exteriér - severní strana
#POPR | Popis rozpočtu: 13 - Stavební úpravy - exteriér - dvůr
#POPR | Popis rozpočtu: 14 - Stavební úpravy - exteriér - střecha
#POPR | Popis rozpočtu: 16 - Odstraňování azbestu
#POPR | Popis rozpočtu: 17 - Venkovní práce, zpevněné plochy, zeleň
#POPR | Popis rozpočtu: 20 - Zdravotechnicka
#POPR | Popis rozpočtu: 30 - Vytápění
#POPR | Popis rozpočtu: 40 - Elektroinstalace - EPS
#POPR | Popis rozpočtu: 41 - Elektroinstalace - EZS
#POPR | Popis rozpočtu: 42 - Elektroinstalace - KS (CCTV)
#POPR | Popis rozpočtu: 43 - Elektroinstalace - EVS
#POPR | Popis rozpočtu: 50 - Elektroinstalace - část NN
#POPR | Popis rozpočtu: 51 - Elektroinstalace - Hromosvod
#POPR | Popis rozpočtu: 60 - Demontáže, dodávka a montáž VZT
| V rozpočtu je použita soustava RTS + R položky. R položky nově vytvořené jsou na posledních pozicích označeny RZ3, položky s označením RZZ mají vypuštěný obchodní název. Rozpočet je soupisem prací, dodávek a služeb, který tvoří spolu s projektovou dokumentací jeden celek. | [8 empty] | V rozpočtu je použita soustava RTS + R položky. R položky nově vytvořené jsou na posledních pozicích označeny RZ3, položky s označením RZZ mají vypuštěný obchodní název. Rozpočet je soupisem prací, dodávek a služeb, který tvoří spolu s projektovou dokumentací jeden celek.
#POPO | Popis objektu: 02 - POŠTA - OD Krnov, Hlavní nám. 2001/43 - stavební úpravy
#POPR | Popis rozpočtu: 10 - Stavební úpravy - interiér 1.PP
#POPR | Popis rozpočtu: 11 - Stavební úpravy - interiér 1.NP
#POPR | Popis rozpočtu: 12 - Stavební úpravy - exteriér - střecha
#POPR | Popis rozpočtu: 13 - Protipožární opatření - ochrana ocelové konstrukce
#POPR | Popis rozpočtu: 14 - Nábytek a vybavení
#POPR | Popis rozpočtu: 20 - Zdravoinstalace
#POPR | Popis rozpočtu: 30 - Vytápění
#POPR | Popis rozpočtu: 31 - Chlazení
#POPR | Popis rozpočtu: 40 - Elektroinstalace - EPS
#POPR | Popis rozpočtu: 41 - Elektroinstalace - EZS
#POPR | Popis rozpočtu: 42 - Elektroinstalace - KS(CCTV)
#POPR | Popis rozpočtu: 43 - Elektroinstalace - ER (evak. rozhlas)
#POPR | Popis rozpočtu: 44 - Elektroinstalace - SKS(+VVS)
#POPR | Popis rozpočtu: 45 - Elektroinstalace - EVS
#POPR | Popis rozpočtu: 46 - Elektroinstalace - ZNSK
#POPR | Popis rozpočtu: 50 - Elektroinstalace - část NN
#POPR | Popis rozpočtu: 51 - Elektroinstalace - Hromosvod
#POPR | Popis rozpočtu: 60 - Dodávka a montáž vzduchotechniky
| V rozpočtu je použita soustava RTS + R položky. R položky nově vytvořené jsou na posledních pozicích označeny RZ3, položky s označením RZZ mají vypuštěný obchodní název. Rozpočet je soupisem prací, dodávek a služeb, který tvoří spolu s projektovou dokumentací jeden celek. | [8 empty] | V rozpočtu je použita soustava RTS + R položky. R položky nově vytvořené jsou na posledních pozicích označeny RZ3, položky s označením RZZ mají vypuštěný obchodní název. Rozpočet je soupisem prací, dodávek a služeb, který tvoří spolu s projektovou dokumentací jeden celek.
Rekapitulace dílů
| Číslo | Název |  |  | Typ dílu |  |  | Celkem | %
| 1 | Zemní práce |  |  | HSV |  |  | 0
| 2 | Základy a zvláštní zakládání |  |  | HSV |  |  | 0
| 3 | Svislé a kompletní konstrukce |  |  | HSV |  |  | 0
| 4 | Vodorovné konstrukce |  |  | HSV |  |  | 0
| 5 | Komunikace |  |  | HSV |  |  | 0
| 6 | Úpravy povrchu, podlahy |  |  | HSV |  |  | 0
| 61 | Upravy povrchů vnitřní |  |  | HSV |  |  | 0
| 61 | Úpravy povrchů vnitřní |  |  | HSV |  |  | 0
| 62 | Úpravy povrchů vnější |  |  | HSV |  |  | 0
| 63 | Podlahy a podlahové konstrukce |  |  | HSV |  |  | 0
| 64 | Výplně otvorů |  |  | HSV |  |  | 0
| 8 | Trubní vedení |  |  | HSV |  |  | 0
| 91 | Doplňující práce na komunikaci |  |  | HSV |  |  | 0
| 94 | Lešení a stavební výtahy |  |  | HSV |  |  | 0
| 95 | Dokončovací konstrukce na pozemních stavbách |  |  | HSV |  |  | 0
| 96 | Bourání konstrukcí |  |  | HSV |  |  | 0
| 97 | Prorážení otvorů |  |  | HSV |  |  | 0
| 97 | Přesuny suti a vybouraných hmot |  |  | HSV |  |  | 0
| 99 | Staveništní přesun hmot |  |  | HSV |  |  | 0
| 991 | Ostatní |  |  | HSV |  |  | 0
| 711 | Izolace proti vodě |  |  | PSV |  |  | 0
| 712 | Povlakové krytiny |  |  | PSV |  |  | 0
| 713 | Izolace tepelné |  |  | PSV |  |  | 0
| 714 | Izolace akustické a protiotřesové |  |  | PSV |  |  | 0
| 721 | Vnitřní kanalizace |  |  | PSV |  |  | 0
| 722 | Vnitřní vodovod |  |  | PSV |  |  | 0
| 725 | Zařizovací předměty |  |  | PSV |  |  | 0
| 728 | Vzduchotechnika |  |  | PSV |  |  | 0
| 732 | Strojovny |  |  | PSV |  |  | 0
| 733 | Rozvod potrubí |  |  | PSV |  |  | 0
| 734 | Armatury |  |  | PSV |  |  | 0
| 735 | Otopná tělesa |  |  | PSV |  |  | 0
| 762 | Konstrukce tesařské |  |  | PSV |  |  | 0
| 764 | Konstrukce klempířské |  |  | PSV |  |  | 0
| 765 | Krytiny tvrdé |  |  | PSV |  |  | 0
| 766 | Konstrukce truhlářské, okna a dveře |  |  | PSV |  |  | 0
| 767 | Konstrukce zámečnické |  |  | PSV |  |  | 0
| 768 | Hliníkové konstrukce |  |  | PSV |  |  | 0
| 769 | Otvorové prvky z plastu |  |  | PSV |  |  | 0
| 771 | Podlahy z dlaždic a obklady |  |  | PSV |  |  | 0
| 776 | Podlahy a stěny povlakové |  |  | PSV |  |  | 0
| 777 | Podlahy ze syntetických hmot |  |  | PSV |  |  | 0
| 781 | Obklady keramické |  |  | PSV |  |  | 0
| 783 | Nátěry |  |  | PSV |  |  | 0
| 784 | Malby |  |  | PSV |  |  | 0
| 786 | Čalounické úpravy |  |  | PSV |  |  | 0
| 799 | Ostatní |  |  | PSV |  |  | 0
| M21 | Elektromontáže |  |  | MON |  |  | 0
| M22 | Montáž sdělovací a zabezp. techniky |  |  | MON |  |  | 0
| M34 | Montáže energetických a tepelných zařízení |  |  | MON |  |  | 0
| M46 | Zemní práce při montážích |  |  | MON |  |  | 0
| M99 | Ostatní práce "M" |  |  | MON |  |  | 0
| D96 | Přesuny suti a vybouraných hmot |  |  | PSU |  |  | 0
| Cena celkem | [6 empty] | 0 | 0
Note on D11: Název
Note on I11: IČO
Note on D12: Ulice
Note on I12: DIČ
Note on D13: PSČ
Note on E13: Místo

## VzorPolozky (hidden)
Položkový rozpočet
S:
O:
R:

## 01 - MĚSTO 01 Pol
Položkový soupis prací a dodávek | [27 empty] | #TypZaznamu#
S: | 20250921 | OD Krnov, Hlavní nám. 2001/43 - stavební úpravy | [25 empty] | STA
O: | 01 - MĚSTO | OD Krnov, Hlavní nám. 2001/43 - stavební úpravy | [22 empty] | STA |  |  | OBJ
R: | 01 | Ostatní náklady | [25 empty] | ROZ
P.č. | Číslo položky | Název položky | MJ | Množství | Cena / MJ | Celkem | Dodávka | Dodávka celk. | Montáž | Montáž celk. | DPH | Cena s DPH | Hmotnost / MJ | Hmotnost celk.(t) | Dem. hmotnost / MJ | Dem. hmotnost celk.(t) | Ceník | Cen. soustava / platnost | Cenová úroveň | Nhod / MJ | Nhod celk. | Dodavatel | Typ položky | Stav položky
Díl: | M99 | Ostatní práce "M" |  |  |  | 0 |  | 0 |  | 0 |  | 0 |  | 0 |  | 0 |  |  |  |  | 0 | [6 empty] | DIL
1 | 999000002RZ1 | Dokumentace skutečného provedení stavby dle obchodních podmínek | kompl | 1 |  | 0 |  | 0 |  | 0 | 21 | 0 | 0 | 0 | 0 | 0 |  | Vlastní | Indiv | 0 | 0 |  | Práce | Běžná |  |  |  | POL1_1
|  | tištěna + digitální podoba ( .dwg, .dxf ) v počtu a formátech dle SoD. | [25 empty] | POP
|  | Vypracování DOKUMENTACE SKUTEČNÉHO PROVEDENÍ STAVBY | [25 empty] | POP
|  | 1 |  | 1 | [23 empty] | VV | 0
2 | 999000002RZ2 | Kompletační činnost | kompl | 1 |  | 0 |  | 0 |  | 0 | 21 | 0 | 0 | 0 | 0 | 0 |  | Vlastní | Indiv | 0 | 0 |  | Práce | Běžná |  |  |  | POL1_1
|  | kompletní dokladová část dle SoD (revize, atesty, certifikáty, prohlášení o shodě) pro předání a převzetí dokončeného díla | [25 empty] | POP |  | kompletní dokladová část dle SoD (revize, atesty, certifikáty, prohlášení o shodě) pro předání a převzetí dokončeného díla
|  | náklady zhotovitele, související s prováděním zkoušek a REVIZÍ předepsaných technickými normami a vyjádřeními dotčených orgánů pro řádné provedení a předání díla. | [25 empty] | POP |  | náklady zhotovitele, související s prováděním zkoušek a REVIZÍ předepsaných technickými normami a vyjádřeními dotčených orgánů pro řádné provedení a předání díla.
|  | náklady na individuální zkoušky dodaných a smontovaných technologických zařízení včetně komplexního vyzkoušení. | [25 empty] | POP |  | náklady na individuální zkoušky dodaných a smontovaných technologických zařízení včetně komplexního vyzkoušení.
|  | náklady zhotovitele na vypracování provozních řádů pro trvalý provoz. | [25 empty] | POP
|  | náklady na předání všech návodů k obsluze a údržbě pro technologická zařízení a náklady na zaškolení obsluhy objednatele | [25 empty] | POP |  | náklady na předání všech návodů k obsluze a údržbě pro technologická zařízení a náklady na zaškolení obsluhy objednatele
|  | 1 |  | 1 | [23 empty] | VV | 0
3 | 999000002RZ3 | Vypracování zhotovitelské REALIZAČNÍ a VÝROBNÍ projektové dokumentace dle obchodních podmínek | kompl | 1 |  | 0 |  | 0 |  | 0 | 21 | 0 | 0 | 0 | 0 | 0 |  | Vlastní | Indiv | 0 | 0 |  | Práce | Běžná |  |  |  | POL1_1
|  | dle požadavků PD a SOD | [25 empty] | POP
|  | 1 |  | 1 | [23 empty] | VV | 0
4 | 999000002RZ4 | Ochrana stávajících inženýrských sítí | kompl | 1 |  | 0 |  | 0 |  | 0 | 21 | 0 | 0 | 0 | 0 | 0 |  | Vlastní | Indiv | 0 | 0 |  | Práce | Běžná |  |  |  | POL1_1
|  | Ochrana stávajících inženýrských sítí na staveništi. | [25 empty] | POP
|  | Náklady na přezkoumání podkladů objednatele o stavu inženýrských sítí probíhajících staveništěm nebo dotčenými stavbou i mimo území staveniště. | [25 empty] | POP |  | Náklady na přezkoumání podkladů objednatele o stavu inženýrských sítí probíhajících staveništěm nebo dotčenými stavbou i mimo území staveniště.
|  | Vytýčení jejich skutečné trasy dle podmínek správců sítí v dokladové části. | [25 empty] | POP
|  | Zajištění aktualizace vyjádření správců sítí v případě ukončení platnosti vyjádření. | [25 empty] | POP
|  | 1 |  | 1 | [23 empty] | VV | 0
5 | 999000002RZ5 | Koordinace stavebních a technologických dodávek | kompl | 1 |  | 0 |  | 0 |  | 0 | 21 | 0 | 0 | 0 | 0 | 0 |  | Vlastní | Indiv | 0 | 0 |  | Práce | Běžná |  |  |  | POL1_1
|  | dle požadavků PD a SOD | [25 empty] | POP
|  | 1 |  | 1 | [23 empty] | VV | 0
6 | 999000002RZ6 | Náklady na podrobnou fotodokumentaci | kompl | 1 |  | 0 |  | 0 |  | 0 | 21 | 0 | 0 | 0 | 0 | 0 |  | Vlastní | Indiv | 0 | 0 |  | Práce | Běžná |  |  |  | POL1_1
|  | průběhu stavby a pasport současného stavu, předání foto na datovém nosiči 2x | [25 empty] | POP
|  | 1 |  | 1 | [23 empty] | VV | 0
7 | 999000002RZ7 | TIČR | kompl | 1 |  | 0 |  | 0 |  | 0 | 21 | 0 | 0 | 0 | 0 | 0 |  | Vlastní | Indiv | 0 | 0 |  | Práce | Běžná |  |  |  | POL1_1
|  | Stanovisko TIČR dle požadavků zákona č. 250/2021 Sb. a souvisejících vyhlášek a nařízení vlády | [25 empty] | POP
|  | 1 |  | 1 | [23 empty] | VV | 0
8 | 999000002RZ8 | Dodatečný statický průzkum | kompl | 1 |  | 0 |  | 0 |  | 0 | 21 | 0 | 0 | 0 | 0 | 0 |  | Vlastní | Indiv | 0 | 0 |  | Práce | Běžná |  |  |  | POL1_9
|  | - statický průzkum stropních a střešních konstrukcí za účelem ověření únosnosti stopních (střešních) konstrukcí, včetně provedení sond do konstrukcí - viz. statické posouzení | [25 empty] | POP |  | - statický průzkum stropních a střešních konstrukcí za účelem ověření únosnosti stopních (střešních) konstrukcí, včetně provedení sond do konstrukcí - viz. statické posouzení
|  | - kontrola ocelové konstrukce střechy - ocelové vazníky | [25 empty] | POP
[26 empty] | 12 | 21 | DPH
| Celkem |  |  |  |  | 0 | [19 empty] | 0 | 0 | SUM
END
Note on S6: Jedná se o informaci, zda se jedná o položku, která je do rozpočtu zadána z cenové soustavy RTS, nebo vlastní.
Note on T6: Jedná se o název CÚ, která je zadána u položky rozpočtu

## 01 - MĚSTO 02 Pol
Položkový soupis prací a dodávek | [27 empty] | #TypZaznamu#
S: | 20250921 | OD Krnov, Hlavní nám. 2001/43 - stavební úpravy | [25 empty] | STA
O: | 01 - MĚSTO | OD Krnov, Hlavní nám. 2001/43 - stavební úpravy | [22 empty] | STA |  |  | OBJ
R: | 02 | Vedlejší náklady | [25 empty] | ROZ
P.č. | Číslo položky | Název položky | MJ | Množství | Cena / MJ | Celkem | Dodávka | Dodávka celk. | Montáž | Montáž celk. | DPH | Cena s DPH | Hmotnost / MJ | Hmotnost celk.(t) | Dem. hmotnost / MJ | Dem. hmotnost celk.(t) | Ceník | Cen. soustava / platnost | Cenová úroveň | Nhod / MJ | Nhod celk. | Dodavatel | Typ položky | Stav položky
Díl: | 991 | Ostatní |  |  |  | 0 |  | 0 |  | 0 |  | 0 |  | 0 |  | 0 |  |  |  |  | 0 | [6 empty] | DIL
1 | 991000004RZ1 | Opatření z hlediska BOZP na staveništi | kpl | 1 |  | 0 |  | 0 |  | 0 | 21 | 0 | 0 | 0 | 0 | 0 |  | Vlastní | Indiv | 0 | 0 |  | Práce | Běžná |  |  |  | POL1_0
|  | - dle požadavků a podmínek plánu BOZP na staveništi | [25 empty] | POP
|  | 1 |  | 1 | [23 empty] | VV | 0
2 | 991000005RZ1 | Opatření z hlediska používání OOPP na staveništi | kpl | 1 |  | 0 |  | 0 |  | 0 | 21 | 0 | 0 | 0 | 0 | 0 |  | Vlastní | Indiv | 0 | 0 |  | Práce | Běžná |  |  |  | POL1_0
|  | - ochranné přilby a reflexní vesty | [25 empty] | POP
|  | - pracovní obuv | [25 empty] | POP
|  | - ochranné brýle | [25 empty] | POP
|  | - pracovní rukavice | [25 empty] | POP
|  | - polohovací postroje, úvazy | [25 empty] | POP
|  | 1 |  | 1 | [23 empty] | VV | 0
3 | 991000006RZ1 | Opatření z hlediska provozu uživatele v objektu | kpl | 1 |  | 0 |  | 0 |  | 0 | 21 | 0 | 0 | 0 | 0 | 0 |  | Vlastní | Indiv | 0 | 0 |  | Práce | Běžná |  |  |  | POL1_0
|  | - dle požadavků a podmínek uživatele | [25 empty] | POP
|  | 1 |  | 1 | [23 empty] | VV | 0
4 | 005121010R | Vybudování zařízení staveniště | kpl | 1 |  | 0 |  | 0 |  | 0 | 21 | 0 | 0 | 0 | 0 | 0 |  | RTS 25/ II | Indiv | 0 | 0 |  | VRN | Běžná |  |  |  | POL99_
|  | Zajištění bezpečného příjezdu a přístupu na staveniště včetně značení. | [25 empty] | POP
|  | Náklady s připojením staveniště na energie + zajištění měření odběru energií. | [25 empty] | POP
|  | Náklady na úklid v prostoru staveniště a příjezdových komunikací ke staveništi. | [25 empty] | POP
|  | Opatření k zabránění nadměrného zatěžování staveniště a jeho okolí prachem (např. používání krycích plachet, kropení sutě vodou). | [25 empty] | POP |  | Opatření k zabránění nadměrného zatěžování staveniště a jeho okolí prachem (např. používání krycích plachet, kropení sutě vodou).
|  | Oplocení zařízení staveniště výšky 1,8 m, brány a označení staveniště (cca 50 m) | [25 empty] | POP
|  | 1 |  | 1 | [23 empty] | VV | 0
5 | 005121020R | Provoz zařízení staveniště | kpl | 1 |  | 0 |  | 0 |  | 0 | 21 | 0 | 0 | 0 | 0 | 0 |  | RTS 25/ II | Indiv | 0 | 0 |  | VRN | Běžná |  |  |  | POL99_
|  | Náklady na vybavení zařízení staveniště. | [25 empty] | POP
|  | Náklady na spotřebované energie provozem zařízení staveniště. | [25 empty] | POP
|  | Náklady na úklid v prostoru staveniště a příjezdových komunikací ke staveništi. | [25 empty] | POP
|  | 1 |  | 1 | [23 empty] | VV | 0
6 | 005121030R | Odstranění zařízení staveniště | kpl | 1 |  | 0 |  | 0 |  | 0 | 21 | 0 | 0 | 0 | 0 | 0 |  | RTS 25/ II | Indiv | 0 | 0 |  | VRN | Běžná |  |  |  | POL99_
|  | Náklady na odstranění a odvoz zařízení staveniště. | [25 empty] | POP
|  | Uvedení stavbou dotčených ploch a ploch zařízení staveniště do původního stavu. | [25 empty] | POP
|  | 1 |  | 1 | [23 empty] | VV | 0
7 | 005211030R | Dočasná dopravní opatření | kpl | 1 |  | 0 |  | 0 |  | 0 | 21 | 0 | 0 | 0 | 0 | 0 |  | RTS 25/ II | Indiv | 0 | 0 |  | VRN | Běžná |  |  |  | POL99_
|  | Náklady na vyhotovení návrhu dočasného dopravního značení, jeho projednání s dotčenými orgány a organizacemi, dodání dopravních značek, jejich rozmístění a přemísťování a jejich údržba v průběhu výstavby včetně následného odstranění po ukončení stavebních prací | [25 empty] | POP |  | Náklady na vyhotovení návrhu dočasného dopravního značení, jeho projednání s dotčenými orgány a organizacemi, dodání dopravních značek, jejich rozmístění a přemísťování a jejich údržba v průběhu výstavby včetně následného odstranění po ukončení stavebních prací
|  | Uzávěra chodníku na pozemku par. č. 36/1 a 54 - vyznačení náhradní obchozí trasy | [25 empty] | POP
8 | 005211040R | Užívání veřejných ploch a prostranství | kpl | 1 |  | 0 |  | 0 |  | 0 | 21 | 0 | 0 | 0 | 0 | 0 |  | RTS 25/ II | Indiv | 0 | 0 |  | VRN | Běžná |  |  |  | POL99_
|  | Náklady a poplatky spojené s užíváním veřejných ploch a prostranství, pokud jsou stavebními pracemi nebo souvisejícími činnostmi dotčeny, a to včetně užívání ploch v souvislosti s uložením stavebního materiálu nebo stavebního odpadu | [25 empty] | POP |  | Náklady a poplatky spojené s užíváním veřejných ploch a prostranství, pokud jsou stavebními pracemi nebo souvisejícími činnostmi dotčeny, a to včetně užívání ploch v souvislosti s uložením stavebního materiálu nebo stavebního odpadu
[26 empty] | 12 | 21 | DPH
| Celkem |  |  |  |  | 0 | [19 empty] | 0 | 0 | SUM
END
Note on S6: Jedná se o informaci, zda se jedná o položku, která je do rozpočtu zadána z cenové soustavy RTS, nebo vlastní.
Note on T6: Jedná se o název CÚ, která je zadána u položky rozpočtu

## 01 - MĚSTO 10 Pol
Položkový soupis prací a dodávek | [27 empty] | #TypZaznamu#
S: | 20250921 | OD Krnov, Hlavní nám. 2001/43 - stavební úpravy | [25 empty] | STA
O: | 01 - MĚSTO | OD Krnov, Hlavní nám. 2001/43 - stavební úpravy | [22 empty] | STA |  |  | OBJ
R: | 10 | Stavební úpravy - interiér | [25 empty] | ROZ
P.č. | Číslo položky | Název položky | MJ | Množství | Cena / MJ | Celkem | Dodávka | Dodávka celk. | Montáž | Montáž celk. | DPH | Cena s DPH | Hmotnost / MJ | Hmotnost celk.(t) | Dem. hmotnost / MJ | Dem. hmotnost celk.(t) | Ceník | Cen. soustava / platnost | Cenová úroveň | Nhod / MJ | Nhod celk. | Dodavatel | Typ položky | Stav položky
Díl: | 3 | Svislé a kompletní konstrukce |  |  |  | 0 |  | 0 |  | 0 |  | 0 |  | 3.16 |  | 0 |  |  |  |  | 0 | [6 empty] | DIL
1 | 342011121R00 | Příčka SDK tl. 75 mm,OK,1x oplášť.,RB 12,5,bez iz | m2 | 126.27 |  | 0 |  | 0 |  | 0 | 21 | 0 | 0.0221 | 2.79 | 0 | 0 |  | RTS 25/ II | Indiv | 0 | 0 |  | Práce | Běžná |  |  |  | POL1_1
|  | provizorní příčka po dobu realizace stavby - oddělení prodejních ploch OD PRIOR od prostoru stavby POŠTY | [25 empty] | POP |  | provizorní příčka po dobu realizace stavby - oddělení prodejních ploch OD PRIOR od prostoru stavby POŠTY
|  | 3,05*(25,7+15,7) |  | 126.27 | [23 empty] | VV | 0
2 | 349231811R00 | Přizdívka ostění s ozubem z cihel, kapsy do 15 cm | m2 | 0.42 |  | 0 |  | 0 |  | 0 | 21 | 0 | 0.28156 | 0.12 | 0 | 0 |  | RTS 25/ II | Indiv | 0 | 0 |  | Práce | Běžná |  |  |  | POL1_1
|  | 0,35*2*(0,6) |  | 0.42 | [23 empty] | VV | 0
3 | 311921116RZ1 | Osazení betonových kvádříků do objemu 0,03 m3 D+M | kus | 26 |  | 0 |  | 0 |  | 0 | 21 | 0 | 0.00977 | 0.25 | 0 | 0 |  | Vlastní | Indiv | 0 | 0 |  | Práce | Běžná |  |  |  | POL1_0
|  | pod ocelové předklady | [25 empty] | POP
|  | 26 |  | 26 | [23 empty] | VV | 0
Díl: | 61 | Úpravy povrchů vnitřní |  |  |  | 0 |  | 0 |  | 0 |  | 0 |  | 1.39 |  | 0 |  |  |  |  | 0 | [6 empty] | DIL
4 | 615481111R00 | Potažení válc.nosníků rabic.pletivem a postřik MC | m2 | 29.082 |  | 0 |  | 0 |  | 0 | 21 | 0 | 0.04777 | 1.39 | 0 | 0 |  | RTS 25/ II | Indiv | 0 | 0 |  | Práce | Běžná |  |  |  | POL1_1
|  | 1,1*0,8 |  | 0.88 | [23 empty] | VV | 0
|  | 2,1*0,8 |  | 1.68 | [23 empty] | VV | 0
|  | 1,8*0,8 |  | 1.44 | [23 empty] | VV | 0
|  | 2,3*4*0,8 |  | 7.36 | [23 empty] | VV | 0
|  | 3,9*0,8 |  | 3.12 | [23 empty] | VV | 0
|  | 2,8*0,8 |  | 2.24 | [23 empty] | VV | 0
|  | 1,6*0,8 |  | 1.28 | [23 empty] | VV | 0
|  | 2*0,8 |  | 1.6 | [23 empty] | VV | 0
|  | 1,3*0,8 |  | 1.04 | [23 empty] | VV | 0
|  | (6,25+5,81)*0,7 |  | 8.44 | [23 empty] | VV | 0
Díl: | 4 | Vodorovné konstrukce |  |  |  | 0 |  | 0 |  | 0 |  | 0 |  | 1.32 |  | 0 |  |  |  |  | 0 | [6 empty] | DIL
5 | 416061113RZ1 | Kazetový podhled, bez izolace D+M | m2 | 137.18 |  | 0 |  | 0 |  | 0 | 21 | 0 | 0.00965 | 1.32 | 0 | 0 |  | Vlastní | Indiv | 0 | 0 |  | Práce | Běžná |  |  |  | POL1_0
|  | např. AMF Ecomin Orbit | [25 empty] | POP
|  | P100 : 17,18 |  | 17.18 | [23 empty] | VV | 0
|  | vstupná hala : 120 |  | 120 | [23 empty] | VV | 0
Díl: | 6 | Úpravy povrchu, podlahy |  |  |  | 0 |  | 0 |  | 0 |  | 0 |  | 0 |  | 0 |  |  |  |  | 0 | [6 empty] | DIL
6 | 602010111R00 | Provedení podkladního nátěru nebo penetrace na stěnách | m2 | 31.96 |  | 0 |  | 0 |  | 0 | 21 | 0 | 0 | 0 | 0 | 0 |  | RTS 25/ II | Indiv | 0 | 0 |  | Práce | Běžná |  |  |  | POL1_
|  | nové : 6,24 |  | 6.24 | [23 empty] | VV | 0
|  | stávající : 3,2*(3,25+0,25+0,6+1,2) |  | 16.96 | [23 empty] | VV | 0
|  | oprava ostění : 0,2*(4,75+2,4*2)*2*2+0,2*(1,2+2,2*2) |  | 8.76 | [23 empty] | VV | 0
Díl: | 61 | Úpravy povrchů vnitřní |  |  |  | 0 |  | 0 |  | 0 |  | 0 |  | 1.03 |  | 0 |  |  |  |  | 0 | [6 empty] | DIL
7 | 610991111R00 | Zakrývání výplní vnitřních otvorů | m2 | 52.945 |  | 0 |  | 0 |  | 0 | 21 | 0 | 4e-05 | 0 | 0 | 0 |  | RTS 25/ II | Indiv | 0 | 0 |  | Práce | Běžná |  |  |  | POL1_1
|  | 1,6*2,2 |  | 3.52 | [23 empty] | VV | 0
|  | 4,75*2,4*2 |  | 22.8 | [23 empty] | VV | 0
|  | 5,55*2+5,175*3 |  | 26.63 | [23 empty] | VV | 0
8 | 612409991R00 | Začištění omítek kolem oken,dveří apod. | m | 11.175 |  | 0 |  | 0 |  | 0 | 21 | 0 | 0.00431 | 0.05 | 0 | 0 |  | RTS 25/ II | Indiv | 0 | 0 |  | Práce | Běžná |  |  |  | POL1_1
|  | okna a dveře | [25 empty] | POP
|  | 5,175+2*3 |  | 11.18 | [23 empty] | VV | 0
9 | 612421637R00 | Omítka vnitřní zdiva, MVC, štuková | m2 | 15 |  | 0 |  | 0 |  | 0 | 21 | 0 | 0.04766 | 0.71 | 0 | 0 |  | RTS 25/ II | Indiv | 0 | 0 |  | Práce | Běžná |  |  |  | POL1_1
|  | nové zdivo : 1,95*3,2 |  | 6.24 | [23 empty] | VV | 0
|  | oprava ostění : 0,2*(4,75+2,4*2)*2*2+0,2*(1,2+2,2*2) |  | 8.76 | [23 empty] | VV | 0
10 | 612421331R00 | Oprava vápen.omítek stěn do 30 % pl. - štukových | m2 | 16.96 |  | 0 |  | 0 |  | 0 | 21 | 0 | 0.01574 | 0.27 | 0 | 0 |  | RTS 25/ II | Indiv | 0 | 0 |  | Práce | Běžná |  |  |  | POL1_0
|  | V položce jsou zakalkulovány náklady na pomocné pracovní lešení o výšce podlahy do 1900 mm a pro zatížení do 1,5 kPa. | [25 empty] | POP |  | V položce jsou zakalkulovány náklady na pomocné pracovní lešení o výšce podlahy do 1900 mm a pro zatížení do 1,5 kPa.
[28 empty] | VV | 0
|  | stávající : 3,2*(3,25+0,25+0,6+1,2) |  | 16.96 | [23 empty] | VV | 0
Díl: | 3 | Svislé a kompletní konstrukce |  |  |  | 0 |  | 0 |  | 0 |  | 0 |  | 4.4 |  | 0 |  |  |  |  | 0 | [6 empty] | DIL
11 | 346244381R00 | Plentování ocelových nosníků výšky do 20 cm | m2 | 10.32 |  | 0 |  | 0 |  | 0 | 21 | 0 | 0.17444 | 1.8 | 0 | 0 |  | RTS 25/ II | Indiv | 0 | 0 |  | Práce | Běžná |  |  |  | POL1_1
|  | 51,6*0,2 |  | 10.32 | [23 empty] | VV | 0
12 | 317234410RT2 | Vyzdívka mezi nosníky cihlami pálenými na MC s použitím suché maltové směsi | m3 | 1.548 |  | 0 |  | 0 |  | 0 | 21 | 0 | 1.6824 | 2.6 | 0 | 0 |  | RTS 25/ II | Indiv | 0 | 0 |  | Práce | Běžná |  |  |  | POL1_1
|  | 1,1*0,3*0,2 |  | 0.07 | [23 empty] | VV | 0
|  | 2,1*0,3*0,2 |  | 0.13 | [23 empty] | VV | 0
|  | 1,8*0,3*0,2 |  | 0.11 | [23 empty] | VV | 0
|  | 2,3*4*0,3*0,2 |  | 0.55 | [23 empty] | VV | 0
|  | 3,9*0,3*0,2 |  | 0.23 | [23 empty] | VV | 0
|  | 2,8*0,3*0,2 |  | 0.17 | [23 empty] | VV | 0
|  | 1,6*0,3*0,2 |  | 0.1 | [23 empty] | VV | 0
|  | 2*0,3*0,2 |  | 0.12 | [23 empty] | VV | 0
|  | 1,3*0,3*0,2 |  | 0.08 | [23 empty] | VV | 0
Díl: | 61 | Úpravy povrchů vnitřní |  |  |  | 0 |  | 0 |  | 0 |  | 0 |  | 0.12 |  | 0 |  |  |  |  | 0 | [6 empty] | DIL
13 | 612481211RT2 | Montáž výztužné sítě(perlinky)do stěrky-vnit.stěny včetně výztužné sítě a stěrkového tmelu Baumit | m2 | 31.96 |  | 0 |  | 0 |  | 0 | 21 | 0 | 0.00367 | 0.12 | 0 | 0 |  | RTS 25/ II | Indiv | 0 | 0 |  | Práce | Běžná |  |  |  | POL1_1
|  | nové : 6,24 |  | 6.24 | [23 empty] | VV | 0
|  | stávající : 3,2*(3,25+0,25+0,6+1,2) |  | 16.96 | [23 empty] | VV | 0
|  | oprava ostění : 0,2*(4,75+2,4*2)*2*2+0,2*(1,2+2,2*2) |  | 8.76 | [23 empty] | VV | 0
14 | 619991005RZ4 | Zakrytí podlah před prováděním stavebních prací následné odstranění a úklid | m2 | 40 |  | 0 |  | 0 |  | 0 | 21 | 0 | 0.00012 | 0 | 0.00012 | 0 |  | Vlastní | Indiv | 0 | 0 |  | Práce | Běžná |  |  |  | POL1_0
|  | - provizorní zakrytí podlah dotčených stavebními prácemi - kartón | [25 empty] | POP
|  | 1.02-13a : 40 |  | 40 | [23 empty] | VV | 0
Díl: | 62 | Úpravy povrchů vnější |  |  |  | 0 |  | 0 |  | 0 |  | 0 |  | 0.73 |  | 0 |  |  |  |  | 0 | [6 empty] | DIL
15 | 629451112R00 | Vyrovnávací vrstva MC šířky do 30 cm | m | 34.225 |  | 0 |  | 0 |  | 0 | 21 | 0 | 0.0212 | 0.73 | 0 | 0 |  | RTS 25/ II | Indiv | 0 | 0 |  | Práce | Běžná |  |  |  | POL1_1
|  | parapety | [25 empty] | POP
|  | 4,75*2 |  | 9.5 | [23 empty] | VV | 0
|  | 5,225+1,5+2*4+2,5+3,5+2+1*2 |  | 24.73 | [23 empty] | VV | 0
Díl: | 63 | Podlahy a podlahové konstrukce |  |  |  | 0 |  | 0 |  | 0 |  | 0 |  | 120.02 |  | 0 |  |  |  |  | 45.19 | [6 empty] | DIL
16 | 632443231R00 | Potěr CemFlow® CF 25, přes 500 m2, tl. 50 mm | m2 | 903.7 |  | 0 |  | 0 |  | 0 | 21 | 0 | 0.1111 | 100.4 | 0 | 0 |  | RTS 25/ II | Indiv | 0 | 0 |  | Práce | Běžná |  |  |  | POL1_1
|  | pod dlažbu : 25,07 |  | 25.07 | [23 empty] | VV | 0
|  | ostatní : 903,7-25,07 |  | 878.63 | [23 empty] | VV | 0
17 | 632441491R00 | Broušení anhydritových potěrů | m2 | 903.7 |  | 0 |  | 0 |  | 0 | 21 | 0 | 0 | 0 | 0 | 0 | 801-1 | RTS 25/ II | RTS 25/ II | 0.05 | 45.19 |  | Práce | Běžná |  |  |  | POL1_
18 | 632443232R00 | Potěr CemFlow® CF 25, přes 500 m2, přípl. zkd 5 mm | m2 | 1757.26 |  | 0 |  | 0 |  | 0 | 21 | 0 | 0.01111 | 19.52 | 0 | 0 |  | RTS 25/ II | Indiv | 0 | 0 |  | Práce | Běžná |  |  |  | POL1_1
|  | ostatní : (903,7-25,07)*2 |  | 1757.26 | [23 empty] | VV | 0
19 | 632451441R00 | Doplnění potěru v ploše do 1 m2, tl.30-40 mm | m2 | 1.25 |  | 0 |  | 0 |  | 0 | 21 | 0 | 0.0798 | 0.1 | 0 | 0 |  | RTS 25/ II | Indiv | 0 | 0 |  | Práce | Běžná |  |  |  | POL1_1
|  | oprava podlah u nových dveří | [25 empty] | POP
|  | 1,6*0,25 |  | 0.4 | [23 empty] | VV | 0
|  | 0,25*(1,7*2) |  | 0.85 | [23 empty] | VV | 0
Díl: | 64 | Výplně otvorů |  |  |  | 0 |  | 0 |  | 0 |  | 0 |  | 0.02 |  | 0 |  |  |  |  | 0 | [6 empty] | DIL
20 | 641960000R00 | Těsnění spár otvorových prvků PU pěnou | m | 184.295 |  | 0 |  | 0 |  | 0 | 21 | 0 | 0 | 0 | 0 | 0 |  | RTS 25/ II | Indiv | 0 | 0 |  | Práce | Běžná |  |  |  | POL1_1
|  | 5,175*2+2*3 |  | 16.35 | [23 empty] | VV | 0
|  | 5,55*2+2*3 |  | 17.1 | [23 empty] | VV | 0
|  | 2*(4,75*2+2,4*2) |  | 28.6 | [23 empty] | VV | 0
|  | 1,6+2,2*2 |  | 6 | [23 empty] | VV | 0
|  | 5,175+2*3 |  | 11.18 | [23 empty] | VV | 0
|  | 5,225*2+2*2,5 |  | 15.45 | [23 empty] | VV | 0
|  | 1,5*2+2*2,5 |  | 8 | [23 empty] | VV | 0
|  | 1,8*+2*2,45 |  | 8.82 | [23 empty] | VV | 0
|  | (2*2+1,1*2)*4 |  | 24.8 | [23 empty] | VV | 0
|  | 2,5*2+1,1*2 |  | 7.2 | [23 empty] | VV | 0
|  | 3,5*2+1,1*2 |  | 9.2 | [23 empty] | VV | 0
|  | 1,7+2,4*2 |  | 6.5 | [23 empty] | VV | 0
|  | (1*2+1,5*2)*2 |  | 10 | [23 empty] | VV | 0
|  | 2*2+1,5*2, |  | 7 | [23 empty] | VV | 0
|  | 1,7+3,2*2 |  | 8.1 | [23 empty] | VV | 0
21 | 641960001RZ1 | Těsnění spár otvorových prvků certifikovaným hydroizolačním a parotěsným systém | bm | 184.295 |  | 0 |  | 0 |  | 0 | 21 | 0 | 0.00013 | 0.02 | 0 | 0 |  | Vlastní | Indiv | 0 | 0 |  | Práce | Běžná |  |  |  | POL1_1
|  | 5,175*2+2*3 |  | 16.35 | [23 empty] | VV | 0
|  | 5,55*2+2*3 |  | 17.1 | [23 empty] | VV | 0
|  | 2*(4,75*2+2,4*2) |  | 28.6 | [23 empty] | VV | 0
|  | 1,6+2,2*2 |  | 6 | [23 empty] | VV | 0
|  | 5,175+2*3 |  | 11.18 | [23 empty] | VV | 0
|  | 5,225*2+2*2,5 |  | 15.45 | [23 empty] | VV | 0
|  | 1,5*2+2*2,5 |  | 8 | [23 empty] | VV | 0
|  | 1,8*+2*2,45 |  | 8.82 | [23 empty] | VV | 0
|  | (2*2+1,1*2)*4 |  | 24.8 | [23 empty] | VV | 0
|  | 2,5*2+1,1*2 |  | 7.2 | [23 empty] | VV | 0
|  | 3,5*2+1,1*2 |  | 9.2 | [23 empty] | VV | 0
|  | 1,7+2,4*2 |  | 6.5 | [23 empty] | VV | 0
|  | (1*2+1,5*2)*2 |  | 10 | [23 empty] | VV | 0
|  | 2*2+1,5*2, |  | 7 | [23 empty] | VV | 0
|  | 1,7+3,2*2 |  | 8.1 | [23 empty] | VV | 0
Díl: | 94 | Lešení a stavební výtahy |  |  |  | 0 |  | 0 |  | 0 |  | 0 |  | 0.36 |  | 0 |  |  |  |  | 0 | [6 empty] | DIL
22 | 941955002R00 | Lešení lehké pomocné, výška podlahy do 1,9 m | m2 | 227.2 |  | 0 |  | 0 |  | 0 | 21 | 0 | 0.00158 | 0.36 | 0 | 0 |  | RTS 25/ II | Indiv | 0 | 0 |  | Práce | Běžná |  |  |  | POL1_1
|  | 17,2+180+15*1*2 |  | 227.2 | [23 empty] | VV | 0
Díl: | 95 | Dokončovací konstrukce na pozemních stavbách |  |  |  | 0 |  | 0 |  | 0 |  | 0 |  | 0.01 |  | 0 |  |  |  |  | 0 | [6 empty] | DIL
23 | 952901111R00 | Vyčištění budov o výšce podlaží do 4 m | m2 | 314.98 |  | 0 |  | 0 |  | 0 | 21 | 0 | 4e-05 | 0.01 | 0 | 0 |  | RTS 25/ II | Indiv | 0 | 0 |  | Práce | Běžná |  |  |  | POL1_0
|  | Položka je určena pro vyčištění budov bytové nebo občanské výstavby - zametení a umytí podlah, dlažeb, obkladů, schodů v místnostech, chodbách a schodištích, vyčištění a umytí oken, dveří s rámy, zárubněmi, umytí a vyčistění jiných zasklených a natíraných ploch a zařizovacích předmětů před předáním do užívání. | [25 empty] | POP |  | Položka je určena pro vyčištění budov bytové nebo občanské výstavby - zametení a umytí podlah, dlažeb, obkladů, schodů v místnostech, chodbách a schodištích, vyčištění a umytí oken, dveří s rámy, zárubněmi, umytí a vyčistění jiných zasklených a natíraných ploch a zařizovacích předmětů před předáním do užívání.
POP
|  | Součástí úklidu bude vysátí prachu ze stávajících rozvodů - voda, topení, plyn, ad. | [25 empty] | POP
|  | P100 : 17,18 |  | 17.18 | [23 empty] | VV | 0
|  | 1.02-11 : 102,1 |  | 102.1 | [23 empty] | VV | 0
|  | 1.02-10 a 101 : 110 |  | 110 | [23 empty] | VV | 0
|  | 1.14 : 85,7 |  | 85.7 | [23 empty] | VV | 0
24 | 952901110R00 | Čištění mytím vnějších ploch oken a dveří | m2 | 52.945 |  | 0 |  | 0 |  | 0 | 21 | 0 | 1e-05 | 0 | 0 | 0 |  | RTS 25/ II | Indiv | 0 | 0 |  | Práce | Běžná |  |  |  | POL1_1
|  | 1,6*2,2 |  | 3.52 | [23 empty] | VV | 0
|  | 4,75*2,4*2 |  | 22.8 | [23 empty] | VV | 0
|  | 5,55*2+5,175*3 |  | 26.63 | [23 empty] | VV | 0
Díl: | 96 | Bourání konstrukcí |  |  |  | 0 |  | 0 |  | 0 |  | 0 |  | 0.05 |  | 201.77 |  |  |  |  | 0 | [6 empty] | DIL
25 | 962036112R00 | DMTZ SDK příčky, 1x kov.kce., 1x opláštěné 12,5 mm | m2 | 126.27 |  | 0 |  | 0 |  | 0 | 21 | 0 | 0.00033 | 0.04 | 0.02198 | 2.78 |  | RTS 25/ II | Indiv | 0 | 0 |  | Práce | Běžná |  |  |  | POL1_1
|  | PROVIZORNÍ DĚLÍCÍ PŘÍČKA | [25 empty] | POP
|  | 3,05*(25,7+15,7) |  | 126.27 | [23 empty] | VV | 0
26 | 963016211R00 | DMTZ podhledu SDK z kazet 600x600 mm, kov.rošt | m2 | 17.15 |  | 0 |  | 0 |  | 0 | 21 | 0 | 0.00033 | 0.01 | 0.01068 | 0.18 |  | RTS 25/ II | Indiv | 0 | 0 |  | Práce | Běžná |  |  |  | POL1_1
|  | MINERAL : 17,15 |  | 17.15 | [23 empty] | VV | 0
27 | 965042141RT4 | Bourání mazanin betonových tl. 10 cm, nad 4 m2 pneumat. kladivo, tl. mazaniny 8 - 10 cm | m3 | 90.37 |  | 0 |  | 0 |  | 0 | 21 | 0 | 0 | 0 | 2.2 | 198.81 |  | RTS 25/ II | Indiv | 0 | 0 |  | Práce | Běžná |  |  |  | POL1_1
|  | 0,1*903,7 |  | 90.37 | [23 empty] | VV | 0
28 | 965049111RT1 | Příplatek, bourání mazanin se svař. síťí tl. 10 cm jednostranná výztuž svařovanou sítí | m3 | 90.37 |  | 0 |  | 0 |  | 0 | 21 | 0 | 0 | 0 | 0 | 0 |  | RTS 25/ II | Indiv | 0 | 0 |  | Práce | Běžná |  |  |  | POL1_1
|  | 0,1*903,7 |  | 90.37 | [23 empty] | VV | 0
29 | 968071125R00 | Vyvěšení, zavěšení kovových křídel dveří pl. 2 m2 | kus | 2 |  | 0 |  | 0 |  | 0 | 21 | 0 | 0 | 0 | 0 | 0 |  | RTS 25/ II | Indiv | 0 | 0 |  | Práce | Běžná |  |  |  | POL1_1
|  | 2 |  | 2 | [23 empty] | VV | 0
Díl: | 61 | Úpravy povrchů vnitřní |  |  |  | 0 |  | 0 |  | 0 |  | 0 |  | 0.61 |  | 0 |  |  |  |  | 9.72 | [6 empty] | DIL
30 | 612403389R00 | Hrubá výplň rýh ve stěnách, jakoukoliv maltou maltou ze suchých směsí 200 x 50 mm, Malta zdicí obyčejná (G); pojivo: vápenocementové; zrnitost do 4,0 mm; M 5 N/mm2 | m | 37.4 |  | 0 |  | 0 |  | 0 | 21 | 0 | 0.01634 | 0.61 | 0 | 0 | 801-4 | RTS 25/ II | Kalkul | 0.26 | 9.72 |  | Práce | Běžná |  |  |  | POL1_1
|  | jakékoliv šířky rýhy, | [25 empty] | SPI
|  | (2*4,75+4*2,3)*2 |  | 37.4 | [23 empty] | VV | 0
Díl: | 97 | Přesuny suti a vybouraných hmot |  |  |  | 0 |  | 0 |  | 0 |  | 0 |  | 0 |  | 0.51 |  |  |  |  | 0 | [6 empty] | DIL
31 | 978059531R00 | Odsekání vnitřních obkladů stěn nad 2 m2 | m2 | 7.48 |  | 0 |  | 0 |  | 0 | 21 | 0 | 0 | 0 | 0.068 | 0.51 |  | RTS 25/ II | Kalkul | 0 | 0 |  | Práce | Běžná |  |  |  | POL1_1
|  | (2*4,75+4*2,3)*2*0,2 |  | 7.48 | [23 empty] | VV | 0
Díl: | 96 | Bourání konstrukcí |  |  |  | 0 |  | 0 |  | 0 |  | 0 |  | 0.02 |  | 1.52 |  |  |  |  | 0 | [6 empty] | DIL
32 | 968072456R00 | Vybourání kovových dveřních zárubní pl. nad 2 m2 | m2 | 3.52 |  | 0 |  | 0 |  | 0 | 21 | 0 | 0.001 | 0 | 0.063 | 0.22 |  | RTS 25/ II | Indiv | 0 | 0 |  | Práce | Běžná |  |  |  | POL1_1
|  | 1,6*2,2 |  | 3.52 | [23 empty] | VV | 0
33 | 968072747R00 | Vybourání kovových stěn výkladních pl. nad 4 m2 | m2 | 22.8 |  | 0 |  | 0 |  | 0 | 21 | 0 | 0.00049 | 0.01 | 0.019 | 0.43 |  | RTS 25/ II | Indiv | 0 | 0 |  | Práce | Běžná |  |  |  | POL1_1
|  | 4,75*2,4*2 |  | 22.8 | [23 empty] | VV | 0
34 | 968083002R00 | Vybourání plastových oken do 2 m2 | m2 | 3.375 |  | 0 |  | 0 |  | 0 | 21 | 0 | 0.001 | 0 | 0.03492 | 0.12 |  | RTS 25/ II | Indiv | 0 | 0 |  | Práce | Běžná |  |  |  | POL1_1
|  | 2,25*0,75*2 |  | 3.38 | [23 empty] | VV | 0
35 | 968083033R00 | Vybourání plastových stěn plochy nad 4 m2 | m2 | 13.5625 |  | 0 |  | 0 |  | 0 | 21 | 0 | 0.00049 | 0.01 | 0.055 | 0.75 |  | RTS 25/ II | Indiv | 0 | 0 |  | Práce | Běžná |  |  |  | POL1_1
|  | 5,425*2,5 |  | 13.56 | [23 empty] | VV | 0
Díl: | 97 | Přesuny suti a vybouraných hmot |  |  |  | 0 |  | 0 |  | 0 |  | 0 |  | 0 |  | 3.22 |  |  |  |  | 0 | [6 empty] | DIL
36 | 970251100R00 | Řezání železobetonu hl. řezu 100 mm | m | 40.5 |  | 0 |  | 0 |  | 0 | 21 | 0 | 0 | 0 | 0.00046 | 0.02 |  | RTS 25/ II | Indiv | 0 | 0 |  | Práce | Běžná |  |  |  | POL1_1
|  | řezání podlahy - vymezení opravované plochy | [25 empty] | POP
|  | 21,9+18,6 |  | 40.5 | [23 empty] | VV | 0
37 | 970251350R00 | Řezání železobetonu hl. řezu 350 mm | m | 1.2 |  | 0 |  | 0 |  | 0 | 21 | 0 | 0 | 0 | 0.00046 | 0 |  | RTS 25/ II | Indiv | 0 | 0 |  | Práce | Běžná |  |  |  | POL1_1
|  | řezání otvorů do obvodových stěnových panelů .- MS-OB | [25 empty] | POP
|  | 0,6*2 |  | 1.2 | [23 empty] | VV | 0
38 | 971042651R00 | Vybourání otvorů zdi betonové pl. do 4 m2 všech tl | m3 | 1.3781 |  | 0 |  | 0 |  | 0 | 21 | 0 | 0.00182 | 0 | 2.2 | 3.03 |  | RTS 25/ II | Indiv | 0 | 0 |  | Práce | Běžná |  |  |  | POL1_1
|  | obvodový stěnový panel - systém MS-OB | [25 empty] | POP
|  | parapet - nový vstup : 0,35*5,625*0,7 |  | 1.38 | [23 empty] | VV | 0
39 | 978013141R00 | Otlučení omítek vnitřních stěn v rozsahu do 30 % | m2 | 16.96 |  | 0 |  | 0 |  | 0 | 21 | 0 | 0 | 0 | 0.01 | 0.17 |  | RTS 25/ II | Indiv | 0 | 0 |  | Práce | Běžná |  |  |  | POL1_1
[28 empty] | VV | 0
|  | stávající : 3,2*(3,25+0,25+0,6+1,2) |  | 16.96 | [23 empty] | VV | 0
Díl: | 99 | Staveništní přesun hmot |  |  |  | 0 |  | 0 |  | 0 |  | 0 |  | 0 |  | 0 |  |  |  |  | 0 | [6 empty] | DIL
40 | 999281105R00 | Přesun hmot pro opravy a údržbu do výšky 6 m | t | 133.4643 |  | 0 |  | 0 |  | 0 | 21 | 0 | 0 | 0 | 0 | 0 |  | RTS 25/ II | Indiv | 0 | 0 |  | Přesun hmot | Běžná |  |  |  | POL7_
Díl: | 991 | Ostatní |  |  |  | 0 |  | 0 |  | 0 |  | 0 |  | 0 |  | 0 |  |  |  |  | 0 | [6 empty] | DIL
41 | 999000002RZ1 | Označení únikových východů tabulkami dle NV č. 11/2001 a ČSN ISO 3864 | kompl | 1 |  | 0 |  | 0 |  | 0 | 21 | 0 | 0 | 0 | 0 | 0 |  | Vlastní | Indiv | 0 | 0 |  | Práce | Běžná |  |  |  | POL1_1
|  | 1 |  | 1 | [23 empty] | VV | 0
Díl: | 97 | Přesuny suti a vybouraných hmot |  |  |  | 0 |  | 0 |  | 0 |  | 0 |  | 0.02 |  | 28 |  |  |  |  | 0 | [6 empty] | DIL
42 | 970251350R00 | Řezání železobetonu hl. řezu 350 mm | m | 63.9 |  | 0 |  | 0 |  | 0 | 21 | 0 | 0 | 0 | 0.00046 | 0.03 |  | RTS 25/ II | Indiv | 0 | 0 |  | Práce | Běžná |  |  |  | POL1_1
|  | řezání otvorů do obvodových stěnových panelů .- MS-OB | [25 empty] | POP
|  | 0,8*2+0,45*2 |  | 2.5 | [23 empty] | VV | 0
|  | 1,8+2,45*2 |  | 6.7 | [23 empty] | VV | 0
|  | 1,5*2+2,5*2 |  | 8 | [23 empty] | VV | 0
|  | (2*2+1,1*2)*4 |  | 24.8 | [23 empty] | VV | 0
|  | 3,5*2+1,1*2 |  | 9.2 | [23 empty] | VV | 0
|  | 2,5*2+1,1*2 |  | 7.2 | [23 empty] | VV | 0
|  | 1,3+2,1*2 |  | 5.5 | [23 empty] | VV | 0
43 | 971042651R00 | Vybourání otvorů zdi betonové pl. do 4 m2 všech tl | m3 | 10.4379 |  | 0 |  | 0 |  | 0 | 21 | 0 | 0.00182 | 0.02 | 2.2 | 22.96 |  | RTS 25/ II | Indiv | 0 | 0 |  | Práce | Běžná |  |  |  | POL1_1
|  | obvodový stěnový panel - systém MS-OB | [25 empty] | POP
|  | 0,35*(1,05*0,45) |  | 0.17 | [23 empty] | VV | 0
|  | 0,35*(1,8*2,45) |  | 1.54 | [23 empty] | VV | 0
|  | 0,35*(1,5*2,5) |  | 1.31 | [23 empty] | VV | 0
|  | 0,35*(2*1,1)*4 |  | 3.08 | [23 empty] | VV | 0
|  | 0,35*(2,5*1,1) |  | 0.96 | [23 empty] | VV | 0
|  | 0,35*(3,5*1,1) |  | 1.35 | [23 empty] | VV | 0
|  | 0,35*(1,3*2,1) |  | 0.96 | [23 empty] | VV | 0
|  | 0,35*(1,7*2,4)*0,75 |  | 1.07 | [23 empty] | VV | 0
44 | 974031668R00 | Vysekání rýh zeď cihelná vtah. nosníků 15 x 35 cm | m | 51.6 |  | 0 |  | 0 |  | 0 | 21 | 0 | 0 | 0 | 0.097 | 5.01 |  | RTS 25/ II | Indiv | 0 | 0 |  | Práce | Běžná |  |  |  | POL1_1
|  | 1,1*2 |  | 2.2 | [23 empty] | VV | 0
|  | 2,1*2 |  | 4.2 | [23 empty] | VV | 0
|  | 1,8*2 |  | 3.6 | [23 empty] | VV | 0
|  | 2,3*2*4 |  | 18.4 | [23 empty] | VV | 0
|  | 3,9*2 |  | 7.8 | [23 empty] | VV | 0
|  | 2,8*2 |  | 5.6 | [23 empty] | VV | 0
|  | 1,6*2 |  | 3.2 | [23 empty] | VV | 0
|  | 2*2 |  | 4 | [23 empty] | VV | 0
|  | 1,3*2 |  | 2.6 | [23 empty] | VV | 0
Díl: | 96 | Bourání konstrukcí |  |  |  | 0 |  | 0 |  | 0 |  | 0 |  | 0.02 |  | 1.9 |  |  |  |  | 0 | [6 empty] | DIL
45 | 968072559R00 | Vybourání kovových vrat plochy nad 5 m2 | m2 | 11.04 |  | 0 |  | 0 |  | 0 | 21 | 0 | 0.00056 | 0.01 | 0.066 | 0.73 |  | RTS 25/ II | Indiv | 0 | 0 |  | Práce | Běžná |  |  |  | POL1_1
|  | 2,3*2,4*2 |  | 11.04 | [23 empty] | VV | 0
46 | 968083033R00 | Vybourání plastových stěn plochy nad 4 m2 | m2 | 13.5625 |  | 0 |  | 0 |  | 0 | 21 | 0 | 0.00049 | 0.01 | 0.055 | 0.75 |  | RTS 25/ II | Indiv | 0 | 0 |  | Práce | Běžná |  |  |  | POL1_1
|  | 5,425*2,5 |  | 13.56 | [23 empty] | VV | 0
47 | 962081141R00 | Bourání příček ze skleněných tvárnic tl. 15 cm | m2 | 2.88 |  | 0 |  | 0 |  | 0 | 21 | 0 | 0.00067 | 0 | 0.082 | 0.24 |  | RTS 25/ II | Indiv | 0 | 0 |  | Práce | Běžná |  |  |  | POL1_
|  | 2,4*0,6*2 |  | 2.88 | [23 empty] | VV | 0
48 | 968061112R00 | Vyvěšení dřevěných okenních křídel pl. do 1,5 m2 | kus | 7 |  | 0 |  | 0 |  | 0 | 21 | 0 | 0 | 0 | 0 | 0 |  | RTS 25/ II | Indiv | 0 | 0 |  | Práce | Běžná |  |  |  | POL1_1
|  | 7 |  | 7 | [23 empty] | VV | 0
49 | 968061125R00 | Vyvěšení dřevěných dveřních křídel pl. do 2 m2 | kus | 8 |  | 0 |  | 0 |  | 0 | 21 | 0 | 0 | 0 | 0 | 0 |  | RTS 25/ II | Indiv | 0 | 0 |  | Práce | Běžná |  |  |  | POL1_1
|  | 8 |  | 8 | [23 empty] | VV | 0
50 | 968062244R00 | Vybourání dřevěných rámů oken jednoduch. pl. 1 m2 | m2 | 2.1 |  | 0 |  | 0 |  | 0 | 21 | 0 | 0.00219 | 0 | 0.041 | 0.09 |  | RTS 25/ II | Indiv | 0 | 0 |  | Práce | Běžná |  |  |  | POL1_1
|  | 0,9*1+1,2*1 |  | 2.1 | [23 empty] | VV | 0
51 | 968062245R00 | Vybourání dřevěných rámů oken jednoduch. pl. 2 m2 | m2 | 3 |  | 0 |  | 0 |  | 0 | 21 | 0 | 0.001 | 0 | 0.031 | 0.09 |  | RTS 25/ II | Indiv | 0 | 0 |  | Práce | Běžná |  |  |  | POL1_1
|  | 2*1,5 |  | 3 | [23 empty] | VV | 0
52 | 968071136R00 | Vyvěšení, zavěšení kovových křídel vrat do 4 m2 | kus | 4 |  | 0 |  | 0 |  | 0 | 21 | 0 | 0 | 0 | 0 | 0 |  | RTS 25/ II | Indiv | 0 | 0 |  | Práce | Běžná |  |  |  | POL1_1
|  | 4 |  | 4 | [23 empty] | VV | 0
Díl: | 64 | Výplně otvorů |  |  |  | 0 |  | 0 |  | 0 |  | 0 |  | 0.16 |  | 0.02 |  |  |  |  | 0 | [6 empty] | DIL
53 | 648991116RZ1 | Demontáž parapetních desek nad 20cm | m | 4.1 |  | 0 |  | 0 |  | 0 | 21 | 0 | 0 | 0 | 0.0055 | 0.02 |  | Vlastní | Indiv | 0 | 0 |  | Práce | Běžná |  |  |  | POL1_0
|  | 1,2+0,9+2 |  | 4.1 | [23 empty] | VV | 0
54 | 648991113RT2 | Osazení parapet.desek plast. a lamin. š.nad 20cm včetně dodávky plastové parapetní desky š. 250 mm | m | 9.25 |  | 0 |  | 0 |  | 0 | 21 | 0 | 0.00551 | 0.05 | 0 | 0 |  | RTS 25/ II | Indiv | 0 | 0 |  | Práce | Běžná |  |  |  | POL1_1
|  | 2+1+1+5,25 |  | 9.25 | [23 empty] | VV | 0
55 | 648991113RT3 | Osazení parapet.desek plast. a lamin. š.nad 20cm včetně dodávky plastové parapetní desky š. 300 mm | m | 15.5 |  | 0 |  | 0 |  | 0 | 21 | 0 | 0.00616 | 0.1 | 0 | 0 |  | RTS 25/ II | Indiv | 0 | 0 |  | Práce | Běžná |  |  |  | POL1_1
|  | 1,5+2*4+2,5+3,5 |  | 15.5 | [23 empty] | VV | 0
56 | 641991721RZ1 | Osaz rámů oken z plastů 2m2 na MPP včetně osazení okenních křídel a seřízení | kus | 3 |  | 0 |  | 0 |  | 0 | 21 | 0 | 0.00096 | 0 | 0 | 0 |  | Vlastní | Indiv | 0 | 0 |  | Práce | Běžná |  |  |  | POL1_0
|  | O6 : 1 |  | 1 | [23 empty] | VV | 0
|  | O8 : 2 |  | 2 | [23 empty] | VV | 0
57 | 641991725RZ1 | Osaz rámů oken z plastů 4m2 na MPP včetně osazení okenních křídel a seřízení | kus | 8 |  | 0 |  | 0 |  | 0 | 21 | 0 | 0.00096 | 0.01 | 0 | 0 |  | Vlastní | Indiv | 0 | 0 |  | Práce | Běžná |  |  |  | POL1_1
|  | O3 : 4 |  | 4 | [23 empty] | VV | 0
|  | O4 : 1 |  | 1 | [23 empty] | VV | 0
|  | O5 : 1 |  | 1 | [23 empty] | VV | 0
|  | O7 : 1 |  | 1 | [23 empty] | VV | 0
|  | O9 : 1 |  | 1 | [23 empty] | VV | 0
Díl: | 711 | Izolace proti vodě |  |  |  | 0 |  | 0 |  | 0 |  | 0 |  | 3.8 |  | 1.06 |  |  |  |  | 0 | [6 empty] | DIL
58 | 711130102R00 | Odstr.izolace proti vlhk.vodor. pásy na sucho,2vrs | m2 | 461.9 |  | 0 |  | 0 |  | 0 | 21 | 0 | 0 | 0 | 0.0023 | 1.06 |  | RTS 25/ II | Indiv | 0 | 0 |  | Práce | Běžná |  |  |  | POL1_7
|  | nepodsklepená část | [25 empty] | POP
|  | 435+26,9 |  | 461.9 | [23 empty] | VV | 0
59 | 711141559RT2 | Izolace proti vlhk. vodorovná pásy přitavením 2 vrstvy - materiál ve specifikaci | m2 | 461.9 |  | 0 |  | 0 |  | 0 | 21 | 0 | 0.00082 | 0.38 | 0 | 0 |  | RTS 25/ II | Indiv | 0 | 0 |  | Práce | Běžná |  |  |  | POL1_7
|  | 435+26,9 |  | 461.9 | [23 empty] | VV | 0
60 | 711212111R00 | Penetrace podkladu nátěrem | m2 | 461.9 |  | 0 |  | 0 |  | 0 | 21 | 0 | 0.00022 | 0.1 | 0 | 0 |  | RTS 25/ II | Indiv | 0 | 0 |  | Práce | Běžná |  |  |  | POL1_7
|  | 435+26,9 |  | 461.9 | [23 empty] | VV | 0
61 | 62832950R | Pás asfaltovaný VEDABIT V60 S35 mineral 3,5 mm | m2 | 554.28 |  | 0 |  | 0 |  | 0 | 21 | 0 | 0.0015 | 0.83 | 0 | 0 | SPCM | RTS 25/ II | Indiv | 0 | 0 |  | Specifikace | Běžná |  |  |  | POL3_7
|  | (435+26,9)*1,2 |  | 554.28 | [23 empty] | VV | 0
62 | 62852265 | Pás modifikovaný asfalt Glastek 40 special mineral | m2 | 554.28 |  | 0 |  | 0 |  | 0 | 21 | 0 | 0.0045 | 2.49 | 0 | 0 | SPCM | RTS 25/ II | Indiv | 0 | 0 |  | Specifikace | Běžná |  |  |  | POL3_7
|  | (435+26,9)*1,2 |  | 554.28 | [23 empty] | VV | 0
63 | 998711201R00 | Přesun hmot pro izolace proti vodě, v objektech výšky do 6 m | % |  |  | 0 |  | 0 |  | 0 | 21 | 0 | 0 | 0 | 0 | 0 |  | RTS 25/ II | Indiv | 0 | 0 |  | Přesun hmot | Běžná |  |  |  | POL7_
Díl: | 713 | Izolace tepelné |  |  |  | 0 |  | 0 |  | 0 |  | 0 |  | 0.52 |  | 0.4 |  |  |  |  | 0 | [6 empty] | DIL
64 | 713100811R00 | Odstranění tepelné izolace, polystyrén tl. do 2 cm | m2 | 903.7 |  | 0 |  | 0 |  | 0 | 21 | 0 | 0 | 0 | 0.00044 | 0.4 |  | RTS 25/ II | Indiv | 0 | 0 |  | Práce | Běžná |  |  |  | POL1_7
|  | podlaha 1.NP : 903,7 |  | 903.7 | [23 empty] | VV | 0
65 | 713121111R00 | Montáž tepelné nebo kročejové izolace podlah na sucho, jednovrstvé | m2 | 903.7 |  | 0 |  | 0 |  | 0 | 21 | 0 | 0 | 0 | 0 | 0 |  | RTS 25/ II | Indiv | 0 | 0 |  | Práce | Běžná |  |  |  | POL1_7
|  | 903,7 |  | 903.7 | [23 empty] | VV | 0
66 | 713121118R00 | Montáž dilatačního pásku podél stěn | m | 309.98 |  | 0 |  | 0 |  | 0 | 21 | 0 | 0 | 0 | 0 | 0 |  | RTS 25/ II | Indiv | 0 | 0 |  | Práce | Běžná |  |  |  | POL1_7
|  | 13,05*2+24,75*2+3*8 |  | 99.6 | [23 empty] | VV | 0
|  | 11,85+3,25+4,15*2+7,55+21,15+2,8*4+9,6*2+21,7+3,35 |  | 107.55 | [23 empty] | VV | 0
|  | 1,7*2+0,45*2 |  | 4.3 | [23 empty] | VV | 0
|  | 0,45*4*14 |  | 25.2 | [23 empty] | VV | 0
|  | 7,9+1,03+0,9*2+7,7+4,9 |  | 23.33 | [23 empty] | VV | 0
|  | r : 50 |  | 50 | [23 empty] | VV | 0
67 | 713131130R00 | Montáž tepelné izolace stěn vložením do nosné rámové konstrukce | m2 | 6.3502 |  | 0 |  | 0 |  | 0 | 21 | 0 | 0.00023 | 0 | 0 | 0 |  | RTS 25/ II | Indiv | 0 | 0 |  | Práce | Běžná |  |  |  | POL1_7
|  | úprava nadpraží výlohy | [25 empty] | POP
|  | 0,3*4,75*2 |  | 2.85 | [23 empty] | VV | 0
|  | 23,335*0,15 |  | 3.5 | [23 empty] | VV | 0
68 | 713191100RT9 | Položení separační fólie včetně dodávky PE fólie | m2 | 903.7 |  | 0 |  | 0 |  | 0 | 21 | 0 | 1e-05 | 0.01 | 0 | 0 |  | RTS 25/ II | Indiv | 0 | 0 |  | Práce | Běžná |  |  |  | POL1_7
|  | vč. přelepení spojů | [25 empty] | POP
|  | 903,7 |  | 903.7 | [23 empty] | VV | 0
69 | 28314065.A | Pás dilatační MP B s fólií bez samolep tl.10x120mm | m | 340.945 |  | 0 |  | 0 |  | 0 | 21 | 0 | 0 | 0 | 0 | 0 | SPCM | RTS 25/ II | Indiv | 0 | 0 |  | Specifikace | Běžná |  |  |  | POL3_7
|  | 309,95*1,1 |  | 340.94 | [23 empty] | VV | 0
70 | 28376285 | Deska polystyren EPS Rigifloor 4000 1000x500x40 mm | m2 | 994.07 |  | 0 |  | 0 |  | 0 | 21 | 0 | 0.0004 | 0.4 | 0 | 0 | SPCM | RTS 25/ II | Indiv | 0 | 0 |  | Specifikace | Běžná |  |  |  | POL3_7
|  | 903,7*1,1 |  | 994.07 | [23 empty] | VV | 0
71 | 28376309 | Deska polystyrén fasádní EPS 100 F 1000x500x150 mm | m2 | 6.27 |  | 0 |  | 0 |  | 0 | 21 | 0 | 0.003 | 0.02 | 0 | 0 | SPCM | RTS 25/ II | Indiv | 0 | 0 |  | Specifikace | Běžná |  |  |  | POL3_7
|  | úprava nadpraží výlohy | [25 empty] | POP
|  | 0,3*4,75*2*2*1,1 |  | 6.27 | [23 empty] | VV | 0
72 | 283769757R | Deska PIR Purenit Atika a výztuha 1200x150x 60 mm | m | 23.335 |  | 0 |  | 0 |  | 0 | 21 | 0 | 0.00405 | 0.09 | 0 | 0 | SPCM | RTS 25/ II | Indiv | 0 | 0 |  | Specifikace | Běžná |  |  |  | POL3_7
|  | pod vstupní dveře | [25 empty] | POP
|  | 5,175 |  | 5.17 | [23 empty] | VV | 0
|  | 1,6 |  | 1.6 | [23 empty] | VV | 0
|  | 1,8+1,7*2 |  | 5.2 | [23 empty] | VV | 0
|  | 6+5,36 |  | 11.36 | [23 empty] | VV | 0
73 | 998713201R00 | Přesun hmot pro izolace tepelné, v objektech výšky do 6 m | % |  |  | 0 |  | 0 |  | 0 | 21 | 0 | 0 | 0 | 0 | 0 |  | RTS 25/ II | Indiv | 0 | 0 |  | Přesun hmot | Běžná |  |  |  | POL7_
Díl: | 767 | Konstrukce zámečnické |  |  |  | 0 |  | 0 |  | 0 |  | 0 |  | 0 |  | 0.81 |  |  |  |  | 0 | [6 empty] | DIL
74 | 767584153R00 | Montáž podhledů kazetových,FEAL 60x60 nad 20 m2 | m2 | 41.5 |  | 0 |  | 0 |  | 0 | 21 | 0 | 9e-05 | 0 | 0 | 0 |  | RTS 25/ II | Indiv | 0 | 0 |  | Práce | Běžná |  |  |  | POL1_7
|  | doplnění v místě napojení na nové minerální podhledy - použití stávajících kazet FEAL | [25 empty] | POP
|  | 161,5-120 |  | 41.5 | [23 empty] | VV | 0
75 | 767584641R00 | Montáž podhledů ostatních - rošty | m2 | 41.5 |  | 0 |  | 0 |  | 0 | 21 | 0 | 6e-05 | 0 | 0 | 0 |  | RTS 25/ II | Indiv | 0 | 0 |  | Práce | Běžná |  |  |  | POL1_
|  | úprava a doplnění roštu | [25 empty] | POP
|  | 41,5 |  | 41.5 | [23 empty] | VV | 0
76 | 767581801R00 | Demontáž podhledů - kazet | m2 | 161.5 |  | 0 |  | 0 |  | 0 | 21 | 0 | 0 | 0 | 0.005 | 0.81 |  | RTS 25/ II | Indiv | 0 | 0 |  | Práce | Běžná |  |  |  | POL1_0
|  | kazety FEAL | [25 empty] | POP
|  | FEAL : 161,5 |  | 161.5 | [23 empty] | VV | 0
Díl: | 766 | Konstrukce truhlářské, okna a dveře |  |  |  | 0 |  | 0 |  | 0 |  | 0 |  | 0.01 |  | 0 |  |  |  |  | 0 | [6 empty] | DIL
77 | 766629301R00 | Montáž oken plastových plochy do 1,50 m2 | kus | 2 |  | 0 |  | 0 |  | 0 | 21 | 0 | 0.0009 | 0 | 0 | 0 |  | RTS 25/ II | Indiv | 0 | 0 |  | Práce | Běžná |  |  |  | POL1_7
|  | 2 |  | 2 | [23 empty] | VV | 0
78 | 766629302R00 | Montáž oken plastových plochy do 2,70 m2 | kus | 1 |  | 0 |  | 0 |  | 0 | 21 | 0 | 0.0012 | 0 | 0 | 0 |  | RTS 25/ II | Indiv | 0 | 0 |  | Práce | Běžná |  |  |  | POL1_7
|  | 1 |  | 1 | [23 empty] | VV | 0
79 | 766629303R00 | Montáž oken plastových plochy do 4,50 m2 | kus | 8 |  | 0 |  | 0 |  | 0 | 21 | 0 | 0.00165 | 0.01 | 0 | 0 |  | RTS 25/ II | Indiv | 0 | 0 |  | Práce | Běžná |  |  |  | POL1_7
|  | 8 |  | 8 | [23 empty] | VV | 0
80 | 998766201R00 | Přesun hmot pro truhlářské konstrukce, v objektech výšky do 6 m | % |  |  | 0 |  | 0 |  | 0 | 21 | 0 | 0 | 0 | 0 | 0 |  | RTS 25/ II | Indiv | 0 | 0 |  | Přesun hmot | Běžná |  |  |  | POL7_
Díl: | 767 | Konstrukce zámečnické |  |  |  | 0 |  | 0 |  | 0 |  | 0 |  | 0.05 |  | 0.32 |  |  |  |  | 0 | [6 empty] | DIL
81 | 767582800R00 | Demontáž podhledů - roštů | m2 | 161.5 |  | 0 |  | 0 |  | 0 | 21 | 0 | 0 | 0 | 0.002 | 0.32 |  | RTS 25/ II | Indiv | 0 | 0 |  | Práce | Běžná |  |  |  | POL1_7
|  | FEAL : 161,5 |  | 161.5 | [23 empty] | VV | 0
82 | 767991912R00 | Řezání plamenem (samostatně) | m | 50 |  | 0 |  | 0 |  | 0 | 21 | 0 | 0 | 0 | 0 | 0 |  | RTS 25/ II | Indiv | 0 | 0 |  | Práce | Běžná |  |  |  | POL1_7
|  | 50 |  | 50 | [23 empty] | VV | 0
83 | 767001003RZ1 | Čistící zóna, 200x100 cm D+M, Z3 | m2 | 2 |  | 0 |  | 0 |  | 0 | 21 | 0 | 0.02 | 0.04 | 0 | 0 |  | Vlastní | Indiv | 0 | 0 |  | Práce | Běžná |  |  |  | POL1_7
|  | Zapuštěná čistící zóna | [25 empty] | POP
|  | 2 |  | 2 | [23 empty] | VV | 0
84 | 767001015RZ1 | Pákový otevírač oken s 2 metrovým lankem vč. montáže | kus | 14 |  | 0 |  | 0 |  | 0 | 21 | 0 | 0.001 | 0.01 | 0 | 0 |  | Vlastní | Indiv | 0 | 0 |  | Práce | Běžná |  |  |  | POL1_7
|  | pro sklopná okna | [25 empty] | POP
|  | O2 : 2*2 |  | 4 | [23 empty] | VV | 0
|  | O1 : 2 |  | 2 | [23 empty] | VV | 0
|  | O3 : 4 |  | 4 | [23 empty] | VV | 0
|  | O4 : 1 |  | 1 | [23 empty] | VV | 0
|  | O5 : 2 |  | 2 | [23 empty] | VV | 0
|  | O6 : 1 |  | 1 | [23 empty] | VV | 0
85 | 767670021RZ2 | Montáž kliky a štítku NDU DLE ČSN EN 179 včetně dodávky, zámek s bezpečnostní vložkou | kus | 1 |  | 0 |  | 0 |  | 0 | 21 | 0 | 0.0005 | 0 | 0 | 0 |  | Vlastní | Indiv | 0 | 0 |  | Práce | Běžná |  |  |  | POL1_7
|  | NOUZOVÝM DVEŘNÍ UZÁVĚR - PANIKOVÉ KOVÁNÍ PRO POUŽÍVÁNÍ NA | [25 empty] | POP
|  | ÚNIKOVÝCH CESTÁCH | [25 empty] | POP
|  | D8 : 1 |  | 1 | [23 empty] | VV | 0
86 | 767670022RZ1 | Montáž kliky a štítku včetně dodávky, zámek s bezpečnostní vložkou | kus | 1 |  | 0 |  | 0 |  | 0 | 21 | 0 | 0.0005 | 0 | 0 | 0 |  | Vlastní | Indiv | 0 | 0 |  | Práce | Běžná |  |  |  | POL1_7
|  | generální klíč, zámek s cylindrickou vložkou | [25 empty] | POP
|  | D5 : 1 |  | 1 | [23 empty] | VV | 0
87 | 767670023RZ1 | Generální klíč | kpl | 1 |  | 0 |  | 0 |  | 0 | 21 | 0 | 0.0005 | 0 | 0 | 0 |  | Vlastní | Indiv | 0 | 0 |  | Práce | Běžná |  |  |  | POL1_7
|  | příplatek za zřízení funkce generálního klíče | [25 empty] | POP
|  | 1 |  | 1 | [23 empty] | VV | 0
Díl: | 714 | Izolace akustické a protiotřesové |  |  |  | 0 |  | 0 |  | 0 |  | 0 |  | 0.01 |  | 0.05 |  |  |  |  | 2.86 | [6 empty] | DIL
88 | 714110801RT0 | Demontáž obkladů topných těles, dřevěných panelů, včetně opětovné montáže | m2 | 9 |  | 0 |  | 0 |  | 0 | 21 | 0 | 0.00075 | 0.01 | 0.00502 | 0.05 |  | Vlastní | Indiv | 0.318 | 2.86 |  | Práce | Běžná |  |  |  | POL1_7
|  | 0,9*2*5,0 |  | 9 | [23 empty] | VV | 0
Díl: | 767 | Konstrukce zámečnické |  |  |  | 0 |  | 0 |  | 0 |  | 0 |  | 1.62 |  | 0 |  |  |  |  | 0 | [6 empty] | DIL
89 | 767670023RZ2 | Montáž kliky a štítku NDU DLE ČSN EN 179 včetně dodávky, zámek s bezpečnostní vložkou | kus | 2 |  | 0 |  | 0 |  | 0 | 21 | 0 | 0.0005 | 0 | 0 | 0 |  | Vlastní | Indiv | 0 | 0 |  | Práce | Běžná |  |  |  | POL1_7
|  | NOUZOVÝM DVEŘNÍ UZÁVĚR - PANIKOVÉ KOVÁNÍ PRO POUŽÍVÁNÍ NA | [25 empty] | POP
|  | ÚNIKOVÝCH CESTÁCH | [25 empty] | POP
|  | D6 : 1 |  | 1 | [23 empty] | VV | 0
|  | D7 : 1 |  | 1 | [23 empty] | VV | 0
90 | 767700002RZ1 | Stavěč dveří, materiál nerez dodávka vč. montáže, Z11 | kus | 4 |  | 0 |  | 0 |  | 0 | 21 | 0 | 0.001 | 0 | 0 | 0 |  | Vlastní | Indiv | 0 | 0 |  | Práce | Běžná |  |  |  | POL1_7
|  | 4 |  | 4 | [23 empty] | VV | 0
91 | 13384425 | Tyč průřezu U 100, střední, jakost oceli S235 | t | 1.5513 |  | 0 |  | 0 |  | 0 | 21 | 0 | 1 | 1.55 | 0 | 0 | SPCM | RTS 25/ II | Indiv | 0 | 0 |  | Specifikace | Běžná |  |  |  | POL3_7
|  | ztužení střechy | [25 empty] | POP
|  | 0,0108*(2*3*9+2*2,4*9)*1,05 |  | 1.1 | [23 empty] | VV | 0
|  | 0,0108*(2*1,1*18)*1,05 |  | 0.45 | [23 empty] | VV | 0
92 | 767995105R00 | Výroba a montáž kov. atypických konstr. do 100 kg | kg | 1477.4 |  | 0 |  | 0 |  | 0 | 21 | 0 | 5e-05 | 0.07 | 0 | 0 |  | RTS 25/ II | Indiv | 0 | 0 |  | Práce | Běžná |  |  |  | POL1_7
|  | ztužení střechy v místě světlovodu | [25 empty] | POP
|  | 1477,4 |  | 1477.4 | [23 empty] | VV | 0
93 | 998767201R00 | Přesun hmot pro zámečnické konstrukce, v objektech výšky do 6 m | % |  |  | 0 |  | 0 |  | 0 | 21 | 0 | 0 | 0 | 0 | 0 |  | RTS 25/ II | Indiv | 0 | 0 |  | Přesun hmot | Běžná |  |  |  | POL7_
Díl: | 768 | Hliníkové konstrukce |  |  |  | 0 |  | 0 |  | 0 |  | 0 |  | 1.99 |  | 0 |  |  |  |  | 0 | [6 empty] | DIL
94 | 768000010RZ1 | Montáž hliníkových stěn a oken včetně materiálů | m2 | 34.9125 |  | 0 |  | 0 |  | 0 | 21 | 0 | 0.00026 | 0.01 | 0 | 0 |  | Vlastní | Indiv | 0 | 0 |  | Práce | Běžná |  |  |  | POL1_7
|  | O2 : 4,75*2,3*2 |  | 21.85 | [23 empty] | VV | 0
|  | O13 : 5,225*2,5 |  | 13.06 | [23 empty] | VV | 0
95 | 768000011RZ1 | Montáž hliníkových stěn s posuvnými dveřmi včetně materiálů | m2 | 32.025 |  | 0 |  | 0 |  | 0 | 21 | 0 | 0.00026 | 0.01 | 0 | 0 |  | Vlastní | Indiv | 0 | 0 |  | Práce | Běžná |  |  |  | POL1_7
|  | D1 : 5,175*3 |  | 15.53 | [23 empty] | VV | 0
|  | D2 : 5,5*3 |  | 16.5 | [23 empty] | VV | 0
96 | 768000013RZ1 | Montáž hliníkových stěn dveřmi včetně materiálů | m2 | 15.58 |  | 0 |  | 0 |  | 0 | 21 | 0 | 0.00026 | 0 | 0 | 0 |  | Vlastní | Indiv | 0 | 0 |  | Práce | Běžná |  |  |  | POL1_7
|  | D8 : 1,6*2,2 |  | 3.52 | [23 empty] | VV | 0
|  | D5 : 1,8*2,45 |  | 4.41 | [23 empty] | VV | 0
|  | D6 : 1,7*2,1 |  | 3.57 | [23 empty] | VV | 0
|  | D7 : 1,7*2,4 |  | 4.08 | [23 empty] | VV | 0
97 | 76850001Z1 | Hliníková prosklená stěna 517,5x300 cm posuvné dveře 2x100x220 cm, D1 | kus | 1 |  | 0 |  | 0 |  | 0 | 21 | 0 | 0.4 | 0.4 | 0 | 0 |  | Vlastní | Indiv | 0 | 0 |  | Specifikace | Běžná |  |  |  | POL3_1
|  | specifikace viz. výkres Výplně otvorů a technické podmínky | [25 empty] | POP
|  | 1 |  | 1 | [23 empty] | VV | 0
98 | 76850002Z1 | Hliníková prosklená stěna 555x300 cm posuvné dveře 2x100x220 cm, D2 | kus | 1 |  | 0 |  | 0 |  | 0 | 21 | 0 | 0.4 | 0.4 | 0 | 0 |  | Vlastní | Indiv | 0 | 0 |  | Specifikace | Běžná |  |  |  | POL3_1
|  | specifikace viz. výkres Výplně otvorů a technické podmínky | [25 empty] | POP
|  | 1 |  | 1 | [23 empty] | VV | 0
99 | 76850008Z1 | Hliníková stěna 160x220 cm S 2KŘÍDL. DVEŘMI 145x210 cm, D8 | kus | 1 |  | 0 |  | 0 |  | 0 | 21 | 0 | 0.07 | 0.07 | 0 | 0 |  | Vlastní | Indiv | 0 | 0 |  | Specifikace | Běžná |  |  |  | POL3_1
|  | specifikace viz. výkres Výplně otvorů a technické podmínky | [25 empty] | POP
|  | 1 |  | 1 | [23 empty] | VV | 0
100 | 76800006RZ1 | OKNO HLINÍKOVÉ 1 KŘÍDLOVÉ 1700/1100 mm, O6 - SESTAVA S VRATY D6 | ks | 1 |  | 0 |  | 0 |  | 0 | 21 | 0 | 0.065 | 0.07 | 0 | 0 |  | Vlastní | Indiv | 0 | 0 |  | Specifikace | Běžná |  |  |  | POL3_1
|  | specifikace viz. výkres Výplně otvorů a technické podmínky | [25 empty] | POP
|  | 1 |  | 1 | [23 empty] | VV | 0
101 | 76850005Z1 | Hliníková stěna 180x245 cm S 2KŘÍDL. DVEŘMI 165x235 cm, D5 | kus | 1 |  | 0 |  | 0 |  | 0 | 21 | 0 | 0.075 | 0.08 | 0 | 0 |  | Vlastní | Indiv | 0 | 0 |  | Specifikace | Běžná |  |  |  | POL3_1
|  | specifikace viz. výkres Výplně otvorů a technické podmínky | [25 empty] | POP
|  | 1 |  | 1 | [23 empty] | VV | 0
102 | 76850006Z1 | Hliníková stěna 170x210 cm S 2KŘÍDL. DVEŘMI 155x200 cm, D6 | kus | 1 |  | 0 |  | 0 |  | 0 | 21 | 0 | 0.06 | 0.06 | 0 | 0 |  | Vlastní | Indiv | 0 | 0 |  | Specifikace | Běžná |  |  |  | POL3_1
|  | specifikace viz. výkres Výplně otvorů a technické podmínky | [25 empty] | POP
|  | 1 |  | 1 | [23 empty] | VV | 0
103 | 76850007Z1 | Hliníková stěna 170x240 cm S 2KŘÍDL. DVEŘMI 155x230 cm, D7 | kus | 1 |  | 0 |  | 0 |  | 0 | 21 | 0 | 0.085 | 0.09 | 0 | 0 |  | Vlastní | Indiv | 0 | 0 |  | Specifikace | Běžná |  |  |  | POL3_1
|  | specifikace viz. výkres Výplně otvorů a technické podmínky | [25 empty] | POP
|  | 1 |  | 1 | [23 empty] | VV | 0
104 | 76850101Z1 | Hliníková prosklená stěna 522,5x250 cm O1 | kus | 1 |  | 0 |  | 0 |  | 0 | 21 | 0 | 0.3 | 0.3 | 0 | 0 |  | Vlastní | Indiv | 0 | 0 |  | Specifikace | Běžná |  |  |  | POL3_1
|  | specifikace viz. výkres Výplně otvorů a technické podmínky | [25 empty] | POP
|  | 1 |  | 1 | [23 empty] | VV | 0
105 | 76850102Z1 | Hliníková prosklená stěna 475x230 cm O2 | kus | 2 |  | 0 |  | 0 |  | 0 | 21 | 0 | 0.25 | 0.5 | 0 | 0 |  | Vlastní | Indiv | 0 | 0 |  | Specifikace | Běžná |  |  |  | POL3_1
|  | specifikace viz. výkres Výplně otvorů a technické podmínky | [25 empty] | POP
|  | 2 |  | 2 | [23 empty] | VV | 0
106 | 998768203RZ1 | Přesun hmot pro hlinikové konstr., výšky do 24 m | % |  |  | 0 |  | 0 |  | 0 | 21 | 0 | 0 | 0 | 0 | 0 |  | Vlastní | Indiv | 0 | 0 |  | Přesun hmot | Běžná |  |  |  | POL7_2
Díl: | 776 | Podlahy a stěny povlakové |  |  |  | 0 |  | 0 |  | 0 |  | 0 |  | 0 |  | 0 |  |  |  |  | 0 | [6 empty] | DIL
107 | 775592005R00 | Přebroušení stěrky nebo betoonov. podkladu strojní | m2 | 146.58 |  | 0 |  | 0 |  | 0 | 21 | 0 | 0 | 0 | 0 | 0 |  | Vlastní | Indiv | 0 | 0 |  | Práce | Běžná |  |  |  | POL1_0
|  | 100 : 17,18 |  | 17.18 | [23 empty] | VV | 0
|  | oprava 1.01 : 9,3 |  | 9.3 | [23 empty] | VV | 0
|  | oprava 1.02-11 : 120,1 |  | 120.1 | [23 empty] | VV | 0
108 | 998776201R00 | Přesun hmot pro podlahy povlakové, v objektech výšky do 6 m | % |  |  | 0 |  | 0 |  | 0 | 21 | 0 | 0 | 0 | 0 | 0 |  | RTS 25/ II | Indiv | 0 | 0 |  | Přesun hmot | Běžná |  |  |  | POL7_
Díl: | 777 | Podlahy ze syntetických hmot |  |  |  | 0 |  | 0 |  | 0 |  | 0 |  | 1.66 |  | 0 |  |  |  |  | 0 | [6 empty] | DIL
109 | 777101101R00 | Příprava podkladu - vysávání podlah prům.vysavačem | m2 | 293.16 |  | 0 |  | 0 |  | 0 | 21 | 0 | 0 | 0 | 0 | 0 |  | RTS 25/ II | Indiv | 0 | 0 |  | Práce | Běžná |  |  |  | POL1_7
|  | P100 : 17,18*2 |  | 34.36 | [23 empty] | VV | 0
|  | oprava 1.01 : 9,3*2 |  | 18.6 | [23 empty] | VV | 0
|  | oprava 1.02-11 : 120,1*2 |  | 240.2 | [23 empty] | VV | 0
110 | 777217610R00 | Soklíky s požlábkem epoxidový, výšky do 100 mm | m | 30.73 |  | 0 |  | 0 |  | 0 | 21 | 0 | 0.00255 | 0.08 | 0 | 0 |  | RTS 25/ II | Indiv | 0 | 0 |  | Práce | Běžná |  |  |  | POL1_7
|  | 4,55+3,15+0,5+15,65+2*3,015+0,6+0,25 |  | 30.73 | [23 empty] | VV | 0
111 | 777511112R00 | Podlahová stěrka interiérová systémová epoxidová včetně penetrace | m2 | 146.58 |  | 0 |  | 0 |  | 0 | 21 | 0 | 0.01071 | 1.57 | 0 | 0 |  | RTS 25/ II | Indiv | 0 | 0 |  | Práce | Běžná |  |  |  | POL1_7
|  | Povrchová úprava bude na epoxidové popř. na polyuretanové bázi. | [25 empty] | POP
|  | - výborná chemická a mechanická odolnost | [25 empty] | POP
|  | - půjde o paropropustný systém | [25 empty] | POP
|  | - prostiskluznost min. R 10 | [25 empty] | POP
|  | - odolnost proti obrusu | [25 empty] | POP
|  | - třída reakce na oheň Cfl – S1 | [25 empty] | POP
POP
POP
|  | Podlahová stěrka obsahuje systémovou penetraci, třísložková skladba z epoxidové pryskyřice, jemného křemičitého písku, uzavírací nátěr. | [25 empty] | POP |  | Podlahová stěrka obsahuje systémovou penetraci, třísložková skladba z epoxidové pryskyřice, jemného křemičitého písku, uzavírací nátěr.
POP
|  | Barva podlahy dle výběru objednatele. | [25 empty] | POP
|  | P100 : 17,18 |  | 17.18 | [23 empty] | VV | 0
|  | oprava 1.01 : 9,3 |  | 9.3 | [23 empty] | VV | 0
|  | oprava 1.02-11 : 120,1 |  | 120.1 | [23 empty] | VV | 0
112 | 777553010R00 | Penetrace savého podkladu pod stěrku | m2 | 146.58 |  | 0 |  | 0 |  | 0 | 21 | 0 | 5e-05 | 0.01 | 0 | 0 |  | RTS 25/ II | Indiv | 0 | 0 |  | Práce | Běžná |  |  |  | POL1_7
|  | P100 : 17,18 |  | 17.18 | [23 empty] | VV | 0
|  | oprava 1.01 : 9,3 |  | 9.3 | [23 empty] | VV | 0
|  | oprava 1.02-11 : 120,1 |  | 120.1 | [23 empty] | VV | 0
Díl: | 769 | Otvorové prvky z plastu |  |  |  | 0 |  | 0 |  | 0 |  | 0 |  | 0.75 |  | 0 |  |  |  |  | 0 | [6 empty] | DIL
113 | 769000010RZ1 | Příplatek za neprůhledné zasklení - folie D+M | m2 | 27.02 |  | 0 |  | 0 |  | 0 | 21 | 0 | 1e-05 | 0 | 0 | 0 |  | Vlastní | Indiv | 0 | 0 |  | Práce | Běžná |  |  |  | POL1_7
|  | dle požadavků objednatele | [25 empty] | POP
|  | O3 : 2*1,1*4 |  | 8.8 | [23 empty] | VV | 0
|  | O4 : 2,5*1,1 |  | 2.75 | [23 empty] | VV | 0
|  | O5 : 3,5*1,1 |  | 3.85 | [23 empty] | VV | 0
|  | O6 : 1,7*1,1 |  | 1.87 | [23 empty] | VV | 0
|  | O7 : 2*1,5 |  | 3 | [23 empty] | VV | 0
|  | O8 : 1*1,5*2 |  | 3 | [23 empty] | VV | 0
|  | O9 : 1,5*2,5 |  | 3.75 | [23 empty] | VV | 0
114 | 769000011RZ1 | Příplatek za reklamní polepy oken - folie D+M | m2 | 21.85 |  | 0 |  | 0 |  | 0 | 21 | 0 | 1e-05 | 0 | 0 | 0 |  | Vlastní | Indiv | 0 | 0 |  | Práce | Běžná |  |  |  | POL1_7
|  | dle požadavků objednatele | [25 empty] | POP
|  | 2*4,75*2,3 |  | 21.85 | [23 empty] | VV | 0
115 | 76800003RZ1 | OKNO HLINÍKOVÉ 2 KŘÍDLOVÉ 2000/1100 mm, O3 | ks | 4 |  | 0 |  | 0 |  | 0 | 21 | 0 | 0.075 | 0.3 | 0 | 0 |  | Vlastní | Indiv | 0 | 0 |  | Specifikace | Běžná |  |  |  | POL3_1
|  | specifikace viz. výkres Výplně otvorů a technické podmínky | [25 empty] | POP
|  | 4 |  | 4 | [23 empty] | VV | 0
116 | 76800004RZ1 | OKNO HLINÍKOVÉ 2 KŘÍDLOVÉ 2500/1100 mm, O4 | ks | 1 |  | 0 |  | 0 |  | 0 | 21 | 0 | 0.085 | 0.09 | 0 | 0 |  | Vlastní | Indiv | 0 | 0 |  | Specifikace | Běžná |  |  |  | POL3_1
|  | specifikace viz. výkres Výplně otvorů a technické podmínky | [25 empty] | POP
|  | 1 |  | 1 | [23 empty] | VV | 0
117 | 76800005RZ1 | OKNO HLINÍKOVÉ 3 KŘÍDLOVÉ 3500/1100 mm, O5 | ks | 1 |  | 0 |  | 0 |  | 0 | 21 | 0 | 0.11 | 0.11 | 0 | 0 |  | Vlastní | Indiv | 0 | 0 |  | Specifikace | Běžná |  |  |  | POL3_1
|  | specifikace viz. výkres Výplně otvorů a technické podmínky | [25 empty] | POP
|  | 1 |  | 1 | [23 empty] | VV | 0
118 | 76800007RZ1 | OKNO HLINÍKOVÉ 2 KŘÍDLOVÉ 2000/1500 mm, O7 | ks | 1 |  | 0 |  | 0 |  | 0 | 21 | 0 | 0.085 | 0.09 | 0 | 0 |  | Vlastní | Indiv | 0 | 0 |  | Specifikace | Běžná |  |  |  | POL3_1
|  | specifikace viz. výkres Výplně otvorů a technické podmínky | [25 empty] | POP
|  | 1 |  | 1 | [23 empty] | VV | 0
119 | 76800008RZ1 | OKNO HLINÍKOVÉ 2 KŘÍDLOVÉ 1000/1500 mm, O8 | ks | 2 |  | 0 |  | 0 |  | 0 | 21 | 0 | 0.05 | 0.1 | 0 | 0 |  | Vlastní | Indiv | 0 | 0 |  | Specifikace | Běžná |  |  |  | POL3_1
|  | specifikace viz. výkres Výplně otvorů a technické podmínky | [25 empty] | POP
|  | 2 |  | 2 | [23 empty] | VV | 0
120 | 76800009RZ1 | OKNO HLINÍKOVÉ FIXNÍ 1500/2500 mm, O9 | ks | 1 |  | 0 |  | 0 |  | 0 | 21 | 0 | 0.055 | 0.06 | 0 | 0 |  | Vlastní | Indiv | 0 | 0 |  | Specifikace | Běžná |  |  |  | POL3_1
|  | specifikace viz. výkres Výplně otvorů a technické podmínky | [25 empty] | POP
|  | 1 |  | 1 | [23 empty] | VV | 0
121 | 998769201R00 | Přesun hmot pro plastové konstr., výšky do 6 m | % |  |  | 0 |  | 0 |  | 0 | 21 | 0 | 0 | 0 | 0 | 0 |  | Vlastní | Indiv | 0 | 0 |  | Přesun hmot | Běžná |  |  |  | POL7_1002
Díl: | 777 | Podlahy ze syntetických hmot |  |  |  | 0 |  | 0 |  | 0 |  | 0 |  | 1.32 |  | 0 |  |  |  |  | 0 | [6 empty] | DIL
122 | 777553210R00 | Vyrovnání podlah, samonivel. hmota tl. 2mm | m2 | 146.58 |  | 0 |  | 0 |  | 0 | 21 | 0 | 0.003 | 0.44 | 0 | 0 |  | RTS 25/ II | Indiv | 0 | 0 |  | Práce | Běžná |  |  |  | POL1_7
|  | P100 : 17,18 |  | 17.18 | [23 empty] | VV | 0
|  | oprava 1.01 : 9,3 |  | 9.3 | [23 empty] | VV | 0
|  | oprava 1.02-11 : 120,1 |  | 120.1 | [23 empty] | VV | 0
123 | 777553219R00 | Příplatek za další 2 mm, samonivel. hmota | m2 | 293.16 |  | 0 |  | 0 |  | 0 | 21 | 0 | 0.003 | 0.88 | 0 | 0 |  | RTS 25/ II | Indiv | 0 | 0 |  | Práce | Běžná |  |  |  | POL1_7
|  | P100 : 17,18*2 |  | 34.36 | [23 empty] | VV | 0
|  | oprava 1.01 : 9,3*2 |  | 18.6 | [23 empty] | VV | 0
|  | oprava 1.02-11 : 120,1*2 |  | 240.2 | [23 empty] | VV | 0
124 | 998777201R00 | Přesun hmot pro podlahy syntetické, v objektech výšky do 6 m | % |  |  | 0 |  | 0 |  | 0 | 21 | 0 | 0 | 0 | 0 | 0 |  | RTS 25/ II | Indiv | 0 | 0 |  | Přesun hmot | Běžná |  |  |  | POL7_
Díl: | 784 | Malby |  |  |  | 0 |  | 0 |  | 0 |  | 0 |  | 0 |  | 0 |  |  |  |  | 0 | [6 empty] | DIL
125 | 784402801R00 | Odstranění malby oškrábáním v místnosti H do 3,8 m | m2 | 80.64 |  | 0 |  | 0 |  | 0 | 21 | 0 | 0 | 0 | 0 | 0 |  | RTS 25/ II | Indiv | 0 | 0 |  | Práce | Běžná |  |  |  | POL1_7
[28 empty] | VV | 0
|  | stávající : 3,2*(3,25+0,25+0,6+1,2) |  | 16.96 | [23 empty] | VV | 0
|  | 1.02-13a : 17,6*3,2 |  | 56.32 | [23 empty] | VV | 0
|  | 1.27 : 2,3*3,2 |  | 7.36 | [23 empty] | VV | 0
126 | 784111701R00 | Penetrace podkladu nátěrem sádrokarton, omítka 1x | m2 | 86.88 |  | 0 |  | 0 |  | 0 | 21 | 0 | 5e-05 | 0 | 0 | 0 |  | RTS 25/ II | Indiv | 0 | 0 |  | Práce | Běžná |  |  |  | POL1_7
|  | nové : 6,24 |  | 6.24 | [23 empty] | VV | 0
|  | stávající : 3,2*(3,25+0,25+0,6+1,2) |  | 16.96 | [23 empty] | VV | 0
|  | 1.02-13a : 17,6*3,2 |  | 56.32 | [23 empty] | VV | 0
|  | 1.27 : 2,3*3,2 |  | 7.36 | [23 empty] | VV | 0
Díl: | 783 | Nátěry |  |  |  | 0 |  | 0 |  | 0 |  | 0 |  | 0 |  | 0 |  |  |  |  | 0 | [6 empty] | DIL
127 | 783226100R00 | Nátěr syntetický kovových konstrukcí základní | m2 | 105.5352 |  | 0 |  | 0 |  | 0 | 21 | 0 | 0 | 0 | 0 | 0 |  | RTS 25/ II | Indiv | 0 | 0 |  | Práce | Běžná |  |  |  | POL1_7
|  | - ocelové profily | [25 empty] | POP
|  | I12 : 0,48*(2*1,1+2*1,6+2*1,3+2*2) |  | 5.76 | [23 empty] | VV | 0
|  | I16 : 0,64*(2*2,1+2*1,8) |  | 4.99 | [23 empty] | VV | 0
|  | I18 : 0,72*(2*2,3*4+2*2,8) |  | 17.28 | [23 empty] | VV | 0
|  | I22 : 0,88*(3,9*2) |  | 6.86 | [23 empty] | VV | 0
|  | IPE22 : 1,32*(5,81+6,25) |  | 15.92 | [23 empty] | VV | 0
|  | U10 : 0,4*(2*3*9+2*2,4*9) |  | 38.88 | [23 empty] | VV | 0
|  | U10 : 0,4*(2*1,1*18) |  | 15.84 | [23 empty] | VV | 0
Díl: | 784 | Malby |  |  |  | 0 |  | 0 |  | 0 |  | 0 |  | 0.03 |  | 0 |  |  |  |  | 0 | [6 empty] | DIL
128 | 784115722R00 | Malba sádrokarton, omítka, bez penetrace, 2x | m2 | 86.88 |  | 0 |  | 0 |  | 0 | 21 | 0 | 0.00032 | 0.03 | 0 | 0 |  | RTS 25/ II | Indiv | 0 | 0 |  | Práce | Běžná |  |  |  | POL1_7
|  | barevný odstín dle výběru objednatele | [25 empty] | POP
|  | nové : 6,24 |  | 6.24 | [23 empty] | VV | 0
|  | stávající : 3,2*(3,25+0,25+0,6+1,2) |  | 16.96 | [23 empty] | VV | 0
|  | 1.02-13a : 17,6*3,2 |  | 56.32 | [23 empty] | VV | 0
|  | 1.27 : 2,3*3,2 |  | 7.36 | [23 empty] | VV | 0
Díl: | 786 | Čalounické úpravy |  |  |  | 0 |  | 0 |  | 0 |  | 0 |  | 0.13 |  | 0 |  |  |  |  | 0 | [6 empty] | DIL
129 | 786622220RZ1 | Žaluzie vertikální vnitřní včetně dodávky žaluzie | m2 | 34.9125 |  | 0 |  | 0 |  | 0 | 21 | 0 | 0.00382 | 0.13 | 0 | 0 |  | Vlastní | Indiv | 0 | 0 |  | Práce | Běžná |  |  |  | POL1_7
|  | O2 : 4,75*2,3*2 |  | 21.85 | [23 empty] | VV | 0
|  | O1 : 5,225*2,5 |  | 13.06 | [23 empty] | VV | 0
Díl: | D96 | Přesuny suti a vybouraných hmot |  |  |  | 0 |  | 0 |  | 0 |  | 0 |  | 0 |  | 0 |  |  |  |  | 0 | [6 empty] | DIL
130 | 979087112R00 | Nakládání suti na dopravní prostředky | t | 239.5714 |  | 0 |  | 0 |  | 0 | 21 | 0 | 0 | 0 | 0 | 0 |  | RTS 25/ II | Indiv | 0 | 0 |  | Přesun suti | Běžná |  |  |  | POL8_
|  | . | [25 empty] | POP
Díl: | 786 | Čalounické úpravy |  |  |  | 0 |  | 0 |  | 0 |  | 0 |  | 0.1 |  | 0 |  |  |  |  | 0 | [6 empty] | DIL
131 | 786622211RT2 | Žaluzie horizontální vnitřní AL lamely bílé včetně dodávky žaluzie | m2 | 27.02 |  | 0 |  | 0 |  | 0 | 21 | 0 | 0.00382 | 0.1 | 0 | 0 |  | RTS 25/ II | Indiv | 0 | 0 |  | Práce | Běžná |  |  |  | POL1_7
|  | O3 : 2*1,1*4 |  | 8.8 | [23 empty] | VV | 0
|  | O4 : 2,5*1,1 |  | 2.75 | [23 empty] | VV | 0
|  | O5 : 3,5*1,1 |  | 3.85 | [23 empty] | VV | 0
|  | O6 : 1,7*1,1 |  | 1.87 | [23 empty] | VV | 0
|  | O7 : 2*1,5 |  | 3 | [23 empty] | VV | 0
|  | O8 : 1*1,5*2 |  | 3 | [23 empty] | VV | 0
|  | O9 : 1,5*2,5 |  | 3.75 | [23 empty] | VV | 0
Díl: | D96 | Přesuny suti a vybouraných hmot |  |  |  | 0 |  | 0 |  | 0 |  | 0 |  | 0 |  | 0 |  |  |  |  | 0 | [6 empty] | DIL
132 | 979017112R00 | Svislé přemístění vyb. hmot nošením na H do 3,5 m | t | 239.5714 |  | 0 |  | 0 |  | 0 | 21 | 0 | 0 | 0 | 0 | 0 |  | RTS 25/ II | Indiv | 0 | 0 |  | Přesun suti | Běžná |  |  |  | POL8_
|  | . | [25 empty] | POP
133 | 979017191R00 | Příplatek k přemístění suti za dalších H 3,5 m | t | 239.5714 |  | 0 |  | 0 |  | 0 | 21 | 0 | 0 | 0 | 0 | 0 |  | RTS 25/ II | Indiv | 0 | 0 |  | Přesun suti | Běžná |  |  |  | POL8_
134 | 979081111R00 | Odvoz suti a vybour. hmot na skládku do 1 km | t | 239.5714 |  | 0 |  | 0 |  | 0 | 21 | 0 | 0 | 0 | 0 | 0 |  | RTS 25/ II | Indiv | 0 | 0 |  | Přesun suti | Běžná |  |  |  | POL8_
135 | 979081121R00 | Příplatek k odvozu za každý další 1 km | t | 4791.4282 |  | 0 |  | 0 |  | 0 | 21 | 0 | 0 | 0 | 0 | 0 |  | RTS 25/ II | Indiv | 0 | 0 |  | Přesun suti | Běžná |  |  |  | POL8_
136 | 979082111R00 | Vnitrostaveništní doprava suti do 10 m | t | 239.5714 |  | 0 |  | 0 |  | 0 | 21 | 0 | 0 | 0 | 0 | 0 |  | RTS 25/ II | Indiv | 0 | 0 |  | Přesun suti | Běžná |  |  |  | POL8_
137 | 979082121R00 | Příplatek k vnitrost. dopravě suti za dalších 5 m | t | 4791.4282 |  | 0 |  | 0 |  | 0 | 21 | 0 | 0 | 0 | 0 | 0 |  | RTS 25/ II | Indiv | 0 | 0 |  | Přesun suti | Běžná |  |  |  | POL8_
138 | 979999999R00 | Poplatek za skládku 10 % příměsí | t | 234.0862 |  | 0 |  | 0 |  | 0 | 21 | 0 | 0 | 0 | 0 | 0 |  | RTS 25/ II | Indiv | 0 | 0 |  | Práce | Běžná |  |  |  | POL1_
|  | 238,84623-1,06-3,06-0,4-0,24 |  | 234.09 | [23 empty] | VV | 0
139 | 979990110R00 | Poplatek za uložení suti - sádrokartonové desky, skupina odpadu 170802 | t | 3.06 |  | 0 |  | 0 |  | 0 | 21 | 0 | 0 | 0 | 0 | 0 |  | RTS 25/ II | Indiv | 0 | 0 |  | Práce | Běžná |  |  |  | POL1_
140 | 979990146R00 | Poplatek za uložení lehkých izolačních materiálů - čistý polystyren 17 02 03 (O) | t | 0.4 |  | 0 |  | 0 |  | 0 | 21 | 0 | 0 | 0 | 0 | 0 |  | RTS 25/ II | Indiv | 0 | 0 |  | Práce | Běžná |  |  |  | POL1_
141 | 979990109R00 | Poplatek za uložení suti - skleněné tvárnice, skupina odpadu 070202 | t | 0.24 |  | 0 |  | 0 |  | 0 | 21 | 0 | 0 | 0 | 0 | 0 |  | RTS 25/ II | Indiv | 0 | 0 |  | Práce | Běžná |  |  |  | POL1_
|  | 0,24 |  | 0.24 | [23 empty] | VV | 0
142 | 979990121R00 | Poplatek za uložení suti - asfaltové pásy, skupina odpadu 170302 | t | 1.06 |  | 0 |  | 0 |  | 0 | 21 | 0 | 0 | 0 | 0 | 0 |  | RTS 25/ II | Indiv | 0 | 0 |  | Práce | Běžná |  |  |  | POL1_
[26 empty] | 12 | 21 | DPH
| Celkem |  |  |  |  | 0 | [19 empty] | 0 | 0 | SUM
END
Note on S6: Jedná se o informaci, zda se jedná o položku, která je do rozpočtu zadána z cenové soustavy RTS, nebo vlastní.
Note on T6: Jedná se o název CÚ, která je zadána u položky rozpočtu

## 01 - MĚSTO 11 Pol
Položkový soupis prací a dodávek | [27 empty] | #TypZaznamu#
S: | 20250921 | OD Krnov, Hlavní nám. 2001/43 - stavební úpravy | [25 empty] | STA
O: | 01 - MĚSTO | OD Krnov, Hlavní nám. 2001/43 - stavební úpravy | [22 empty] | STA |  |  | OBJ
R: | 11 | Stavební úpravy - interiér - dělící stěna OD-POŠTA | [25 empty] | ROZ
P.č. | Číslo položky | Název položky | MJ | Množství | Cena / MJ | Celkem | Dodávka | Dodávka celk. | Montáž | Montáž celk. | DPH | Cena s DPH | Hmotnost / MJ | Hmotnost celk.(t) | Dem. hmotnost / MJ | Dem. hmotnost celk.(t) | Ceník | Cen. soustava / platnost | Cenová úroveň | Nhod / MJ | Nhod celk. | Dodavatel | Typ položky | Stav položky
Díl: | 1 | Zemní práce |  |  |  | 0 |  | 0 |  | 0 |  | 0 |  | 0 |  | 0 |  |  |  |  | 0 | [6 empty] | DIL
1 | 122201109R00 | Příplatek za lepivost - odkopávky v hor. 3 | m3 | 3.3102 |  | 0 |  | 0 |  | 0 | 21 | 0 | 0 | 0 | 0 | 0 |  | RTS 25/ II | Indiv | 0 | 0 |  | Práce | Běžná |  |  |  | POL1_0
|  | 0,3*(13,1+15,8+1,95)*0,3 |  | 2.78 | [23 empty] | VV | 0
|  | 0,3*5,93*0,3 |  | 0.53 | [23 empty] | VV | 0
2 | 139711101RT3 | Vykopávka v uzavřených prostorách v hor.1-4 hornina 3 | m3 | 3.3102 |  | 0 |  | 0 |  | 0 | 21 | 0 | 0 | 0 | 0 | 0 |  | RTS 25/ II | Indiv | 0 | 0 |  | Práce | Běžná |  |  |  | POL1_1
|  | pod dělící příčku | [25 empty] | POP
|  | 0,3*(13,1+15,8+1,95)*0,3 |  | 2.78 | [23 empty] | VV | 0
|  | 0,3*5,93*0,3 |  | 0.53 | [23 empty] | VV | 0
3 | 161101101R00 | Svislé přemístění výkopku z hor.1-4 do 2,5 m | m3 | 3.3102 |  | 0 |  | 0 |  | 0 | 21 | 0 | 0 | 0 | 0 | 0 |  | RTS 25/ II | Indiv | 0 | 0 |  | Práce | Běžná |  |  |  | POL1_1
|  | 0,3*(13,1+15,8+1,95)*0,3 |  | 2.78 | [23 empty] | VV | 0
|  | 0,3*5,93*0,3 |  | 0.53 | [23 empty] | VV | 0
4 | 162201102R00 | Vodorovné přemístění výkopku z hor.1-4 do 50 m | m3 | 3.3102 |  | 0 |  | 0 |  | 0 | 21 | 0 | 0 | 0 | 0 | 0 |  | RTS 25/ II | Indiv | 0 | 0 |  | Práce | Běžná |  |  |  | POL1_1
|  | 0,3*(13,1+15,8+1,95)*0,3 |  | 2.78 | [23 empty] | VV | 0
|  | 0,3*5,93*0,3 |  | 0.53 | [23 empty] | VV | 0
5 | 162701105R00 | Vodorovné přemístění výkopku z hor.1-4 do 10000 m | m3 | 3.3102 |  | 0 |  | 0 |  | 0 | 21 | 0 | 0 | 0 | 0 | 0 |  | RTS 25/ II | Indiv | 0 | 0 |  | Práce | Běžná |  |  |  | POL1_1
|  | 0,3*(13,1+15,8+1,95)*0,3 |  | 2.78 | [23 empty] | VV | 0
|  | 0,3*5,93*0,3 |  | 0.53 | [23 empty] | VV | 0
6 | 162701109R00 | Příplatek k vod. přemístění hor.1-4 za další 1 km | m3 | 66.204 |  | 0 |  | 0 |  | 0 | 21 | 0 | 0 | 0 | 0 | 0 |  | RTS 25/ II | Indiv | 0 | 0 |  | Práce | Běžná |  |  |  | POL1_1
|  | 20 km | [25 empty] | POP
|  | 0,3*(13,1+15,8+1,95)*0,3*20 |  | 55.53 | [23 empty] | VV | 0
|  | 0,3*5,93*0,3*20 |  | 10.67 | [23 empty] | VV | 0
7 | 167101101R00 | Nakládání výkopku z hor.1-4 v množství do 100 m3 | m3 | 3.3102 |  | 0 |  | 0 |  | 0 | 21 | 0 | 0 | 0 | 0 | 0 |  | RTS 25/ II | Indiv | 0 | 0 |  | Práce | Běžná |  |  |  | POL1_1
|  | 0,3*(13,1+15,8+1,95)*0,3 |  | 2.78 | [23 empty] | VV | 0
|  | 0,3*5,93*0,3 |  | 0.53 | [23 empty] | VV | 0
8 | 199000002R00 | Poplatek za skládku horniny 1- 4 | m3 | 3.3102 |  | 0 |  | 0 |  | 0 | 21 | 0 | 0 | 0 | 0 | 0 |  | RTS 25/ II | Indiv | 0 | 0 |  | Práce | Běžná |  |  |  | POL1_1
|  | v souladu se zákonem č. 541/2020 Sb. v platném znění | [25 empty] | POP
|  | 0,3*(13,1+15,8+1,95)*0,3 |  | 2.78 | [23 empty] | VV | 0
|  | 0,3*5,93*0,3 |  | 0.53 | [23 empty] | VV | 0
Díl: | 2 | Základy a zvláštní zakládání |  |  |  | 0 |  | 0 |  | 0 |  | 0 |  | 8.58 |  | 0 |  |  |  |  | 0 | [6 empty] | DIL
9 | 271571111R00 | Polštář základu ze štěrkopísku tříděného | m3 | 0.9195 |  | 0 |  | 0 |  | 0 | 21 | 0 | 1.9397 | 1.78 | 0 | 0 |  | RTS 25/ II | Indiv | 0 | 0 |  | Práce | Běžná |  |  |  | POL1_1
|  | 0,25*(13,1+15,8+1,95)*0,1 |  | 0.77 | [23 empty] | VV | 0
|  | 0,25*5,93*0,1 |  | 0.15 | [23 empty] | VV | 0
10 | 274272140RT3 | Zdivo základové z bednicích tvárnic, tl. 30 cm výplň tvárnic betonem C 16/20 | m2 | 9.195 |  | 0 |  | 0 |  | 0 | 21 | 0 | 0.74 | 6.8 | 0 | 0 |  | RTS 25/ II | Indiv | 0 | 0 |  | Práce | Běžná |  |  |  | POL1_1
|  | pod dělící příčku | [25 empty] | POP
|  | 0,25*(13,1+15,8+1,95) |  | 7.71 | [23 empty] | VV | 0
|  | 0,25*5,93 |  | 1.48 | [23 empty] | VV | 0
Díl: | 3 | Svislé a kompletní konstrukce |  |  |  | 0 |  | 0 |  | 0 |  | 0 |  | 17.14 |  | 0 |  |  |  |  | 0 | [6 empty] | DIL
11 | 317941123R00 | Osazení ocelových válcovaných nosníků č.14-22 | t | 0.2701 |  | 0 |  | 0 |  | 0 | 21 | 0 | 0.01709 | 0 | 0 | 0 |  | RTS 25/ II | Indiv | 0 | 0 |  | Práce | Běžná |  |  |  | POL1_1
|  | P8 - IPE 200 : (6,25+5,81)*0,0224 |  | 0.27 | [23 empty] | VV | 0
12 | 342261211RT1 | Příčka sádrokarton. ocel.kce, 2x oplášť. tl.100 mm desky standard tl. 12,5 mm, izol. minerál tl. 5, cm | m2 | 36.4 |  | 0 |  | 0 |  | 0 | 21 | 0 | 0.04286 | 1.56 | 0 | 0 |  | RTS 25/ II | Indiv | 0 | 0 |  | Práce | Běžná |  |  |  | POL1_1
|  | S13 | [25 empty] | POP
|  | 3,25*5,6*2 |  | 36.4 | [23 empty] | VV | 0
13 | 342255028RT1 | Příčky z desek Ytong tl. 15 cm desky P 2 - 500, 599 x 249 x 150 mm | m2 | 128.6025 |  | 0 |  | 0 |  | 0 | 21 | 0 | 0.11219 | 14.43 | 0 | 0 |  | RTS 25/ II | Indiv | 0 | 0 |  | Práce | Běžná |  |  |  | POL1_1
|  | S11 | [25 empty] | POP
|  | 1.NP : 4,5*(21,65+13,05) |  | 156.15 | [23 empty] | VV | 0
|  | -(5,36*3+6*3) |  | -34.08 | [23 empty] | VV | 0
|  | 3,35*1,95 |  | 6.53 | [23 empty] | VV | 0
14 | 346244381R00 | Plentování ocelových nosníků výšky do 20 cm | m2 | 4.824 |  | 0 |  | 0 |  | 0 | 21 | 0 | 0.17444 | 0.84 | 0 | 0 |  | RTS 25/ II | Indiv | 0 | 0 |  | Práce | Běžná |  |  |  | POL1_1
[28 empty] | VV | 0
|  | (6,25+5,81)*2*0,2 |  | 4.82 | [23 empty] | VV | 0
15 | 311921116RZ1 | Osazení betonových kvádříků do objemu 0,03 m3 D+M | kus | 4 |  | 0 |  | 0 |  | 0 | 21 | 0 | 0.00977 | 0.04 | 0 | 0 |  | Vlastní | Indiv | 0 | 0 |  | Práce | Běžná |  |  |  | POL1_0
|  | pod ocelové předklady | [25 empty] | POP
|  | 4 |  | 4 | [23 empty] | VV | 0
16 | 13482715R | Tyč ocelová IPE 200, S235JR | t | 0.2701 |  | 0 |  | 0 |  | 0 | 21 | 0 | 1 | 0.27 | 0 | 0 | SPCM | RTS 25/ II | Indiv | 0 | 0 |  | Specifikace | Běžná |  |  |  | POL3_1
|  | P8 - IPE 200 : (6,25+5,81)*0,0224 |  | 0.27 | [23 empty] | VV | 0
Díl: | 4 | Vodorovné konstrukce |  |  |  | 0 |  | 0 |  | 0 |  | 0 |  | 3.79 |  | 0 |  |  |  |  | 0 | [6 empty] | DIL
17 | 417321315R00 | Ztužující pásy a věnce z betonu železového C 20/25 | m3 | 0.7807 |  | 0 |  | 0 |  | 0 | 21 | 0 | 2.5251 | 1.97 | 0 | 0 |  | RTS 25/ II | Indiv | 0 | 0 |  | Práce | Běžná |  |  |  | POL1_1
|  | dělící stěna POŠTA-PRIOR | [25 empty] | POP
|  | 0,15*0,15*(13,05+21,65) |  | 0.78 | [23 empty] | VV | 0
18 | 417351111R00 | Bednění ztužujících věnců, obě strany - zřízení | m | 34.7 |  | 0 |  | 0 |  | 0 | 21 | 0 | 0.04965 | 1.72 | 0 | 0 |  | RTS 25/ II | Indiv | 0 | 0 |  | Práce | Běžná |  |  |  | POL1_1
|  | 13,05+21,65 |  | 34.7 | [23 empty] | VV | 0
19 | 417351113R00 | Bednění ztužujících věnců, obě strany - odstranění | m | 34.7 |  | 0 |  | 0 |  | 0 | 21 | 0 | 0 | 0 | 0 | 0 |  | RTS 25/ II | Indiv | 0 | 0 |  | Práce | Běžná |  |  |  | POL1_0
|  | 13,05+21,65 |  | 34.7 | [23 empty] | VV | 0
20 | 417361821R00 | Výztuž ztužujících pásů a věnců z oceli 10505(R) | t | 0.0976 |  | 0 |  | 0 |  | 0 | 21 | 0 | 1.0167 | 0.1 | 0 | 0 |  | RTS 25/ II | Indiv | 0 | 0 |  | Práce | Běžná |  |  |  | POL1_1
|  | 0,7807*0,125 |  | 0.1 | [23 empty] | VV | 0
Díl: | 61 | Úpravy povrchů vnitřní |  |  |  | 0 |  | 0 |  | 0 |  | 0 |  | 1.49 |  | 0 |  |  |  |  | 0 | [6 empty] | DIL
21 | 602011141RT1 | Štuk na stěnách vnitřní Cemix 033, ručně tloušťka vrstvy 2 mm | m2 | 227.23 |  | 0 |  | 0 |  | 0 | 21 | 0 | 0.0025 | 0.57 | 0 | 0 |  | RTS 25/ II | Indiv | 0 | 0 |  | Práce | Běžná |  |  |  | POL1_1
|  | nové příčky : 3,1*(1,95+21,65+13,05)*2 |  | 227.23 | [23 empty] | VV | 0
22 | 610991111R00 | Zakrývání výplní vnitřních otvorů | m2 | 34.08 |  | 0 |  | 0 |  | 0 | 21 | 0 | 4e-05 | 0 | 0 | 0 |  | RTS 25/ II | Indiv | 0 | 0 |  | Práce | Běžná |  |  |  | POL1_1
|  | D3 : 6*3 |  | 18 | [23 empty] | VV | 0
|  | D4 : 5,36*3 |  | 16.08 | [23 empty] | VV | 0
23 | 612409991R00 | Začištění omítek kolem oken,dveří apod. | m | 23.36 |  | 0 |  | 0 |  | 0 | 21 | 0 | 0.00371 | 0.09 | 0 | 0 |  | RTS 25/ II | Indiv | 0 | 0 |  | Práce | Běžná |  |  |  | POL1_
|  | 4*3+5,36+6 |  | 23.36 | [23 empty] | VV | 0
24 | 612481211RT2 | Montáž výztužné sítě(perlinky)do stěrky-vnit.stěny včetně výztužné sítě a stěrkového tmelu Baumit | m2 | 227.23 |  | 0 |  | 0 |  | 0 | 21 | 0 | 0.00367 | 0.83 | 0 | 0 |  | RTS 25/ II | Indiv | 0 | 0 |  | Práce | Běžná |  |  |  | POL1_1
|  | 227,23 |  | 227.23 | [23 empty] | VV | 0
Díl: | 95 | Dokončovací konstrukce na pozemních stavbách |  |  |  | 0 |  | 0 |  | 0 |  | 0 |  | 0 |  | 0 |  |  |  |  | 0 | [6 empty] | DIL
25 | 952901110R00 | Čištění mytím vnějších ploch oken a dveří | m2 | 34.08 |  | 0 |  | 0 |  | 0 | 21 | 0 | 1e-05 | 0 | 0 | 0 |  | RTS 25/ II | Indiv | 0 | 0 |  | Práce | Běžná |  |  |  | POL1_1
|  | vč. vnitřních dveří | [25 empty] | POP
|  | D3 : 6*3 |  | 18 | [23 empty] | VV | 0
|  | D4 : 5,36*3 |  | 16.08 | [23 empty] | VV | 0
Díl: | 96 | Bourání konstrukcí |  |  |  | 0 |  | 0 |  | 0 |  | 0 |  | 0 |  | 3.64 |  |  |  |  | 0 | [6 empty] | DIL
26 | 965042221RT1 | Bourání mazanin betonových tl. nad 10 cm, pl. 1 m2 ručně tl. mazaniny 10 - 15 cm | m3 | 1.6551 |  | 0 |  | 0 |  | 0 | 21 | 0 | 0 | 0 | 2.2 | 3.64 |  | RTS 25/ II | Indiv | 0 | 0 |  | Práce | Běžná |  |  |  | POL1_1
|  | podkladní mazanina | [25 empty] | POP
|  | 0,3*(13,1+15,8+1,95)*0,15 |  | 1.39 | [23 empty] | VV | 0
|  | 0,3*5,93*0,15 |  | 0.27 | [23 empty] | VV | 0
27 | 965049112RT1 | Příplatek, bourání mazanin se svař.síťí nad 10 cm jednostranná výztuž svařovanou sítí | m3 | 1.6551 |  | 0 |  | 0 |  | 0 | 21 | 0 | 0 | 0 | 0 | 0 |  | RTS 25/ II | Indiv | 0 | 0 |  | Práce | Běžná |  |  |  | POL1_1
|  | 0,3*(13,1+15,8+1,95)*0,15 |  | 1.39 | [23 empty] | VV | 0
|  | 0,3*5,93*0,15 |  | 0.27 | [23 empty] | VV | 0
Díl: | 97 | Přesuny suti a vybouraných hmot |  |  |  | 0 |  | 0 |  | 0 |  | 0 |  | 0 |  | 0.03 |  |  |  |  | 0 | [6 empty] | DIL
28 | 970251150R00 | Řezání železobetonu hl. řezu 150 mm | m | 73.5 |  | 0 |  | 0 |  | 0 | 21 | 0 | 0 | 0 | 0.00046 | 0.03 |  | RTS 25/ II | Indiv | 0 | 0 |  | Práce | Běžná |  |  |  | POL1_1
|  | pod dělící příčku : 13,1*2+1,95*2+21,7*2 |  | 73.5 | [23 empty] | VV | 0
Díl: | 99 | Staveništní přesun hmot |  |  |  | 0 |  | 0 |  | 0 |  | 0 |  | 0 |  | 0 |  |  |  |  | 0 | [6 empty] | DIL
29 | 999281105R00 | Přesun hmot pro opravy a údržbu do výšky 6 m | t | 31.015 |  | 0 |  | 0 |  | 0 | 21 | 0 | 0 | 0 | 0 | 0 |  | RTS 25/ II | Indiv | 0 | 0 |  | Přesun hmot | Běžná |  |  |  | POL7_
Díl: | 713 | Izolace tepelné |  |  |  | 0 |  | 0 |  | 0 |  | 0 |  | 0.01 |  | 0 |  |  |  |  | 0 | [6 empty] | DIL
30 | 713541201R00 | Tmelení spár 2 x 15 mm protipožárním tmelem Promat | m | 23.36 |  | 0 |  | 0 |  | 0 | 21 | 0 | 0.00025 | 0.01 | 0 | 0 |  | RTS 25/ II | Indiv | 0 | 0 |  | Práce | Běžná |  |  |  | POL1_
|  | 3*4+6+5,36 |  | 23.36 | [23 empty] | VV | 0
31 | 998713201R00 | Přesun hmot pro izolace tepelné, v objektech výšky do 6 m | % |  |  | 0 |  | 0 |  | 0 | 21 | 0 | 0 | 0 | 0 | 0 |  | RTS 25/ II | Indiv | 0 | 0 |  | Přesun hmot | Běžná |  |  |  | POL7_
Díl: | 768 | Hliníkové konstrukce |  |  |  | 0 |  | 0 |  | 0 |  | 0 |  | 0.81 |  | 0 |  |  |  |  | 0 | [6 empty] | DIL
32 | 768000012RZ1 | Montáž hliníkových stěn s posuvnými dveřmi protipožární, včetně materiálů | m2 | 34.08 |  | 0 |  | 0 |  | 0 | 21 | 0 | 0.00026 | 0.01 | 0 | 0 |  | Vlastní | Indiv | 0 | 0 |  | Práce | Běžná |  |  |  | POL1_7
|  | D3 : 6*3 |  | 18 | [23 empty] | VV | 0
|  | D4 : 5,36*3 |  | 16.08 | [23 empty] | VV | 0
33 | 76850003Z1 | Hliníková prosklená stěna 600x300 cm posuvné dveře 2x100x220 cm, protipožární, D3 | kus | 1 |  | 0 |  | 0 |  | 0 | 21 | 0 | 0.4 | 0.4 | 0 | 0 |  | Vlastní | Indiv | 0 | 0 |  | Specifikace | Běžná |  |  |  | POL3_1
|  | specifikace viz. výkres Výplně otvorů a technické podmínky | [25 empty] | POP
|  | 1 |  | 1 | [23 empty] | VV | 0
34 | 76850004Z1 | Hliníková prosklená stěna 536x300 cm posuvné dveře 2x100x220 cm, protipožární, D4 | kus | 1 |  | 0 |  | 0 |  | 0 | 21 | 0 | 0.4 | 0.4 | 0 | 0 |  | Vlastní | Indiv | 0 | 0 |  | Specifikace | Běžná |  |  |  | POL3_1
|  | specifikace viz. výkres Výplně otvorů a technické podmínky | [25 empty] | POP
|  | 1 |  | 1 | [23 empty] | VV | 0
35 | 998768203RZ1 | Přesun hmot pro hlinikové konstr., výšky do 6 m | % |  |  | 0 |  | 0 |  | 0 | 21 | 0 | 0 | 0 | 0 | 0 |  | Vlastní | Indiv | 0 | 0 |  | Přesun hmot | Běžná |  |  |  | POL7_2
Díl: | 784 | Malby |  |  |  | 0 |  | 0 |  | 0 |  | 0 |  | 0.12 |  | 0 |  |  |  |  | 0 | [6 empty] | DIL
36 | 784111701R00 | Penetrace podkladu nátěrem sádrokarton, omítka 1x | m2 | 300.03 |  | 0 |  | 0 |  | 0 | 21 | 0 | 5e-05 | 0.02 | 0 | 0 |  | RTS 25/ II | Indiv | 0 | 0 |  | Práce | Běžná |  |  |  | POL1_7
|  | nové příčky : 227,23 |  | 227.23 | [23 empty] | VV | 0
|  | SDK příčky : 3,25*5,6*2*2 |  | 72.8 | [23 empty] | VV | 0
37 | 784115722R00 | Malba sádrokarton, omítka, bez penetrace, 2x | m2 | 300.03 |  | 0 |  | 0 |  | 0 | 21 | 0 | 0.00032 | 0.1 | 0 | 0 |  | RTS 25/ II | Indiv | 0 | 0 |  | Práce | Běžná |  |  |  | POL1_7
|  | barevný odstín dle výběru objednatele | [25 empty] | POP
|  | nové příčky : 227,23 |  | 227.23 | [23 empty] | VV | 0
|  | SDK příčky : 3,25*5,6*2*2 |  | 72.8 | [23 empty] | VV | 0
Díl: | D96 | Přesuny suti a vybouraných hmot |  |  |  | 0 |  | 0 |  | 0 |  | 0 |  | 0 |  | 0 |  |  |  |  | 0 | [6 empty] | DIL
38 | 979087112R00 | Nakládání suti na dopravní prostředky | t | 3.675 |  | 0 |  | 0 |  | 0 | 21 | 0 | 0 | 0 | 0 | 0 |  | RTS 25/ II | Indiv | 0 | 0 |  | Přesun suti | Běžná |  |  |  | POL8_
|  | . | [25 empty] | POP
39 | 979017112R00 | Svislé přemístění vyb. hmot nošením na H do 3,5 m | t | 3.675 |  | 0 |  | 0 |  | 0 | 21 | 0 | 0 | 0 | 0 | 0 |  | RTS 25/ II | Indiv | 0 | 0 |  | Přesun suti | Běžná |  |  |  | POL8_
|  | . | [25 empty] | POP
40 | 979017191R00 | Příplatek k přemístění suti za dalších H 3,5 m | t | 3.675 |  | 0 |  | 0 |  | 0 | 21 | 0 | 0 | 0 | 0 | 0 |  | RTS 25/ II | Indiv | 0 | 0 |  | Přesun suti | Běžná |  |  |  | POL8_
41 | 979081111R00 | Odvoz suti a vybour. hmot na skládku do 1 km | t | 3.675 |  | 0 |  | 0 |  | 0 | 21 | 0 | 0 | 0 | 0 | 0 |  | RTS 25/ II | Indiv | 0 | 0 |  | Přesun suti | Běžná |  |  |  | POL8_
42 | 979081121R00 | Příplatek k odvozu za každý další 1 km | t | 73.5006 |  | 0 |  | 0 |  | 0 | 21 | 0 | 0 | 0 | 0 | 0 |  | RTS 25/ II | Indiv | 0 | 0 |  | Přesun suti | Běžná |  |  |  | POL8_
43 | 979082111R00 | Vnitrostaveništní doprava suti do 10 m | t | 3.675 |  | 0 |  | 0 |  | 0 | 21 | 0 | 0 | 0 | 0 | 0 |  | RTS 25/ II | Indiv | 0 | 0 |  | Přesun suti | Běžná |  |  |  | POL8_
44 | 979082121R00 | Příplatek k vnitrost. dopravě suti za dalších 5 m | t | 73.5006 |  | 0 |  | 0 |  | 0 | 21 | 0 | 0 | 0 | 0 | 0 |  | RTS 25/ II | Indiv | 0 | 0 |  | Přesun suti | Běžná |  |  |  | POL8_
45 | 979999999R00 | Poplatek za skládku 10 % příměsí | t | 3.675 |  | 0 |  | 0 |  | 0 | 21 | 0 | 0 | 0 | 0 | 0 |  | RTS 25/ II | Indiv | 0 | 0 |  | Přesun suti | Běžná |  |  |  | POL8_
[26 empty] | 12 | 21 | DPH
| Celkem |  |  |  |  | 0 | [19 empty] | 0 | 0 | SUM
END
Note on S6: Jedná se o informaci, zda se jedná o položku, která je do rozpočtu zadána z cenové soustavy RTS, nebo vlastní.
Note on T6: Jedná se o název CÚ, která je zadána u položky rozpočtu

## 01 - MĚSTO 12 Pol
Položkový soupis prací a dodávek | [27 empty] | #TypZaznamu#
S: | 20250921 | OD Krnov, Hlavní nám. 2001/43 - stavební úpravy | [25 empty] | STA
O: | 01 - MĚSTO | OD Krnov, Hlavní nám. 2001/43 - stavební úpravy | [22 empty] | STA |  |  | OBJ
R: | 12 | Stavební úpravy - exteriér - severní strana | [25 empty] | ROZ
P.č. | Číslo položky | Název položky | MJ | Množství | Cena / MJ | Celkem | Dodávka | Dodávka celk. | Montáž | Montáž celk. | DPH | Cena s DPH | Hmotnost / MJ | Hmotnost celk.(t) | Dem. hmotnost / MJ | Dem. hmotnost celk.(t) | Ceník | Cen. soustava / platnost | Cenová úroveň | Nhod / MJ | Nhod celk. | Dodavatel | Typ položky | Stav položky
Díl: | 1 | Zemní práce |  |  |  | 0 |  | 0 |  | 0 |  | 0 |  | 0 |  | 0 |  |  |  |  | 0 | [6 empty] | DIL
1 | 122201109R00 | Příplatek za lepivost - odkopávky v hor. 3 | m3 | 27.5 |  | 0 |  | 0 |  | 0 | 21 | 0 | 0 | 0 | 0 | 0 |  | RTS 25/ II | Indiv | 0 | 0 |  | Práce | Běžná |  |  |  | POL1_0
|  | 1*0,5*55 |  | 27.5 | [23 empty] | VV | 0
2 | 139601102R00 | Ruční výkop jam, rýh a šachet v hornině tř. 3 | m3 | 27.5 |  | 0 |  | 0 |  | 0 | 21 | 0 | 0 | 0 | 0 | 0 |  | RTS 25/ II | Indiv | 0 | 0 |  | Práce | Běžná |  |  |  | POL1_1
|  | výkop pro zateplení pod úrovní terénu | [25 empty] | POP
|  | 1*0,5*55 |  | 27.5 | [23 empty] | VV | 0
3 | 161101101R00 | Svislé přemístění výkopku z hor.1-4 do 2,5 m | m3 | 27.5 |  | 0 |  | 0 |  | 0 | 21 | 0 | 0 | 0 | 0 | 0 |  | RTS 25/ II | Indiv | 0 | 0 |  | Práce | Běžná |  |  |  | POL1_1
|  | 1*0,5*55 |  | 27.5 | [23 empty] | VV | 0
4 | 162201102R00 | Vodorovné přemístění výkopku z hor.1-4 do 50 m | m3 | 27.5 |  | 0 |  | 0 |  | 0 | 21 | 0 | 0 | 0 | 0 | 0 |  | RTS 25/ II | Indiv | 0 | 0 |  | Práce | Běžná |  |  |  | POL1_1
|  | 1*0,5*55 |  | 27.5 | [23 empty] | VV | 0
5 | 162701105R00 | Vodorovné přemístění výkopku z hor.1-4 do 10000 m | m3 | 5.5 |  | 0 |  | 0 |  | 0 | 21 | 0 | 0 | 0 | 0 | 0 |  | RTS 25/ II | Indiv | 0 | 0 |  | Práce | Běžná |  |  |  | POL1_1
|  | 27,5-22 |  | 5.5 | [23 empty] | VV | 0
6 | 162701109R00 | Příplatek k vod. přemístění hor.1-4 za další 1 km | m3 | 110 |  | 0 |  | 0 |  | 0 | 21 | 0 | 0 | 0 | 0 | 0 |  | RTS 25/ II | Indiv | 0 | 0 |  | Práce | Běžná |  |  |  | POL1_1
|  | 20 km | [25 empty] | POP
|  | (27,5-22)*20 |  | 110 | [23 empty] | VV | 0
7 | 167101101R00 | Nakládání výkopku z hor.1-4 v množství do 100 m3 | m3 | 33 |  | 0 |  | 0 |  | 0 | 21 | 0 | 0 | 0 | 0 | 0 |  | RTS 25/ II | Indiv | 0 | 0 |  | Práce | Běžná |  |  |  | POL1_1
|  | 1*0,5*55 |  | 27.5 | [23 empty] | VV | 0
|  | 27,5-22 |  | 5.5 | [23 empty] | VV | 0
8 | 174101102R00 | Zásyp ruční se zhutněním | m3 | 22 |  | 0 |  | 0 |  | 0 | 21 | 0 | 0 | 0 | 0 | 0 |  | RTS 25/ II | Indiv | 0 | 0 |  | Práce | Běžná |  |  |  | POL1_1
|  | 0,8*0,5*55 |  | 22 | [23 empty] | VV | 0
9 | 199000002R00 | Poplatek za skládku horniny 1- 4 | m3 | 5.5 |  | 0 |  | 0 |  | 0 | 21 | 0 | 0 | 0 | 0 | 0 |  | RTS 25/ II | Indiv | 0 | 0 |  | Práce | Běžná |  |  |  | POL1_1
|  | v souladu se zákonem č. 541/2020 Sb. v platném znění | [25 empty] | POP
|  | 27,5-22 |  | 5.5 | [23 empty] | VV | 0
Díl: | 3 | Svislé a kompletní konstrukce |  |  |  | 0 |  | 0 |  | 0 |  | 0 |  | 0.18 |  | 0 |  |  |  |  | 0 | [6 empty] | DIL
10 | 311419811R00 | Izolace nopová fólie + geotextilie systémová zakončovací lišta, D+M | m2 | 27.35 |  | 0 |  | 0 |  | 0 | 21 | 0 | 0.00656 | 0.18 | 0 | 0 |  | RTS 25/ II | Indiv | 0 | 0 |  | Práce | Běžná |  |  |  | POL1_1
|  | výška nopů 10 mm | [25 empty] | POP
|  | 54,7*0,5 |  | 27.35 | [23 empty] | VV | 0
Díl: | 62 | Úpravy povrchů vnější |  |  |  | 0 |  | 0 |  | 0 |  | 0 |  | 18.09 |  | 0 |  |  |  |  | 0 | [6 empty] | DIL
11 | 620991121R00 | Zakrývání výplní vnějších otvorů z lešení | m2 | 67.6675 |  | 0 |  | 0 |  | 0 | 21 | 0 | 0.0001 | 0.01 | 0 | 0 |  | RTS 25/ II | Indiv | 0 | 0 |  | Práce | Běžná |  |  |  | POL1_0
|  | severní fasáda : 5,175*3+5,225*2,5+1,8*2,45+1,5*2,5+2*1,1*4+2,5*1,1+3,5*1,1 |  | 52.15 | [23 empty] | VV | 0
|  | západní - dvůr : 1,7*2,4+1*1,5*2+2*1,5+1,7*3,2 |  | 15.52 | [23 empty] | VV | 0
12 | 622311524RV1 | Zateplovací systém Baumit, sokl, XPS tl. 140 mm zakončený stěrkou s výztužnou tkaninou | m2 | 51.2125 |  | 0 |  | 0 |  | 0 | 21 | 0 | 0.01253 | 0.64 | 0 | 0 |  | RTS 25/ II | Indiv | 0 | 0 |  | Práce | Běžná |  |  |  | POL1_1
|  | S31, S32 | [25 empty] | POP
|  | sokl nad terénem : 54,7*0,5-5,175*0,5-1,8*0,5 |  | 23.86 | [23 empty] | VV | 0
|  | sokl pod terénem : 54,7*0,5 |  | 27.35 | [23 empty] | VV | 0
13 | 622311734RV1 | Zatepl.syst. Baumit, fasáda, miner.desky KV 140 mm zakončený stěrkou s výztužnou tkaninou | m2 | 186.55 |  | 0 |  | 0 |  | 0 | 21 | 0 | 0.02843 | 5.3 | 0 | 0 |  | RTS 25/ II | Indiv | 0 | 0 |  | Práce | Běžná |  |  |  | POL1_1
|  | S30 | [25 empty] | POP
|  | od úrovně 0,5 m nad terénem po oplechování atiky | [25 empty] | POP
POP
|  | dodání a nalepení včetně síťoviny a stěrky | [25 empty] | POP
|  | včetně kruhových zátek - průměr cca 70 mm - pro krytí všech kotev zateplovacího systému | [25 empty] | POP
|  | 54,7*4,3 |  | 235.21 | [23 empty] | VV | 0
|  | otvory : -(5,175*2,5+5,225*2,5+1,8*1,95+1,5*2,5+2*1,1*4+2,5*1,1+3,5*1,1) |  | -48.66 | [23 empty] | VV | 0
14 | 622311753RT3 | Zatepl.syst. Baumit, ostění, miner.desky KV 30 mm s omítkou SilikonTop K2, lepidlo ProContact | m2 | 15.45 |  | 0 |  | 0 |  | 0 | 21 | 0 | 0.02125 | 0.33 | 0 | 0 |  | RTS 25/ II | Indiv | 0 | 0 |  | Práce | Běžná |  |  |  | POL1_1
|  | 61,8*0,25 |  | 15.45 | [23 empty] | VV | 0
15 | 622311763RT1 | Zatepl.systém Baumit, parapet, miner.vlna KV 30 mm s minerální vlnou | m2 | 5.1813 |  | 0 |  | 0 |  | 0 | 21 | 0 | 0.01674 | 0.09 | 0 | 0 |  | RTS 25/ II | Indiv | 0 | 0 |  | Práce | Běžná |  |  |  | POL1_1
|  | 0,25*(5,225+1,5+2*4+2,5+3,5) |  | 5.18 | [23 empty] | VV | 0
16 | 622401931R00 | Příplatek za pracnost, celková pl. otvorů do 35% | m2 | 210.4125 |  | 0 |  | 0 |  | 0 | 21 | 0 | 0 | 0 | 0 | 0 |  | RTS 25/ II | Indiv | 0 | 0 |  | Práce | Běžná |  |  |  | POL1_1
|  | 210,4125 |  | 210.41 | [23 empty] | VV | 0
17 | 622421121R00 | Omítka vnější stěn, MVC, hrubá zatřená | m2 | 237.7625 |  | 0 |  | 0 |  | 0 | 21 | 0 | 0.04593 | 10.92 | 0 | 0 |  | RTS 25/ II | Indiv | 0 | 0 |  | Práce | Běžná |  |  |  | POL1_1
|  | oprava vnějšího zdiva po odsekání obkladu | [25 empty] | POP
|  | 54,7*4,8 |  | 262.56 | [23 empty] | VV | 0
|  | otvory : -(5,175*3+5,225*2,5+1,8*2,45+1,5*2,5+2*1,1*4+2,5*1,1+3,5*1,1) |  | -52.15 | [23 empty] | VV | 0
|  | sokl pod terénem : 54,7*0,5 |  | 27.35 | [23 empty] | VV | 0
18 | 622421143R00 | Omítka vnější stěn, MVC, štuková, složitost 1-2 | m2 | 4.065 |  | 0 |  | 0 |  | 0 | 21 | 0 | 0.05258 | 0.21 | 0 | 0 |  | RTS 25/ II | Indiv | 0 | 0 |  | Práce | Běžná |  |  |  | POL1_1
|  | jižní : 4,0650 |  | 4.07 | [23 empty] | VV | 0
19 | 622471317RZ0 | Silikonová omítka stěn vnějších, složitost 1 - 2 drásaná 2,5 kg/m2, zrno 1,0 mm | m2 | 214.4775 |  | 0 |  | 0 |  | 0 | 21 | 0 | 0.002 | 0.43 | 0 | 0 |  | Vlastní | Indiv | 0 | 0 |  | Práce | Běžná |  |  |  | POL1_1
|  | severní fasáda : 210,4125 |  | 210.4125 | [23 empty] | VV | 0
|  | jižní : 4,0650 |  | 4.065 | [23 empty] | VV | 0
20 | 622903111R00 | Očištění omítek kartáči ručně | m2 | 237.7625 |  | 0 |  | 0 |  | 0 | 21 | 0 | 0 | 0 | 0 | 0 |  | RTS 25/ II | Indiv | 0 | 0 |  | Práce | Běžná |  |  |  | POL1_1
|  | 210,4125 |  | 210.41 | [23 empty] | VV | 0
|  | pod terénem : 54,7*0,5 |  | 27.35 | [23 empty] | VV | 0
21 | 622131141RX1 | Penetrace vně stěna | m2 | 214.4775 |  | 0 |  | 0 |  | 0 | 21 | 0 | 0.00047 | 0.1 | 0 | 0 |  | Vlastní | Indiv | 0 | 0 |  | Práce | Běžná |  |  |  | POL1_0
|  | pod probarvenou omítku | [25 empty] | POP
|  | severní : 210,4125 |  | 210.41 | [23 empty] | VV | 0
|  | jižní : 4,0650 |  | 4.07 | [23 empty] | VV | 0
22 | 622405911RZ1 | Soklová základací lišta tl 0,8 mm | m | 42.5 |  | 0 |  | 0 |  | 0 | 21 | 0 | 0.00028 | 0.01 | 0 | 0 |  | Vlastní | Indiv | 0 | 0 |  | Práce | Běžná |  |  |  | POL1_1
|  | sokl pod terénem : 54,7-(1,8+5,225+5,175) |  | 42.5 | [23 empty] | VV | 0
23 | 622405931RZ1 | Rohová lišta Al s tkaninou | m | 34.1 |  | 0 |  | 0 |  | 0 | 21 | 0 | 3e-05 | 0 | 0 | 0 |  | Vlastní | Indiv | 0 | 0 |  | Práce | Běžná |  |  |  | POL1_1
|  | 3*2+2,5*4+2,45*2+1,1*12 |  | 34.1 | [23 empty] | VV | 0
24 | 622405933RZ1 | Rohová lišta - parapet/ostění | m | 3.2 |  | 0 |  | 0 |  | 0 | 21 | 0 | 3e-05 | 0 | 0 | 0 |  | Vlastní | Indiv | 0 | 0 |  | Práce | Běžná |  |  |  | POL1_0
|  | systémová lišta - přechod ostění na parapet | [25 empty] | POP
|  | 0,2*2*8 |  | 3.2 | [23 empty] | VV | 0
25 | 622405941RZ1 | Začišťovací okenní lišta | m | 61.8 |  | 0 |  | 0 |  | 0 | 21 | 0 | 0.0003 | 0.02 | 0 | 0 |  | Vlastní | Indiv | 0 | 0 |  | Práce | Běžná |  |  |  | POL1_1
|  | 5,175+2*3+5,225+2,5*2+1,8+2,45*2 |  | 28.1 | [23 empty] | VV | 0
|  | 1,5+2,5*2+(2+1,1*2)*4+2,5+1,1*2+3,5+1,1*2 |  | 33.7 | [23 empty] | VV | 0
26 | 622405942RZ1 | Začišťovací parapetní lišta | m | 23.225 |  | 0 |  | 0 |  | 0 | 21 | 0 | 0.0002 | 0 | 0 | 0 |  | Vlastní | Indiv | 0 | 0 |  | Práce | Běžná |  |  |  | POL1_1
|  | pod parapet | [25 empty] | POP
|  | 5,225+1,5*2*4+2,5+3,5 |  | 23.23 | [23 empty] | VV | 0
27 | 622405943RZ1 | Okrajová lišta nádpraží s okapničkou | bm | 27.7 |  | 0 |  | 0 |  | 0 | 21 | 0 | 0.0003 | 0.01 | 0 | 0 |  | Vlastní | Indiv | 0 | 0 |  | Práce | Běžná |  |  |  | POL1_1
|  | 5,175+5,225+1,8+1,5+2*4+2,5+3,5 |  | 27.7 | [23 empty] | VV | 0
28 | 622405944RZ1 | Dilatační lišta | bm | 15.9 |  | 0 |  | 0 |  | 0 | 21 | 0 | 0.0003 | 0 | 0 | 0 |  | Vlastní | Indiv | 0 | 0 |  | Práce | Běžná |  |  |  | POL1_1
|  | 5,3*3 |  | 15.9 | [23 empty] | VV | 0
29 | 622903110RZ1 | Mytí vně omítek slož 1-2 tlak.vodou | m2 | 237.7625 |  | 0 |  | 0 |  | 0 | 21 | 0 | 0.0001 | 0.02 | 0 | 0 |  | Vlastní | Indiv | 0 | 0 |  | Práce | Běžná |  |  |  | POL1_1
|  | očištění fasády od prachu a biologických nečistot | [25 empty] | POP
|  | nad terénem : 210,4125 |  | 210.41 | [23 empty] | VV | 0
|  | pod terénem : 54,7*0,5 |  | 27.35 | [23 empty] | VV | 0
Díl: | 94 | Lešení a stavební výtahy |  |  |  | 0 |  | 0 |  | 0 |  | 0 |  | 5.05 |  | 0 |  |  |  |  | 0 | [6 empty] | DIL
30 | 941941031R00 | Montáž lešení leh.řad.s podlahami,š.do 1 m, H 10 m | m2 | 247.5 |  | 0 |  | 0 |  | 0 | 21 | 0 | 0.01838 | 4.55 | 0 | 0 |  | RTS 25/ II | Indiv | 0 | 0 |  | Práce | Běžná |  |  |  | POL1_1
|  | severní fasáda : 55*4,5 |  | 247.5 | [23 empty] | VV | 0
31 | 941941191R00 | Příplatek za každý měsíc použití lešení k pol.1031 | m2 | 495 |  | 0 |  | 0 |  | 0 | 21 | 0 | 0.00085 | 0.42 | 0 | 0 |  | RTS 25/ II | Indiv | 0 | 0 |  | Práce | Běžná |  |  |  | POL1_1
|  | 2 měsíce | [25 empty] | POP
|  | severní fasáda : 55*4,5*2 |  | 495 | [23 empty] | VV | 0
32 | 941941831R00 | Demontáž lešení leh.řad.s podlahami,š.1 m, H 10 m | m2 | 247.5 |  | 0 |  | 0 |  | 0 | 21 | 0 | 0 | 0 | 0 | 0 |  | RTS 25/ II | Indiv | 0 | 0 |  | Práce | Běžná |  |  |  | POL1_1
|  | severní fasáda : 55*4,5 |  | 247.5 | [23 empty] | VV | 0
33 | 941955001R00 | Lešení lehké pomocné, výška podlahy do 1,2 m | m2 | 12 |  | 0 |  | 0 |  | 0 | 21 | 0 | 0.00121 | 0.01 | 0 | 0 |  | RTS 25/ II | Indiv | 0 | 0 |  | Práce | Běžná |  |  |  | POL1_1
|  | 1*(2*5+2) |  | 12 | [23 empty] | VV | 0
34 | 944944011R00 | Montáž ochranné sítě z umělých vláken | m2 | 247.5 |  | 0 |  | 0 |  | 0 | 21 | 0 | 0 | 0 | 0 | 0 |  | RTS 25/ II | Indiv | 0 | 0 |  | Práce | Běžná |  |  |  | POL1_1
|  | severní fasáda : 55*4,5 |  | 247.5 | [23 empty] | VV | 0
35 | 944944031R00 | Příplatek za každý měsíc použití sítí k pol. 4011 | m2 | 495 |  | 0 |  | 0 |  | 0 | 21 | 0 | 5e-05 | 0.02 | 0 | 0 |  | RTS 25/ II | Indiv | 0 | 0 |  | Práce | Běžná |  |  |  | POL1_1
|  | 2 měsíce | [25 empty] | POP
|  | severní fasáda : 55*4,5*2 |  | 495 | [23 empty] | VV | 0
36 | 944944081R00 | Demontáž ochranné sítě z umělých vláken | m2 | 247.5 |  | 0 |  | 0 |  | 0 | 21 | 0 | 0 | 0 | 0 | 0 |  | RTS 25/ II | Indiv | 0 | 0 |  | Práce | Běžná |  |  |  | POL1_1
|  | severní fasáda : 55*4,5 |  | 247.5 | [23 empty] | VV | 0
37 | 944945012R00 | Montáž záchytné stříšky H 4,5 m, šířky do 2 m | m | 2 |  | 0 |  | 0 |  | 0 | 21 | 0 | 0.02191 | 0.04 | 0 | 0 |  | RTS 25/ II | Indiv | 0 | 0 |  | Práce | Běžná |  |  |  | POL1_1
|  | severní : 2 |  | 2 | [23 empty] | VV | 0
38 | 944945192R00 | Příplatek za každý měsíc použ.stříšky, k pol. 5012 | m | 4 |  | 0 |  | 0 |  | 0 | 21 | 0 | 0.00176 | 0.01 | 0 | 0 |  | RTS 25/ II | Indiv | 0 | 0 |  | Práce | Běžná |  |  |  | POL1_1
|  | 2*2 |  | 4 | [23 empty] | VV | 0
39 | 944945812R00 | Demontáž záchytné stříšky H 4,5 m, šířky do 2 m | m | 2 |  | 0 |  | 0 |  | 0 | 21 | 0 | 0 | 0 | 0 | 0 |  | RTS 25/ II | Indiv | 0 | 0 |  | Práce | Běžná |  |  |  | POL1_1
|  | 2 |  | 2 | [23 empty] | VV | 0
Díl: | 95 | Dokončovací konstrukce na pozemních stavbách |  |  |  | 0 |  | 0 |  | 0 |  | 0 |  | 0 |  | 0.02 |  |  |  |  | 0 | [6 empty] | DIL
40 | 732080530RZ1 | Demontáž VZT mřížek na fasádě | kus | 2 |  | 0 |  | 0 |  | 0 | 21 | 0 | 0 | 0 | 0.01 | 0.02 |  | Vlastní | Indiv | 0 | 0 |  | Práce | Běžná |  |  |  | POL1_0
|  | 2 |  | 2 | [23 empty] | VV | 0
Díl: | 97 | Prorážení otvorů |  |  |  | 0 |  | 0 |  | 0 |  | 0 |  | 0 |  | 21.63 |  |  |  |  | 0 | [6 empty] | DIL
41 | 978059611R00 | Odsekání vnějších obkladů stěn do 1 m2 | m2 | 4.065 |  | 0 |  | 0 |  | 0 | 21 | 0 | 0 | 0 | 0.089 | 0.36 |  | RTS 25/ II | Indiv | 0 | 0 |  | Práce | Běžná |  |  |  | POL1_1
|  | lokálně při výměně dveří a výloh | [25 empty] | POP
|  | 0,2*(2,2*2+1,6) |  | 1.2 | [23 empty] | VV | 0
|  | 0,15*(2,4*4+4,75*2) |  | 2.87 | [23 empty] | VV | 0
42 | 978059631R00 | Odsekání vnějších obkladů stěn nad 2 m2 | m2 | 239.0125 |  | 0 |  | 0 |  | 0 | 21 | 0 | 0 | 0 | 0.089 | 21.27 |  | RTS 25/ II | Indiv | 0 | 0 |  | Práce | Běžná |  |  |  | POL1_0
|  | jižní fasáda - pásek : 4,85*(11,45+32,35)+1,8*10,85 |  | 231.96 | [23 empty] | VV | 0
|  | jižní fasáda - keram. obklad : 10,85*(0,5+0,15) |  | 7.05 | [23 empty] | VV | 0
Díl: | 99 | Staveništní přesun hmot |  |  |  | 0 |  | 0 |  | 0 |  | 0 |  | 0 |  | 0 |  |  |  |  | 0 | [6 empty] | DIL
43 | 999281105R00 | Přesun hmot pro opravy a údržbu do výšky 6 m | t | 23.3435 |  | 0 |  | 0 |  | 0 | 21 | 0 | 0 | 0 | 0 | 0 |  | RTS 25/ II | Indiv | 0 | 0 |  | Přesun hmot | Běžná |  |  |  | POL7_
Díl: | 711 | Izolace proti vodě |  |  |  | 0 |  | 0 |  | 0 |  | 0 |  | 0.18 |  | 0.17 |  |  |  |  | 0 | [6 empty] | DIL
44 | 711212000R00 | Penetrace podkladu pod hydroizolační nátěr,vč.dod. | m2 | 55 |  | 0 |  | 0 |  | 0 | 21 | 0 | 0.00021 | 0.01 | 0 | 0 |  | RTS 25/ II | Indiv | 0 | 0 |  | Práce | Běžná |  |  |  | POL1_7
|  | včetně dodávky penetrace | [25 empty] | POP
|  | 1*55 |  | 55 | [23 empty] | VV | 0
45 | 711212002RW2 | Hydroizolační povlak - nátěr nebo stěrka Planiseal 88 (fa MAPEI), proti vlhk.a tlakové vodě | m2 | 55 |  | 0 |  | 0 |  | 0 | 21 | 0 | 0.00315 | 0.17 | 0 | 0 |  | RTS 25/ II | Indiv | 0 | 0 |  | Práce | Běžná |  |  |  | POL1_0
|  | 0,5 m pod terén | [25 empty] | POP
|  | 0,5 m nad terén | [25 empty] | POP
|  | 1*55 |  | 55 | [23 empty] | VV | 0
46 | 711300810RZ1 | Odstranění hydroizolace z živičných pásů | m2 | 27.5 |  | 0 |  | 0 |  | 0 | 21 | 0 | 0 | 0 | 0.006 | 0.17 |  | Vlastní | Indiv | 0 | 0 |  | Práce | Běžná |  |  |  | POL1_0
|  | poškozená izolace pod cihelnou izolační přizdívkou | [25 empty] | POP
|  | (pod úrovní terénu) | [25 empty] | POP
|  | 0,5*55 |  | 27.5 | [23 empty] | VV | 0
47 | 998711201R00 | Přesun hmot pro izolace proti vodě, v objektech výšky do 6 m | % |  |  | 0 |  | 0 |  | 0 | 21 | 0 | 0 | 0 | 0 | 0 |  | RTS 25/ II | Indiv | 0 | 0 |  | Přesun hmot | Běžná |  |  |  | POL7_
Díl: | 764 | Konstrukce klempířské |  |  |  | 0 |  | 0 |  | 0 |  | 0 |  | 0.2 |  | 0.13 |  |  |  |  | 0 | [6 empty] | DIL
48 | 764410350R00 | Oplechování parapetů včetně rohů Al, rš 330 mm K1 | m | 20.8 |  | 0 |  | 0 |  | 0 | 21 | 0 | 0.00242 | 0.05 | 0 | 0 |  | RTS 25/ II | Indiv | 0 | 0 |  | Práce | Běžná |  |  |  | POL1_0
|  | poplastovaný plech v barvě hnědé | [25 empty] | POP
|  | 20,8 |  | 20.8 | [23 empty] | VV | 0
49 | 764430340R00 | Oplechování zdí včetně rohů z Al, rš 500 mm K3 | m | 54.5 |  | 0 |  | 0 |  | 0 | 21 | 0 | 0.00273 | 0.15 | 0 | 0 |  | RTS 25/ II | Indiv | 0 | 0 |  | Práce | Běžná |  |  |  | POL1_7
|  | atika | [25 empty] | POP
|  | 54,5 |  | 54.5 | [23 empty] | VV | 0
50 | 764430840R00 | Demontáž oplechování zdí,rš od 330 do 500 mm | m | 54.5 |  | 0 |  | 0 |  | 0 | 21 | 0 | 0 | 0 | 0.0023 | 0.13 |  | RTS 25/ II | Indiv | 0 | 0 |  | Práce | Běžná |  |  |  | POL1_7
|  | 54,5 |  | 54.5 | [23 empty] | VV | 0
51 | 998764201R00 | Přesun hmot pro klempířské konstrukce, v objektech výšky do 6 m | % |  |  | 0 |  | 0 |  | 0 | 21 | 0 | 0 | 0 | 0 | 0 |  | RTS 25/ II | Indiv | 0 | 0 |  | Přesun hmot | Běžná |  |  |  | POL7_
Díl: | 767 | Konstrukce zámečnické |  |  |  | 0 |  | 0 |  | 0 |  | 0 |  | 0.31 |  | 0.14 |  |  |  |  | 0 | [6 empty] | DIL
52 | 767662110R00 | Montáž mříží pevných - šroubováním | m2 | 27.02 |  | 0 |  | 0 |  | 0 | 21 | 0 | 0 | 0 | 0 | 0 |  | RTS 25/ II | Indiv | 0 | 0 |  | Práce | Běžná |  |  |  | POL1_7
|  | na okna | [25 empty] | POP
|  | O3 : 2*1,1*4 |  | 8.8 | [23 empty] | VV | 0
|  | O4 : 2,5*1,1 |  | 2.75 | [23 empty] | VV | 0
|  | O5 : 3,5*1,1 |  | 3.85 | [23 empty] | VV | 0
|  | O6 : 1,7*1,1 |  | 1.87 | [23 empty] | VV | 0
|  | O7 : 2*1,5 |  | 3 | [23 empty] | VV | 0
|  | O8 : 1*1,5*2 |  | 3 | [23 empty] | VV | 0
|  | O9 : 1,5*2,5 |  | 3.75 | [23 empty] | VV | 0
53 | 767996801R00 | Demontáž atypických ocelových konstr. do 50 kg | kg | 140 |  | 0 |  | 0 |  | 0 | 21 | 0 | 5e-05 | 0.01 | 0.001 | 0.14 |  | RTS 25/ II | Indiv | 0 | 0 |  | Práce | Běžná |  |  |  | POL1_7
|  | konstrukce na fasádě pro popínavé rostliny : 100 |  | 100 | [23 empty] | VV | 0
|  | dveřní mříž : 2*20 |  | 40 | [23 empty] | VV | 0
54 | 767000101RZ1 | Prosklená stříška 5,25x1,0 m nerez + bezp. sklo, dodávka vč. montáže, Z1 | kus | 1 |  | 0 |  | 0 |  | 0 | 21 | 0 | 0.25 | 0.25 | 0 | 0 |  | Vlastní | Indiv | 0 | 0 |  | Práce | Běžná |  |  |  | POL1_7
|  | PROSKLENÁ STŘÍŠKA 5,25x1,0 m, | [25 empty] | POP
|  | BEZPEČNOSTNÍ SKLO LEPENÉ VSG. 2x 10 mm, | [25 empty] | POP
|  | NEREZOVÁ TÁHLA - 5ks, | [25 empty] | POP
|  | SKLO BUDE ULOŽENO NA PRYŽOVÉ PODLOŽKY tl. 5 mm, | [25 empty] | POP
|  | KOTVENÍ DO ZDIVA POMOCÍ CHEMICKÝCH KOTEV - min. ÚNOSNOST KOTVY 2,5 kN, | [25 empty] | POP
|  | NEREZOVÉ PROFILY - TYPIZOVANÝ VÝROBEK VYBRANÉHO VÝROBCE | [25 empty] | POP
|  | 1 |  | 1 | [23 empty] | VV | 0
55 | 767001002RZ1 | Čistící zóna hliník-pryž tl. 22 mm, 200x100 cm D+M, Z2 | m2 | 2 |  | 0 |  | 0 |  | 0 | 21 | 0 | 0.02 | 0.04 | 0 | 0 |  | Vlastní | Indiv | 0 | 0 |  | Práce | Běžná |  |  |  | POL1_7
|  | Zapuštěná čistící zóna (samočisticí rohož) z hliníkových profilů s pryžovou výplní výšky 22 mm. | [25 empty] | POP
POP
|  | Rohož s gumovou čisticí vložkou určena pro vnitřní i vnější použití, čisticí zóna 1+2., Hliníkové profily jsou spojeny lanky z nerezové oceli. Tyto rohože jsou navrženy pro vstupy se standardní i extrémní zátěží (pěší přechody, pojezdy nákupními či paletovými vozíky. Vysoká odolnost vůči vlhkosti, korozi a teplotním změnám. | [25 empty] | POP |  | Rohož s gumovou čisticí vložkou určena pro vnitřní i vnější použití, čisticí zóna 1+2., Hliníkové profily jsou spojeny lanky z nerezové oceli. Tyto rohože jsou navrženy pro vstupy se standardní i extrémní zátěží (pěší přechody, pojezdy nákupními či paletovými vozíky. Vysoká odolnost vůči vlhkosti, korozi a teplotním změnám.
|  | Teplota: od -40°C do +70°C | [25 empty] | POP
|  | Montáž: do připraveného stavebního lůžka | [25 empty] | POP
|  | Výška rohože: 22 mm | [25 empty] | POP
|  | Barva gumové vložky: černá | [25 empty] | POP
|  | 2 |  | 2 | [23 empty] | VV | 0
56 | 767001003RZ1 | Rám čistící zóny z profilů L25/25/3 dodávka a montáž | kpl | 1 |  | 0 |  | 0 |  | 0 | 21 | 0 | 0.01 | 0.01 | 0 | 0 |  | Vlastní | Indiv | 0 | 0 |  | Práce | Běžná |  |  |  | POL1_7
|  | - povrchová úprava žározinek | [25 empty] | POP
|  | - délka 3,0 m | [25 empty] | POP
|  | 1 |  | 1 | [23 empty] | VV | 0
57 | 37501307 | Mřížová výplň pevná, BM107 Z4, Z5, Z6, Z7, Z8, Z9 | m2 | 27.02 |  | 0 |  | 0 |  | 0 | 21 | 0 | 0 | 0 | 0 | 0 | SPCM | RTS 25/ II | Indiv | 0 | 0 |  | Specifikace | Běžná |  |  |  | POL3_7
|  | mřáže na okna - povrchová úprava žározinkování | [25 empty] | POP
|  | O3 : 2*1,1*4 |  | 8.8 | [23 empty] | VV | 0
|  | O4 : 2,5*1,1 |  | 2.75 | [23 empty] | VV | 0
|  | O5 : 3,5*1,1 |  | 3.85 | [23 empty] | VV | 0
|  | O6 : 1,7*1,1 |  | 1.87 | [23 empty] | VV | 0
|  | O7 : 2*1,5 |  | 3 | [23 empty] | VV | 0
|  | O8 : 1*1,5*2 |  | 3 | [23 empty] | VV | 0
|  | O9 : 1,5*2,5 |  | 3.75 | [23 empty] | VV | 0
Díl: | D96 | Přesuny suti a vybouraných hmot |  |  |  | 0 |  | 0 |  | 0 |  | 0 |  | 0 |  | 0 |  |  |  |  | 0 | [6 empty] | DIL
58 | 979990121R00 | Poplatek za uložení suti - asfaltové pásy, skupina odpadu 170302 | t | 0.165 |  | 0 |  | 0 |  | 0 | 21 | 0 | 0 | 0 | 0 | 0 |  | RTS 25/ II | Indiv | 0 | 0 |  | Práce | Běžná |  |  |  | POL1_
Díl: | 767 | Konstrukce zámečnické |  |  |  | 0 |  | 0 |  | 0 |  | 0 |  | 0 |  | 0 |  |  |  |  | 0 | [6 empty] | DIL
59 | 998767201R00 | Přesun hmot pro zámečnické konstrukce, v objektech výšky do 6 m | % |  |  | 0 |  | 0 |  | 0 | 21 | 0 | 0 | 0 | 0 | 0 |  | RTS 25/ II | Indiv | 0 | 0 |  | Přesun hmot | Běžná |  |  |  | POL7_
Díl: | D96 | Přesuny suti a vybouraných hmot |  |  |  | 0 |  | 0 |  | 0 |  | 0 |  | 0 |  | 0 |  |  |  |  | 0 | [6 empty] | DIL
60 | 979087112R00 | Nakládání suti na dopravní prostředky | t | 22.0843 |  | 0 |  | 0 |  | 0 | 21 | 0 | 0 | 0 | 0 | 0 |  | RTS 25/ II | Indiv | 0 | 0 |  | Přesun suti | Běžná |  |  |  | POL8_
|  | . | [25 empty] | POP
61 | 979017112R00 | Svislé přemístění vyb. hmot nošením na H do 3,5 m | t | 22.0843 |  | 0 |  | 0 |  | 0 | 21 | 0 | 0 | 0 | 0 | 0 |  | RTS 25/ II | Indiv | 0 | 0 |  | Přesun suti | Běžná |  |  |  | POL8_
|  | . | [25 empty] | POP
62 | 979017191R00 | Příplatek k přemístění suti za dalších H 3,5 m | t | 22.0843 |  | 0 |  | 0 |  | 0 | 21 | 0 | 0 | 0 | 0 | 0 |  | RTS 25/ II | Indiv | 0 | 0 |  | Přesun suti | Běžná |  |  |  | POL8_
63 | 979081111R00 | Odvoz suti a vybour. hmot na skládku do 1 km | t | 22.0843 |  | 0 |  | 0 |  | 0 | 21 | 0 | 0 | 0 | 0 | 0 |  | RTS 25/ II | Indiv | 0 | 0 |  | Přesun suti | Běžná |  |  |  | POL8_
64 | 979081121R00 | Příplatek k odvozu za každý další 1 km | t | 441.685 |  | 0 |  | 0 |  | 0 | 21 | 0 | 0 | 0 | 0 | 0 |  | RTS 25/ II | Indiv | 0 | 0 |  | Přesun suti | Běžná |  |  |  | POL8_
65 | 979082111R00 | Vnitrostaveništní doprava suti do 10 m | t | 22.0843 |  | 0 |  | 0 |  | 0 | 21 | 0 | 0 | 0 | 0 | 0 |  | RTS 25/ II | Indiv | 0 | 0 |  | Přesun suti | Běžná |  |  |  | POL8_
66 | 979082121R00 | Příplatek k vnitrost. dopravě suti za dalších 5 m | t | 441.685 |  | 0 |  | 0 |  | 0 | 21 | 0 | 0 | 0 | 0 | 0 |  | RTS 25/ II | Indiv | 0 | 0 |  | Přesun suti | Běžná |  |  |  | POL8_
67 | 979999999R00 | Poplatek za skládku 10 % příměsí | t | 21.9193 |  | 0 |  | 0 |  | 0 | 21 | 0 | 0 | 0 | 0 | 0 |  | RTS 25/ II | Indiv | 0 | 0 |  | Práce | Běžná |  |  |  | POL1_
|  | 22,08425-0,165 |  | 21.92 | [23 empty] | VV | 0
[26 empty] | 12 | 21 | DPH
| Celkem |  |  |  |  | 0 | [19 empty] | 0 | 0 | SUM
END
Note on S6: Jedná se o informaci, zda se jedná o položku, která je do rozpočtu zadána z cenové soustavy RTS, nebo vlastní.
Note on T6: Jedná se o název CÚ, která je zadána u položky rozpočtu

## 01 - MĚSTO 13 Pol
Položkový soupis prací a dodávek | [27 empty] | #TypZaznamu#
S: | 20250921 | OD Krnov, Hlavní nám. 2001/43 - stavební úpravy | [25 empty] | STA
O: | 01 - MĚSTO | OD Krnov, Hlavní nám. 2001/43 - stavební úpravy | [22 empty] | STA |  |  | OBJ
R: | 13 | Stavební úpravy - exteriér - dvůr | [25 empty] | ROZ
P.č. | Číslo položky | Název položky | MJ | Množství | Cena / MJ | Celkem | Dodávka | Dodávka celk. | Montáž | Montáž celk. | DPH | Cena s DPH | Hmotnost / MJ | Hmotnost celk.(t) | Dem. hmotnost / MJ | Dem. hmotnost celk.(t) | Ceník | Cen. soustava / platnost | Cenová úroveň | Nhod / MJ | Nhod celk. | Dodavatel | Typ položky | Stav položky
Díl: | 61 | Upravy povrchů vnitřní |  |  |  | 0 |  | 0 |  | 0 |  | 0 |  | 0.1 |  | 0 |  |  |  |  | 0 | [6 empty] | DIL
1 | 612409991R00 | Začištění omítek kolem oken,dveří apod. | m | 27.6 |  | 0 |  | 0 |  | 0 | 21 | 0 | 0.00371 | 0.1 | 0 | 0 |  | RTS 25/ II | Indiv | 0 | 0 |  | Práce | Běžná |  |  |  | POL1_1
|  | 1,7+2,4*2+2*(1+1,5*2)+2+1,5*2+3,2*2+1,7 |  | 27.6 | [23 empty] | VV | 0
Díl: | 62 | Úpravy povrchů vnější |  |  |  | 0 |  | 0 |  | 0 |  | 0 |  | 2.3 |  | 0 |  |  |  |  | 0 | [6 empty] | DIL
2 | 620991121R00 | Zakrývání výplní vnějších otvorů z lešení | m2 | 15.52 |  | 0 |  | 0 |  | 0 | 21 | 0 | 0.0001 | 0 | 0 | 0 |  | RTS 25/ II | Indiv | 0 | 0 |  | Práce | Běžná |  |  |  | POL1_0
|  | dvůr : 1,7*2,4+1*1,5*2+2*1,5+1,7*3,2 |  | 15.52 | [23 empty] | VV | 0
3 | 621477322R00 | Oprava vně.omítky podhledů do 20%,II,štuk 100%,SMS | m2 | 38.4 |  | 0 |  | 0 |  | 0 | 21 | 0 | 0.01232 | 0.47 | 0 | 0 |  | RTS 25/ II | Indiv | 0 | 0 |  | Práce | Běžná |  |  |  | POL1_1
|  | včetně finální malby- barva bílá | [25 empty] | POP
|  | dvůr - nad ochozem : 3,2*12 |  | 38.4 | [23 empty] | VV | 0
4 | 622476216R00 | Omítka vnější břizolitová, Weber, 2.vrst.,slož.1-2 | m2 | 48.16 |  | 0 |  | 0 |  | 0 | 21 | 0 | 0.03728 | 1.8 | 0 | 0 |  | RTS 25/ II | Indiv | 0 | 0 |  | Práce | Běžná |  |  |  | POL1_1
|  | dvůr : 3,2*(11,9+3,15) |  | 48.16 | [23 empty] | VV | 0
5 | 622903111R00 | Očištění omítek kartáči ručně | m2 | 86.56 |  | 0 |  | 0 |  | 0 | 21 | 0 | 0 | 0 | 0 | 0 |  | RTS 25/ II | Indiv | 0 | 0 |  | Práce | Běžná |  |  |  | POL1_1
|  | dvůr : 3,2*(11,9+3,15) |  | 48.16 | [23 empty] | VV | 0
|  | strop - ochoz : 38,4 |  | 38.4 | [23 empty] | VV | 0
6 | 622131141RX1 | Penetrace vně stěna | m2 | 48.16 |  | 0 |  | 0 |  | 0 | 21 | 0 | 0.00047 | 0.02 | 0 | 0 |  | Vlastní | Indiv | 0 | 0 |  | Práce | Běžná |  |  |  | POL1_0
|  | pod omítku | [25 empty] | POP
|  | dvůr : 3,2*(11,9+3,15) |  | 48.16 | [23 empty] | VV | 0
7 | 622903110RZ1 | Mytí vně omítek slož 1-2 tlak.vodou | m2 | 86.56 |  | 0 |  | 0 |  | 0 | 21 | 0 | 0.0001 | 0.01 | 0 | 0 |  | Vlastní | Indiv | 0 | 0 |  | Práce | Běžná |  |  |  | POL1_1
|  | očištění fasády od prachu a biologických nečistot | [25 empty] | POP
|  | dvůr : 3,2*(11,9+3,15) |  | 48.16 | [23 empty] | VV | 0
|  | strop : 38,4 |  | 38.4 | [23 empty] | VV | 0
Díl: | 94 | Lešení a stavební výtahy |  |  |  | 0 |  | 0 |  | 0 |  | 0 |  | 0.02 |  | 0 |  |  |  |  | 0 | [6 empty] | DIL
8 | 941955002R00 | Lešení lehké pomocné, výška podlahy do 1,9 m | m2 | 15.05 |  | 0 |  | 0 |  | 0 | 21 | 0 | 0.00158 | 0.02 | 0 | 0 |  | RTS 25/ II | Indiv | 0 | 0 |  | Práce | Běžná |  |  |  | POL1_1
|  | ochoz : 1*(11,9+3,15) |  | 15.05 | [23 empty] | VV | 0
Díl: | 96 | Bourání konstrukcí |  |  |  | 0 |  | 0 |  | 0 |  | 0 |  | 0 |  | 0.38 |  |  |  |  | 0 | [6 empty] | DIL
9 | 978015231R00 | Otlučení omítek vnějších MVC v složit.1-4 do 20 % | m2 | 38.4 |  | 0 |  | 0 |  | 0 | 21 | 0 | 0 | 0 | 0.01 | 0.38 |  | RTS 25/ II | Indiv | 0 | 0 |  | Práce | Běžná |  |  |  | POL1_1
|  | 3,2*12 |  | 38.4 | [23 empty] | VV | 0
Díl: | 97 | Prorážení otvorů |  |  |  | 0 |  | 0 |  | 0 |  | 0 |  | 0 |  | 2.47 |  |  |  |  | 0 | [6 empty] | DIL
10 | 970051130R00 | Vrtání jádrové do ŽB do D 130 mm | m | 0.5 |  | 0 |  | 0 |  | 0 | 21 | 0 | 0 | 0 | 0.03317 | 0.02 |  | RTS 25/ II | Indiv | 0 | 0 |  | Práce | Běžná |  |  |  | POL1_1
|  | prostupy stropními panely | [25 empty] | POP
|  | 0,25*2 |  | 0.5 | [23 empty] | VV | 0
11 | 978036191R00 | Otlučení omítek břízolitových v rozsahu 100 % | m2 | 48.16 |  | 0 |  | 0 |  | 0 | 21 | 0 | 0 | 0 | 0.05 | 2.41 |  | RTS 25/ II | Indiv | 0 | 0 |  | Práce | Běžná |  |  |  | POL1_1
|  | dvůr : 3,2*(11,9+3,15) |  | 48.16 | [23 empty] | VV | 0
12 | 978059611R00 | Odsekání vnějších obkladů stěn do 1 m2 | m2 | 0.4 |  | 0 |  | 0 |  | 0 | 21 | 0 | 0 | 0 | 0.089 | 0.04 |  | RTS 25/ II | Indiv | 0 | 0 |  | Práce | Běžná |  |  |  | POL1_1
|  | parapety : 0,1*(1,1+0,9+2) |  | 0.4 | [23 empty] | VV | 0
Díl: | 99 | Staveništní přesun hmot |  |  |  | 0 |  | 0 |  | 0 |  | 0 |  | 0 |  | 0 |  |  |  |  | 0 | [6 empty] | DIL
13 | 999281105R00 | Přesun hmot pro opravy a údržbu do výšky 6 m | t | 2.4275 |  | 0 |  | 0 |  | 0 | 21 | 0 | 0 | 0 | 0 | 0 |  | RTS 25/ II | Indiv | 0 | 0 |  | Přesun hmot | Běžná |  |  |  | POL7_
Díl: | 764 | Konstrukce klempířské |  |  |  | 0 |  | 0 |  | 0 |  | 0 |  | 0.01 |  | 0 |  |  |  |  | 0 | [6 empty] | DIL
14 | 764410330R00 | Oplechování parapetů včetně rohů Al, rš 200 mm K2 | m | 4.2 |  | 0 |  | 0 |  | 0 | 21 | 0 | 0.00212 | 0.01 | 0 | 0 |  | RTS 25/ II | Indiv | 0 | 0 |  | Práce | Běžná |  |  |  | POL1_7
|  | poplastovaný plech v barvě hnědé | [25 empty] | POP
|  | 4,2 |  | 4.2 | [23 empty] | VV | 0
15 | 998764201R00 | Přesun hmot pro klempířské konstrukce, v objektech výšky do 6 m | % |  |  | 0 |  | 0 |  | 0 | 21 | 0 | 0 | 0 | 0 | 0 |  | RTS 25/ II | Indiv | 0 | 0 |  | Přesun hmot | Běžná |  |  |  | POL7_
Díl: | 767 | Konstrukce zámečnické |  |  |  | 0 |  | 0 |  | 0 |  | 0 |  | 0.01 |  | 0.06 |  |  |  |  | 0 | [6 empty] | DIL
16 | 767996801R00 | Demontáž atypických ocelových konstr. do 50 kg | kg | 50 |  | 0 |  | 0 |  | 0 | 21 | 0 | 5e-05 | 0 | 0.001 | 0.05 |  | RTS 25/ II | Indiv | 0 | 0 |  | Práce | Běžná |  |  |  | POL1_7
|  | okenní mříže : 30+20 |  | 50 | [23 empty] | VV | 0
17 | 767000003RZ1 | Přenosný hasicí přístroj demontáž | kus | 2 |  | 0 |  | 0 |  | 0 | 21 | 0 | 0.005 | 0.01 | 0.005 | 0.01 |  | Vlastní | Indiv | 0 | 0 |  | Práce | Běžná |  |  |  | POL1_7
|  | demontáž, uskladnění + zpětná montáž | [25 empty] | POP
|  | 2 |  | 2 | [23 empty] | VV | 0
18 | 998767201R00 | Přesun hmot pro zámečnické konstrukce, v objektech výšky do 6 m | % |  |  | 0 |  | 0 |  | 0 | 21 | 0 | 0 | 0 | 0 | 0 |  | RTS 25/ II | Indiv | 0 | 0 |  | Přesun hmot | Běžná |  |  |  | POL7_
Díl: | 776 | Podlahy a stěny povlakové |  |  |  | 0 |  | 0 |  | 0 |  | 0 |  | 0 |  | 0 |  |  |  |  | 0 | [6 empty] | DIL
19 | 775592005R00 | Přebroušení stěrky nebo betoonov. podkladu strojní | m2 | 40 |  | 0 |  | 0 |  | 0 | 21 | 0 | 0 | 0 | 0 | 0 |  | Vlastní | Indiv | 0 | 0 |  | Práce | Běžná |  |  |  | POL1_0
|  | dotčená část ochozu | [25 empty] | POP
|  | ochoz : 12,5*3,2 |  | 40 | [23 empty] | VV | 0
20 | 998776201R00 | Přesun hmot pro podlahy povlakové, v objektech výšky do 6 m | % |  |  | 0 |  | 0 |  | 0 | 21 | 0 | 0 | 0 | 0 | 0 |  | RTS 25/ II | Indiv | 0 | 0 |  | Přesun hmot | Běžná |  |  |  | POL7_
Díl: | 777 | Podlahy ze syntetických hmot |  |  |  | 0 |  | 0 |  | 0 |  | 0 |  | 0.2 |  | 0 |  |  |  |  | 0 | [6 empty] | DIL
21 | 777101101R00 | Příprava podkladu - vysávání podlah prům.vysavačem | m2 | 40 |  | 0 |  | 0 |  | 0 | 21 | 0 | 0 | 0 | 0 | 0 |  | RTS 25/ II | Indiv | 0 | 0 |  | Práce | Běžná |  |  |  | POL1_7
|  | ochoz : 12,5*3,2 |  | 40 | [23 empty] | VV | 0
22 | 777553010R00 | Penetrace savého podkladu pod stěrku | m2 | 40 |  | 0 |  | 0 |  | 0 | 21 | 0 | 5e-05 | 0 | 0 | 0 |  | RTS 25/ II | Indiv | 0 | 0 |  | Práce | Běžná |  |  |  | POL1_7
|  | ochoz : 12,5*3,2 |  | 40 | [23 empty] | VV | 0
23 | 777615213RT1 | Nátěry podlah betonových 2x Saduritem Z 1 Sadurit Z 1 červenohnědý, Telalit 160 | m2 | 37.8 |  | 0 |  | 0 |  | 0 | 21 | 0 | 0.00043 | 0.02 | 0 | 0 |  | RTS 25/ II | Indiv | 0 | 0 |  | Práce | Běžná |  |  |  | POL1_0
|  | bezprašný nátěr vč. penetrace | [25 empty] | POP
|  | část ochozu : 12*3,15 |  | 37.8 | [23 empty] | VV | 0
24 | 777551960RZ1 | Oprava podlah samonivelační stěrkou, tl.3 mm | m2 | 40 |  | 0 |  | 0 |  | 0 | 21 | 0 | 0.0045 | 0.18 | 0 | 0 |  | Vlastní | Indiv | 0 | 0 |  | Práce | Běžná |  |  |  | POL1_0
|  | finální nášlapná vrstva - vysokopevnostní | [25 empty] | POP
|  | ochoz : 12,5*3,2 |  | 40 | [23 empty] | VV | 0
25 | 998777201R00 | Přesun hmot pro podlahy syntetické, v objektech výšky do 6 m | % |  |  | 0 |  | 0 |  | 0 | 21 | 0 | 0 | 0 | 0 | 0 |  | RTS 25/ II | Indiv | 0 | 0 |  | Přesun hmot | Běžná |  |  |  | POL7_
Díl: | D96 | Přesuny suti a vybouraných hmot |  |  |  | 0 |  | 0 |  | 0 |  | 0 |  | 0 |  | 0 |  |  |  |  | 0 | [6 empty] | DIL
26 | 979087112R00 | Nakládání suti na dopravní prostředky | t | 2.9042 |  | 0 |  | 0 |  | 0 | 21 | 0 | 0 | 0 | 0 | 0 |  | RTS 25/ II | Indiv | 0 | 0 |  | Přesun suti | Běžná |  |  |  | POL8_
|  | . | [25 empty] | POP
27 | 979017112R00 | Svislé přemístění vyb. hmot nošením na H do 3,5 m | t | 2.9042 |  | 0 |  | 0 |  | 0 | 21 | 0 | 0 | 0 | 0 | 0 |  | RTS 25/ II | Indiv | 0 | 0 |  | Přesun suti | Běžná |  |  |  | POL8_
|  | . | [25 empty] | POP
28 | 979017191R00 | Příplatek k přemístění suti za dalších H 3,5 m | t | 2.9042 |  | 0 |  | 0 |  | 0 | 21 | 0 | 0 | 0 | 0 | 0 |  | RTS 25/ II | Indiv | 0 | 0 |  | Přesun suti | Běžná |  |  |  | POL8_
29 | 979081111R00 | Odvoz suti a vybour. hmot na skládku do 1 km | t | 2.9042 |  | 0 |  | 0 |  | 0 | 21 | 0 | 0 | 0 | 0 | 0 |  | RTS 25/ II | Indiv | 0 | 0 |  | Přesun suti | Běžná |  |  |  | POL8_
30 | 979081121R00 | Příplatek k odvozu za každý další 1 km | t | 58.0837 |  | 0 |  | 0 |  | 0 | 21 | 0 | 0 | 0 | 0 | 0 |  | RTS 25/ II | Indiv | 0 | 0 |  | Přesun suti | Běžná |  |  |  | POL8_
31 | 979082111R00 | Vnitrostaveništní doprava suti do 10 m | t | 2.9042 |  | 0 |  | 0 |  | 0 | 21 | 0 | 0 | 0 | 0 | 0 |  | RTS 25/ II | Indiv | 0 | 0 |  | Přesun suti | Běžná |  |  |  | POL8_
32 | 979082121R00 | Příplatek k vnitrost. dopravě suti za dalších 5 m | t | 58.0837 |  | 0 |  | 0 |  | 0 | 21 | 0 | 0 | 0 | 0 | 0 |  | RTS 25/ II | Indiv | 0 | 0 |  | Přesun suti | Běžná |  |  |  | POL8_
33 | 979999999R00 | Poplatek za skládku 10 % příměsí | t | 2.9042 |  | 0 |  | 0 |  | 0 | 21 | 0 | 0 | 0 | 0 | 0 |  | RTS 25/ II | Indiv | 0 | 0 |  | Přesun suti | Běžná |  |  |  | POL8_
[26 empty] | 12 | 21 | DPH
| Celkem |  |  |  |  | 0 | [19 empty] | 0 | 0 | SUM
END
Note on S6: Jedná se o informaci, zda se jedná o položku, která je do rozpočtu zadána z cenové soustavy RTS, nebo vlastní.
Note on T6: Jedná se o název CÚ, která je zadána u položky rozpočtu

## 01 - MĚSTO 14 Pol
Položkový soupis prací a dodávek | [27 empty] | #TypZaznamu#
S: | 20250921 | OD Krnov, Hlavní nám. 2001/43 - stavební úpravy | [25 empty] | STA
O: | 01 - MĚSTO | OD Krnov, Hlavní nám. 2001/43 - stavební úpravy | [22 empty] | STA |  |  | OBJ
R: | 14 | Stavební úpravy - exteriér - střecha | [25 empty] | ROZ
P.č. | Číslo položky | Název položky | MJ | Množství | Cena / MJ | Celkem | Dodávka | Dodávka celk. | Montáž | Montáž celk. | DPH | Cena s DPH | Hmotnost / MJ | Hmotnost celk.(t) | Dem. hmotnost / MJ | Dem. hmotnost celk.(t) | Ceník | Cen. soustava / platnost | Cenová úroveň | Nhod / MJ | Nhod celk. | Dodavatel | Typ položky | Stav položky
Díl: | 4 | Vodorovné konstrukce |  |  |  | 0 |  | 0 |  | 0 |  | 0 |  | 6.5 |  | 0 |  |  |  |  | 0 | [6 empty] | DIL
1 | 411387531R00 | Zabetonování otvorů 0,25 m2 ve stropech a klenbách | kus | 23 |  | 0 |  | 0 |  | 0 | 21 | 0 | 0.0502 | 1.15 | 0 | 0 |  | RTS 25/ II | Indiv | 0 | 0 |  | Práce | Běžná |  |  |  | POL1_1
|  | po zrušené VZT na střeše | [25 empty] | POP
|  | 5 |  | 5 | [23 empty] | VV | 0
|  | opravy kolem nových světelných tubusů : 18 |  | 18 | [23 empty] | VV | 0
2 | 457451111R00 | Cementový potěr tl.do 4 cm bez vložky | m2 | 62.8 |  | 0 |  | 0 |  | 0 | 21 | 0 | 0.08523 | 5.35 | 0 | 0 |  | RTS 25/ II | Indiv | 0 | 0 |  | Práce | Běžná |  |  |  | POL1_1
|  | 62,8 |  | 62.8 | [23 empty] | VV | 0
Díl: | 61 | Upravy povrchů vnitřní |  |  |  | 0 |  | 0 |  | 0 |  | 0 |  | 0.01 |  | 0.01 |  |  |  |  | 0 | [6 empty] | DIL
3 | 619991004RZ1 | Zakrytí konstrukce střechy vč. odstranění | m2 | 100 |  | 0 |  | 0 |  | 0 | 21 | 0 | 0.00012 | 0.01 | 0.00012 | 0.01 |  | Vlastní | Indiv | 0 | 0 |  | Práce | Běžná |  |  |  | POL1_0
|  | geotextílií | [25 empty] | POP
|  | 100 |  | 100 | [23 empty] | VV | 0
Díl: | 96 | Bourání konstrukcí |  |  |  | 0 |  | 0 |  | 0 |  | 0 |  | 0 |  | 3.42 |  |  |  |  | 0 | [6 empty] | DIL
4 | 970251100R00 | Řezání železobetonu hl. řezu 100 mm | m | 56.52 |  | 0 |  | 0 |  | 0 | 21 | 0 | 0 | 0 | 0.00046 | 0.03 |  | RTS 25/ II | Indiv | 0 | 0 |  | Práce | Běžná |  |  |  | POL1_
|  | otvory pro tubusy : 18*0,5*2*3,14 |  | 56.52 | [23 empty] | VV | 0
5 | 972054491R00 | Vybourání otv. stropy ŽB pl. 1 m2, tl. nad 8 cm | m3 | 1.413 |  | 0 |  | 0 |  | 0 | 21 | 0 | 0 | 0 | 2.4 | 3.39 |  | RTS 25/ II | Indiv | 0 | 0 |  | Práce | Běžná |  |  |  | POL1_1
|  | otvory pro světlovody : 18*0,5*0,5*3,14*0,1 |  | 1.41 | [23 empty] | VV | 0
Díl: | 97 | Prorážení otvorů |  |  |  | 0 |  | 0 |  | 0 |  | 0 |  | 0 |  | 0.02 |  |  |  |  | 0 | [6 empty] | DIL
6 | 970051130R00 | Vrtání jádrové do ŽB do D 130 mm | m | 0.5 |  | 0 |  | 0 |  | 0 | 21 | 0 | 0 | 0 | 0.03317 | 0.02 |  | RTS 25/ II | Indiv | 0 | 0 |  | Práce | Běžná |  |  |  | POL1_1
|  | prostupy stropními panely | [25 empty] | POP
|  | 0,25*2 |  | 0.5 | [23 empty] | VV | 0
7 | 970251350R00 | Řezání železobetonu hl. řezu 350 mm | m | 0.84 |  | 0 |  | 0 |  | 0 | 21 | 0 | 0 | 0 | 0.00046 | 0 |  | RTS 25/ II | Indiv | 0 | 0 |  | Práce | Běžná |  |  |  | POL1_1
|  | řezání otvorů do obvodových stěnových panelů .- MS-OB | [25 empty] | POP
|  | 0,35*1,2*2 |  | 0.84 | [23 empty] | VV | 0
Díl: | 99 | Staveništní přesun hmot |  |  |  | 0 |  | 0 |  | 0 |  | 0 |  | 0 |  | 0 |  |  |  |  | 0 | [6 empty] | DIL
8 | 999281105R00 | Přesun hmot pro opravy a údržbu do výšky 6 m | t | 6.519 |  | 0 |  | 0 |  | 0 | 21 | 0 | 0 | 0 | 0 | 0 |  | RTS 25/ II | Indiv | 0 | 0 |  | Přesun hmot | Běžná |  |  |  | POL7_
Díl: | 712 | Povlakové krytiny |  |  |  | 0 |  | 0 |  | 0 |  | 0 |  | 0.93 |  | 2.01 |  |  |  |  | 0 | [6 empty] | DIL
9 | 712300833R00 | Odstranění povlakové krytiny střech do 10° | m2 | 62.8 |  | 0 |  | 0 |  | 0 | 21 | 0 | 0 | 0 | 0.014 | 0.88 |  | RTS 25/ II | Indiv | 0 | 0 |  | Práce | Běžná |  |  |  | POL1_7
|  | světlovody : 14,5*2+2,2*11+4,8*2 |  | 62.8 | [23 empty] | VV | 0
10 | 712300834R00 | Příplatek za odstranění každé další vrstvy, střechy do 10°, krytina povlaková | m2 | 188.4 |  | 0 |  | 0 |  | 0 | 21 | 0 | 0 | 0 | 0.006 | 1.13 |  | RTS 25/ II | Indiv | 0 | 0 |  | Práce | Běžná |  |  |  | POL1_
|  | 62,8*3 |  | 188.4 | [23 empty] | VV | 0
11 | 712341559RY5 | Povlaková krytina střech do 10°, NAIP přitavením 2x - vč. dod.Bitagit 40 mineral a Elastek 40 dekor | m2 | 62.8 |  | 0 |  | 0 |  | 0 | 21 | 0 | 0.01071 | 0.67 | 0 | 0 |  | RTS 25/ II | Indiv | 0 | 0 |  | Práce | Běžná |  |  |  | POL1_7
|  | oprava + doplnění střechy po realizaci světlovodů a VZT | [25 empty] | POP
|  | světlovody : 14,5*2+2,2*11+4,8*2 |  | 62.8 | [23 empty] | VV | 0
12 | 712351111RT1 | Povlaková krytina střech do 10°,samolepicím pásem 1 vrstva - materiál ve specifikaci | m2 | 62.8 |  | 0 |  | 0 |  | 0 | 21 | 0 | 0 | 0 | 0 | 0 |  | RTS 25/ II | Indiv | 0 | 0 |  | Práce | Běžná |  |  |  | POL1_7
|  | parozábrana | [25 empty] | POP
|  | 62,8 |  | 62.8 | [23 empty] | VV | 0
13 | 712391172RZ7 | Povlaková krytina střech do 10°, ochran. textilie 1 vrstva - včetně dodávky textilie FILTEK V | m2 | 62.8 |  | 0 |  | 0 |  | 0 | 21 | 0 | 0.00015 | 0.01 | 0 | 0 |  | RTS 25/ II | Indiv | 0 | 0 |  | Práce | Běžná |  |  |  | POL1_7
|  | 62,8 |  | 62.8 | [23 empty] | VV | 0
14 | 6284203001 | DHV - asfaltový pás podkladní | m2 | 72.22 |  | 0 |  | 0 |  | 0 | 21 | 0 | 0.00347 | 0.25 | 0 | 0 |  | Vlastní | Indiv | 0 | 0 |  | Specifikace | Běžná |  |  |  | POL3_7
|  | parozábrana | [25 empty] | POP
|  | 62,8*1,15 |  | 72.22 | [23 empty] | VV | 0
15 | 998712201R00 | Přesun hmot pro povlakové krytiny, v objektech výšky do 6 m | % |  |  | 0 |  | 0 |  | 0 | 21 | 0 | 0 | 0 | 0 | 0 |  | RTS 25/ II | Indiv | 0 | 0 |  | Přesun hmot | Běžná |  |  |  | POL7_
Díl: | 713 | Izolace tepelné |  |  |  | 0 |  | 0 |  | 0 |  | 0 |  | 0.6 |  | 0.07 |  |  |  |  | 0 | [6 empty] | DIL
16 | 713100812R00 | Odstranění tepelné izolace, polystyrén tl. do 5 cm | m2 | 62.8 |  | 0 |  | 0 |  | 0 | 21 | 0 | 0 | 0 | 0.0011 | 0.07 |  | RTS 25/ II | Indiv | 0 | 0 |  | Práce | Běžná |  |  |  | POL1_7
|  | 14,5*2+2,2*11+4,8*2 |  | 62.8 | [23 empty] | VV | 0
17 | 713141125R00 | Izolace tepelná střech, desky, na lepidlo PUK | m2 | 62.8 |  | 0 |  | 0 |  | 0 | 21 | 0 | 0.00033 | 0.02 | 0 | 0 |  | RTS 25/ II | Indiv | 0 | 0 |  | Práce | Běžná |  |  |  | POL1_7
|  | světlovody : 14,5*2+2,2*11+4,8*2 |  | 62.8 | [23 empty] | VV | 0
18 | 63140230 | Deska střešní těžká Hardrock MAX 2000x1200x 50 mm | m2 | 69.08 |  | 0 |  | 0 |  | 0 | 21 | 0 | 0.0084 | 0.58 | 0 | 0 | SPCM | RTS 25/ II | Indiv | 0 | 0 |  | Specifikace | Běžná |  |  |  | POL3_7
|  | doplnění izolace u světlovodů a v místě VZT | [25 empty] | POP
|  | 62,8*1,1 |  | 69.08 | [23 empty] | VV | 0
19 | 998713201R00 | Přesun hmot pro izolace tepelné, v objektech výšky do 6 m | % |  |  | 0 |  | 0 |  | 0 | 21 | 0 | 0 | 0 | 0 | 0 |  | RTS 25/ II | Indiv | 0 | 0 |  | Přesun hmot | Běžná |  |  |  | POL7_
Díl: | 762 | Konstrukce tesařské |  |  |  | 0 |  | 0 |  | 0 |  | 0 |  | 0.14 |  | 0 |  |  |  |  | 0 | [6 empty] | DIL
20 | 762088116R00 | Zakrývání provizorní plachtou 15x20m,vč.odstranění | kus | 1 |  | 0 |  | 0 |  | 0 | 21 | 0 | 0.14369 | 0.14 | 0 | 0 |  | RTS 25/ II | Indiv | 0 | 0 |  | Práce | Běžná |  |  |  | POL1_0
|  | při provádění zásahů do střechy | [25 empty] | POP
|  | 1 |  | 1 | [23 empty] | VV | 0
21 | 998762202R00 | Přesun hmot pro tesařské konstrukce, výšky do 12 m | % |  |  | 0 |  | 0 |  | 0 | 21 | 0 | 0 | 0 | 0 | 0 |  | RTS 25/ II | Indiv | 0 | 0 |  | Přesun hmot | Běžná |  |  |  | POL7_
Díl: | 764 | Konstrukce klempířské |  |  |  | 0 |  | 0 |  | 0 |  | 0 |  | 0.09 |  | 0.02 |  |  |  |  | 0 | [6 empty] | DIL
22 | 764430330R00 | Oplechování zdí včetně rohů z Al, rš 400 mm K4 | m | 9.5 |  | 0 |  | 0 |  | 0 | 21 | 0 | 0.00251 | 0.02 | 0 | 0 |  | RTS 25/ II | Indiv | 0 | 0 |  | Práce | Běžná |  |  |  | POL1_7
|  | 9,5 |  | 9.5 | [23 empty] | VV | 0
23 | 764233420R00 | Lemování zdí z TiZn plechu, rš 250 mm, plochá střecha | m | 16 |  | 0 |  | 0 |  | 0 | 21 | 0 | 0.00366 | 0.06 | 0 | 0 |  | RTS 25/ II | Indiv | 0 | 0 |  | Práce | Běžná |  |  |  | POL1_7
|  | 6,5*2+3 |  | 16 | [23 empty] | VV | 0
24 | 764242491R00 | Montáž lemování trub z TiZn plechu, plochá střecha | m | 14.1408 |  | 0 |  | 0 |  | 0 | 21 | 0 | 0.00083 | 0.01 | 0 | 0 |  | RTS 25/ II | Indiv | 0 | 0 |  | Práce | Běžná |  |  |  | POL1_
|  | včetně dodávky TIZn plechu | [25 empty] | POP
|  | 2*(0,5*2+0,3*2)*1,2 |  | 3.84 | [23 empty] | VV | 0
|  | (0,5*2+0,2*2)*1,2 |  | 1.68 | [23 empty] | VV | 0
|  | (0,3*2+0,35*2)*1,2 |  | 1.56 | [23 empty] | VV | 0
|  | 2*(0,5*4)*1,2 |  | 4.8 | [23 empty] | VV | 0
|  | 2*0,3*3,14*1,2 |  | 2.26 | [23 empty] | VV | 0
25 | 764391820R00 | Demontáž závětrné lišty, rš 250 a 330 mm, do 30° | m | 3 |  | 0 |  | 0 |  | 0 | 21 | 0 | 0 | 0 | 0.00192 | 0.01 |  | RTS 25/ II | Indiv | 0 | 0 |  | Práce | Běžná |  |  |  | POL1_7
|  | 3 |  | 3 | [23 empty] | VV | 0
26 | 764430810R00 | Demontáž oplechování zdí, rš do 250 mm | m | 10 |  | 0 |  | 0 |  | 0 | 21 | 0 | 0 | 0 | 0.00142 | 0.01 |  | RTS 25/ II | Indiv | 0 | 0 |  | Práce | Běžná |  |  |  | POL1_7
|  | 10 |  | 10 | [23 empty] | VV | 0
27 | 998764201R00 | Přesun hmot pro klempířské konstrukce, v objektech výšky do 6 m | % |  |  | 0 |  | 0 |  | 0 | 21 | 0 | 0 | 0 | 0 | 0 |  | RTS 25/ II | Indiv | 0 | 0 |  | Přesun hmot | Běžná |  |  |  | POL7_
Díl: | 766 | Konstrukce truhlářské, okna a dveře |  |  |  | 0 |  | 0 |  | 0 |  | 0 |  | 0.54 |  | 0 |  |  |  |  | 0 | [6 empty] | DIL
28 | 766624051R00 | Montáž světlovodu, otvor v krytině a v podhledu | kus | 18 |  | 0 |  | 0 |  | 0 | 21 | 0 | 0.00248 | 0.04 | 0 | 0 |  | RTS 25/ II | Indiv | 0 | 0 |  | Práce | Běžná |  |  |  | POL1_7
|  | Položka obsahuje montáž střešní části světlovodu v krytině střechy, vytvoření prostupu v tepelné izolaci stropu a v podhledu sádrokartonovém a montáž světlovodu v podhledu. | [25 empty] | POP |  | Položka obsahuje montáž střešní části světlovodu v krytině střechy, vytvoření prostupu v tepelné izolaci stropu a v podhledu sádrokartonovém a montáž světlovodu v podhledu.
|  | Dodávka světlovodu se oceňuje samostatně ve specifikaci. | [25 empty] | POP
|  | 18 |  | 18 | [23 empty] | VV | 0
29 | 998766201R00 | Přesun hmot pro truhlářské konstrukce, v objektech výšky do 6 m | % | 9894.6 |  | 0 |  | 0 |  | 0 | 21 | 0 | 0 | 0 | 0 | 0 |  | RTS 25/ II | Indiv | 0 | 0 |  | Práce | Běžná |  |  |  | POL1_
30 | 611405950RZ1 | Světlovod d=80 cm, ST 1 viz technické podmínky a specifikace | kus | 18 |  | 0 |  | 0 |  | 0 | 21 | 0 | 0.014 | 0.25 | 0 | 0 |  | Vlastní | Indiv | 0 | 0 |  | Specifikace | Běžná |  |  |  | POL3_7
|  | kompletní dodávka včetně tubusu - viz technické podmínky a specifikace | [25 empty] | POP
|  | 18 |  | 18 | [23 empty] | VV | 0
31 | 611405950RZ2 | Příplatek za dodávku a montáž stínění ná dálkové ovládání pro tubus viz technické podmínky a, specifikace | kus | 18 |  | 0 |  | 0 |  | 0 | 21 | 0 | 0.014 | 0.25 | 0 | 0 |  | Vlastní | Indiv | 0 | 0 |  | Specifikace | Běžná |  |  |  | POL3_7
POP
|  | včetně napojení na elektroinstalci | [25 empty] | POP
32 | 998766101R00 | Přesun hmot pro truhlářské konstrukce, v objektech výšky do 6 m | t | 0.54864 |  | 0 |  | 0 |  | 0 | 21 | 0 | 0 | 0 | 0 | 0 |  | RTS 25/ II | Indiv | 0 | 0 |  | Přesun hmot | Běžná |  |  |  | POL7_
Díl: | 767 | Konstrukce zámečnické |  |  |  | 0 |  | 0 |  | 0 |  | 0 |  | 0 |  | 0 |  |  |  |  | 0 | [6 empty] | DIL
33 | 767991921R00 | Řezání plechu tl. do 2 mm kotoučem | m | 86.1408 |  | 0 |  | 0 |  | 0 | 21 | 0 | 0 | 0 | 0 | 0 |  | RTS 25/ II | Indiv | 0 | 0 |  | Práce | Běžná |  |  |  | POL1_7
|  | vyžezání otvoru pro světlovod | [25 empty] | POP
|  | světlovody : 1*4*18 |  | 72 | [23 empty] | VV | 0
|  | VZT : 2*(0,5*2+0,3*2)*1,2 |  | 3.84 | [23 empty] | VV | 0
|  | (0,5*2+0,2*2)*1,2 |  | 1.68 | [23 empty] | VV | 0
|  | (0,3*2+0,35*2)*1,2 |  | 1.56 | [23 empty] | VV | 0
|  | 2*(0,5*4)*1,2 |  | 4.8 | [23 empty] | VV | 0
|  | 2*0,3*3,14*1,2 |  | 2.26 | [23 empty] | VV | 0
34 | 998767201R00 | Přesun hmot pro zámečnické konstrukce, v objektech výšky do 6 m | % |  |  | 0 |  | 0 |  | 0 | 21 | 0 | 0 | 0 | 0 | 0 |  | RTS 25/ II | Indiv | 0 | 0 |  | Přesun hmot | Běžná |  |  |  | POL7_
Díl: | D96 | Přesuny suti a vybouraných hmot |  |  |  | 0 |  | 0 |  | 0 |  | 0 |  | 0 |  | 0 |  |  |  |  | 0 | [6 empty] | DIL
35 | 979990121R00 | Poplatek za uložení suti - asfaltové pásy, skupina odpadu 170302 | t | 2.01 |  | 0 |  | 0 |  | 0 | 21 | 0 | 0 | 0 | 0 | 0 |  | RTS 25/ II | Indiv | 0 | 0 |  | Práce | Běžná |  |  |  | POL1_
|  | 1,13+0,88 |  | 2.01 | [23 empty] | VV | 0
36 | 979990146R00 | Poplatek za uložení lehkých izolačních materiálů - čistý polystyren 17 02 03 (O) | t | 0.07 |  | 0 |  | 0 |  | 0 | 21 | 0 | 0 | 0 | 0 | 0 |  | RTS 25/ II | Indiv | 0 | 0 |  | Práce | Běžná |  |  |  | POL1_
37 | 979999999R00 | Poplatek za skládku 10 % příměsí | t | 3.4548 |  | 0 |  | 0 |  | 0 | 21 | 0 | 0 | 0 | 0 | 0 |  | RTS 25/ II | Indiv | 0 | 0 |  | Práce | Běžná |  |  |  | POL1_
|  | 5,54481-0,08-0,88-1,13 |  | 3.45 | [23 empty] | VV | 0
38 | 979087112R00 | Nakládání suti na dopravní prostředky | t | 5.5448 |  | 0 |  | 0 |  | 0 | 21 | 0 | 0 | 0 | 0 | 0 |  | RTS 25/ II | Indiv | 0 | 0 |  | Přesun suti | Běžná |  |  |  | POL8_
|  | . | [25 empty] | POP
39 | 979017112R00 | Svislé přemístění vyb. hmot nošením na H do 3,5 m | t | 5.5448 |  | 0 |  | 0 |  | 0 | 21 | 0 | 0 | 0 | 0 | 0 |  | RTS 25/ II | Indiv | 0 | 0 |  | Přesun suti | Běžná |  |  |  | POL8_
|  | . | [25 empty] | POP
40 | 979017191R00 | Příplatek k přemístění suti za dalších H 3,5 m | t | 5.5448 |  | 0 |  | 0 |  | 0 | 21 | 0 | 0 | 0 | 0 | 0 |  | RTS 25/ II | Indiv | 0 | 0 |  | Přesun suti | Běžná |  |  |  | POL8_
41 | 979081111R00 | Odvoz suti a vybour. hmot na skládku do 1 km | t | 5.5448 |  | 0 |  | 0 |  | 0 | 21 | 0 | 0 | 0 | 0 | 0 |  | RTS 25/ II | Indiv | 0 | 0 |  | Přesun suti | Běžná |  |  |  | POL8_
42 | 979081121R00 | Příplatek k odvozu za každý další 1 km | t | 110.8962 |  | 0 |  | 0 |  | 0 | 21 | 0 | 0 | 0 | 0 | 0 |  | RTS 25/ II | Indiv | 0 | 0 |  | Přesun suti | Běžná |  |  |  | POL8_
43 | 979082111R00 | Vnitrostaveništní doprava suti do 10 m | t | 5.5448 |  | 0 |  | 0 |  | 0 | 21 | 0 | 0 | 0 | 0 | 0 |  | RTS 25/ II | Indiv | 0 | 0 |  | Přesun suti | Běžná |  |  |  | POL8_
44 | 979082121R00 | Příplatek k vnitrost. dopravě suti za dalších 5 m | t | 110.8962 |  | 0 |  | 0 |  | 0 | 21 | 0 | 0 | 0 | 0 | 0 |  | RTS 25/ II | Indiv | 0 | 0 |  | Přesun suti | Běžná |  |  |  | POL8_
[26 empty] | 12 | 21 | DPH
| Celkem |  |  |  |  | 0 | [19 empty] | 0 | 0 | SUM
END
Note on S6: Jedná se o informaci, zda se jedná o položku, která je do rozpočtu zadána z cenové soustavy RTS, nebo vlastní.
Note on T6: Jedná se o název CÚ, která je zadána u položky rozpočtu

## 01 - MĚSTO 16 Pol
Položkový soupis prací a dodávek | [27 empty] | #TypZaznamu#
S: | 20250921 | OD Krnov, Hlavní nám. 2001/43 - stavební úpravy | [25 empty] | STA
O: | 01 - MĚSTO | OD Krnov, Hlavní nám. 2001/43 - stavební úpravy | [22 empty] | STA |  |  | OBJ
R: | 16 | Odstraňování azbestu | [25 empty] | ROZ
P.č. | Číslo položky | Název položky | MJ | Množství | Cena / MJ | Celkem | Dodávka | Dodávka celk. | Montáž | Montáž celk. | DPH | Cena s DPH | Hmotnost / MJ | Hmotnost celk.(t) | Dem. hmotnost / MJ | Dem. hmotnost celk.(t) | Ceník | Cen. soustava / platnost | Cenová úroveň | Nhod / MJ | Nhod celk. | Dodavatel | Typ položky | Stav položky
Díl: | 713 | Izolace tepelné |  |  |  | 0 |  | 0 |  | 0 |  | 0 |  | 0 |  | 0.5 |  |  |  |  | 0 | [6 empty] | DIL
1 | 713371001RZ1 | Odstranění těsnění mezi díly VZT potrubí | kg | 500 |  | 0 |  | 0 |  | 0 | 21 | 0 | 0 | 0 | 0.001 | 0.5 |  | Vlastní | Indiv | 0 | 0 |  | Práce | Běžná |  |  |  | POL1_0
|  | těsnění s azbestovými vlákny mezi přírubami spojů VZT potrubí | [25 empty] | POP
|  | 500 |  | 500 | [23 empty] | VV | 0
Díl: | 765 | Krytiny tvrdé |  |  |  | 0 |  | 0 |  | 0 |  | 0 |  | 0 |  | 0 |  |  |  |  | 0 | [6 empty] | DIL
2 | 765000009RZ1 | Zpracování technologického postupu odstraňování střešní krytiny | kpl | 1 |  | 0 |  | 0 |  | 0 | 21 | 0 | 0 | 0 | 0 | 0 |  | Vlastní | Indiv | 0 | 0 |  | Práce | Běžná |  |  |  | POL1_0
|  | vč. zajištění kladného stanoviska KHS | [25 empty] | POP
|  | 1 |  | 1 | [23 empty] | VV | 0
3 | 765000010RZ1 | Měření koncentrace azbestových a minerál. vláken ve vnitřním prostředí | kpl | 1 |  | 0 |  | 0 |  | 0 | 21 | 0 | 0 | 0 | 0 | 0 |  | Vlastní | Indiv | 0 | 0 |  | Práce | Běžná |  |  |  | POL1_0
|  | Před zahájením užívání stavby bude provedeno měření koncentrace azbestových a minerálních vláken ve vnitřním prostředí - měření bude provedeno dle požadavků HZS Užívání stavby bude zahájeno až po doložení splnění minimálních hodnot koncentrace azbestových a minerálních vláken ve vnitřním prostředí. | [25 empty] | POP |  | Před zahájením užívání stavby bude provedeno měření koncentrace azbestových a minerálních vláken ve vnitřním prostředí - měření bude provedeno dle požadavků HZS Užívání stavby bude zahájeno až po doložení splnění minimálních hodnot koncentrace azbestových a minerálních vláken ve vnitřním prostředí.
POP
|  | viz. závazné stanovisko KHS | [25 empty] | POP
|  | dle podmínek závazného stanoviska KHS | [25 empty] | POP
|  | 1 |  | 1 | [23 empty] | VV | 0
4 | 765000011RZ1 | Akreditovaná inspekce výskytu azbestu dle IP 01-3.2 | kpl | 1 |  | 0 |  | 0 |  | 0 | 21 | 0 | 0 | 0 | 0 | 0 |  | Vlastní | Indiv | 0 | 0 |  | Práce | Běžná |  |  |  | POL1_0
|  | 1 |  | 1 | [23 empty] | VV | 0
5 | 765000012RZ1 | Akreditovaný odběr, analýza vzorku materiálu vystavení protokolu: vzorek jednovrství | ks | 1 |  | 0 |  | 0 |  | 0 | 21 | 0 | 0 | 0 | 0 | 0 |  | Vlastní | Indiv | 0 | 0 |  | Práce | Běžná |  |  |  | POL1_0
|  | Akreditovaný odběr, analýza vzorku materiálu a vystavení protokolu: vzorek jednovrství | [25 empty] | POP
|  | 1 |  | 1 | [23 empty] | VV | 0
6 | 765000013RZ1 | Vypracování a tisk inspekční zprávy | ks | 1 |  | 0 |  | 0 |  | 0 | 21 | 0 | 0 | 0 | 0 | 0 |  | Vlastní | Indiv | 0 | 0 |  | Práce | Běžná |  |  |  | POL1_0
|  | 1 |  | 1 | [23 empty] | VV | 0
7 | 765000014RZ1 | Zřízení kontrolovaného pásma | kpl | 1 |  | 0 |  | 0 |  | 0 | 21 | 0 | 0 | 0 | 0 | 0 |  | Vlastní | Indiv | 0 | 0 |  | Práce | Běžná |  |  |  | POL1_0
|  | dle požadavků plánu BOZP a stanoviska KHS | [25 empty] | POP
|  | 1 |  | 1 | [23 empty] | VV | 0
8 | 765000015RZ1 | Zřízení a provoz dekontaminační person. propusti | ks | 1 |  | 0 |  | 0 |  | 0 | 21 | 0 | 0 | 0 | 0 | 0 |  | Vlastní | Indiv | 0 | 0 |  | Práce | Běžná |  |  |  | POL1_0
|  | 1 |  | 1 | [23 empty] | VV | 0
9 | 765000016RZ1 | Provoz odsávání a filtrace vzduchu z KP | ks | 1 |  | 0 |  | 0 |  | 0 | 21 | 0 | 0 | 0 | 0 | 0 |  | Vlastní | Indiv | 0 | 0 |  | Práce | Běžná |  |  |  | POL1_0
|  | 1 |  | 1 | [23 empty] | VV | 0
10 | 765000017RZ1 | Balení azbestu do Big Bag | t | 0.5 |  | 0 |  | 0 |  | 0 | 21 | 0 | 0 | 0 | 0 | 0 |  | Vlastní | Indiv | 0 | 0 |  | Práce | Běžná |  |  |  | POL1_0
|  | 0,5 |  | 0.5 | [23 empty] | VV | 0
11 | 765000018RZ1 | Chemická enkapsulace azbestu před a v průběhu demontáže | m2 | 100 |  | 0 |  | 0 |  | 0 | 21 | 0 | 0 | 0 | 0 | 0 |  | Vlastní | Indiv | 0 | 0 |  | Práce | Běžná |  |  |  | POL1_0
|  | 100 |  | 100 | [23 empty] | VV | 0
12 | 765000019RZ1 | Čištění prostoru KP | kpl | 1 |  | 0 |  | 0 |  | 0 | 21 | 0 | 0 | 0 | 0 | 0 |  | Vlastní | Indiv | 0 | 0 |  | Práce | Běžná |  |  |  | POL1_0
|  | 1 |  | 1 | [23 empty] | VV | 0
13 | 765000020RZ1 | Chemická fixace zbytkových vláken v prostoru KP | kpl | 1 |  | 0 |  | 0 |  | 0 | 21 | 0 | 0 | 0 | 0 | 0 |  | Vlastní | Indiv | 0 | 0 |  | Práce | Běžná |  |  |  | POL1_0
|  | 1 |  | 1 | [23 empty] | VV | 0
14 | 765000021RZ1 | OOPP (overall kombinéza, filtr, dýchací prostředky | kpl | 1 |  | 0 |  | 0 |  | 0 | 21 | 0 | 0 | 0 | 0 | 0 |  | Vlastní | Indiv | 0 | 0 |  | Práce | Běžná |  |  |  | POL1_0
|  | 1 |  | 1 | [23 empty] | VV | 0
15 | 765000022RZ1 | Transport stabilizovaného materiálu z místa prací do přistaveného kontejneru | t | 0.5 |  | 0 |  | 0 |  | 0 | 21 | 0 | 0 | 0 | 0 | 0 |  | Vlastní | Indiv | 0 | 0 |  | Práce | Běžná |  |  |  | POL1_0
|  | 0,5 |  | 0.5 | [23 empty] | VV | 0
16 | 765000023RZ1 | Vyhotovení projektu a povolení u KHS | kpl | 1 |  | 0 |  | 0 |  | 0 | 21 | 0 | 0 | 0 | 0 | 0 |  | Vlastní | Indiv | 0 | 0 |  | Práce | Běžná |  |  |  | POL1_0
|  | 1 |  | 1 | [23 empty] | VV | 0
17 | 765000024RZ1 | Vyhotovení Závěrečné zprávy | kpl | 1 |  | 0 |  | 0 |  | 0 | 21 | 0 | 0 | 0 | 0 | 0 |  | Vlastní | Indiv | 0 | 0 |  | Práce | Běžná |  |  |  | POL1_0
|  | 1 |  | 1 | [23 empty] | VV | 0
Díl: | D96 | Přesuny suti a vybouraných hmot |  |  |  | 0 |  | 0 |  | 0 |  | 0 |  | 0 |  | 0 |  |  |  |  | 0 | [6 empty] | DIL
18 | 979087112R00 | Nakládání suti na dopravní prostředky | t | 0.5 |  | 0 |  | 0 |  | 0 | 21 | 0 | 0 | 0 | 0 | 0 |  | RTS 25/ II | Indiv | 0 | 0 |  | Práce | Běžná |  |  |  | POL1_
19 | 979017112R00 | Svislé přemístění vyb. hmot nošením na H do 3,5 m | t | 0.5 |  | 0 |  | 0 |  | 0 | 21 | 0 | 0 | 0 | 0 | 0 |  | RTS 25/ II | Indiv | 0 | 0 |  | Práce | Běžná |  |  |  | POL1_
|  | . | [25 empty] | POP
20 | 979017191R00 | Příplatek k přemístění suti za dalších H 3,5 m | t | 0.5 |  | 0 |  | 0 |  | 0 | 21 | 0 | 0 | 0 | 0 | 0 |  | RTS 25/ II | Indiv | 0 | 0 |  | Práce | Běžná |  |  |  | POL1_
21 | 979081111R00 | Odvoz suti a vybour. hmot na skládku do 1 km | t | 0.5 |  | 0 |  | 0 |  | 0 | 21 | 0 | 0 | 0 | 0 | 0 |  | RTS 25/ II | Indiv | 0 | 0 |  | Práce | Běžná |  |  |  | POL1_
22 | 979081121R00 | Příplatek k odvozu za každý další 1 km | t | 10 |  | 0 |  | 0 |  | 0 | 21 | 0 | 0 | 0 | 0 | 0 |  | RTS 25/ II | Indiv | 0 | 0 |  | Práce | Běžná |  |  |  | POL1_
23 | 979082111R00 | Vnitrostaveništní doprava suti do 10 m | t | 0.5 |  | 0 |  | 0 |  | 0 | 21 | 0 | 0 | 0 | 0 | 0 |  | RTS 25/ II | Indiv | 0 | 0 |  | Práce | Běžná |  |  |  | POL1_
24 | 979082121R00 | Příplatek k vnitrost. dopravě suti za dalších 5 m | t | 10 |  | 0 |  | 0 |  | 0 | 21 | 0 | 0 | 0 | 0 | 0 |  | RTS 25/ II | Indiv | 0 | 0 |  | Práce | Běžná |  |  |  | POL1_
25 | 979990201R00 | Poplatek za skládku suti -azbestocementové výrobky | t | 0.5 |  | 0 |  | 0 |  | 0 | 21 | 0 | 0 | 0 | 0 | 0 |  | RTS 25/ II | Indiv | 0 | 0 |  | Práce | Běžná |  |  |  | POL1_
|  | včetně likvidace nebezpečného odpadu | [25 empty] | POP
[26 empty] | 12 | 21 | DPH
| Celkem |  |  |  |  | 0 | [19 empty] | 0 | 0 | SUM
END
Note on S6: Jedná se o informaci, zda se jedná o položku, která je do rozpočtu zadána z cenové soustavy RTS, nebo vlastní.
Note on T6: Jedná se o název CÚ, která je zadána u položky rozpočtu

## 01 - MĚSTO 17 Pol
Položkový soupis prací a dodávek | [27 empty] | #TypZaznamu#
S: | 20250921 | OD Krnov, Hlavní nám. 2001/43 - stavební úpravy | [25 empty] | STA
O: | 01 - MĚSTO | OD Krnov, Hlavní nám. 2001/43 - stavební úpravy | [22 empty] | STA |  |  | OBJ
R: | 17 | Venkovní práce, zpevněné plochy, zeleň | [25 empty] | ROZ
P.č. | Číslo položky | Název položky | MJ | Množství | Cena / MJ | Celkem | Dodávka | Dodávka celk. | Montáž | Montáž celk. | DPH | Cena s DPH | Hmotnost / MJ | Hmotnost celk.(t) | Dem. hmotnost / MJ | Dem. hmotnost celk.(t) | Ceník | Cen. soustava / platnost | Cenová úroveň | Nhod / MJ | Nhod celk. | Dodavatel | Typ položky | Stav položky
Díl: | 1 | Zemní práce |  |  |  | 0 |  | 0 |  | 0 |  | 0 |  | 8.41 |  | 9.24 |  |  |  |  | 0 | [6 empty] | DIL
1 | 111201101R00 | Odstranění křovin i s kořeny na ploše do 1000 m2 | m2 | 277.2 |  | 0 |  | 0 |  | 0 | 21 | 0 | 0 | 0 | 0 | 0 |  | RTS 25/ II | Indiv | 0 | 0 |  | Práce | Běžná |  |  |  | POL1_1
|  | keře a popínavé rostliny podél jižní fasády | [25 empty] | POP
|  | keře a popínavé rostliny - půdorys : 1,5*(11,5+32,5) |  | 66 | [23 empty] | VV | 0
|  | popínavé rostliny - fasáda : 4,8*(11,5+32,5) |  | 211.2 | [23 empty] | VV | 0
2 | 111201401R00 | Spálení křovin a stromů o průměru do 100 mm | m2 | 277.2 |  | 0 |  | 0 |  | 0 | 21 | 0 | 5e-05 | 0.01 | 0 | 0 |  | RTS 25/ II | Indiv | 0 | 0 |  | Práce | Běžná |  |  |  | POL1_1
|  | kompletní likvidace | [25 empty] | POP
|  | keře a popínavé rostliny : 1,5*(11,5+32,5) |  | 66 | [23 empty] | VV | 0
|  | popínavé rostliny - fasáda : 4,8*(11,5+32,5) |  | 211.2 | [23 empty] | VV | 0
3 | 112101104R00 | Kácení stromů listnatých o průměru kmene 70-90 cm | kus | 1 |  | 0 |  | 0 |  | 0 | 21 | 0 | 0 | 0 | 0 | 0 |  | RTS 25/ II | Indiv | 0 | 0 |  | Práce | Běžná |  |  |  | POL1_0
|  | včetně kompletní likvidace | [25 empty] | POP
|  | 1 |  | 1 | [23 empty] | VV | 0
4 | 112201104R00 | Odstranění pařezů pod úrovní, o průměru 70 - 90 cm | kus | 1 |  | 0 |  | 0 |  | 0 | 21 | 0 | 0.0001 | 0 | 0 | 0 |  | RTS 25/ II | Indiv | 0 | 0 |  | Práce | Běžná |  |  |  | POL1_1
|  | 1 |  | 1 | [23 empty] | VV | 0
5 | 113106121R00 | Rozebrání dlažeb z betonových dlaždic na sucho | m2 | 22.375 |  | 0 |  | 0 |  | 0 | 21 | 0 | 0 | 0 | 0.138 | 3.09 |  | RTS 25/ II | Indiv | 0 | 0 |  | Práce | Běžná |  |  |  | POL1_1
|  | dlažba 50/50/5 | [25 empty] | POP
|  | 0,5*(32,25+12,5) |  | 22.38 | [23 empty] | VV | 0
6 | 113106231R00 | Rozebrání dlažeb ze zámkové dlažby v kamenivu | m2 | 23.4 |  | 0 |  | 0 |  | 0 | 21 | 0 | 0 | 0 | 0.225 | 5.27 |  | RTS 25/ II | Indiv | 0 | 0 |  | Práce | Běžná |  |  |  | POL1_1
|  | před novým vstupem | [25 empty] | POP
POP
|  | uložení dlažby pro zpětné použití | [25 empty] | POP
|  | vstup : 10,95*2 |  | 21.9 | [23 empty] | VV | 0
|  | napojení DS : 1,5*1 |  | 1.5 | [23 empty] | VV | 0
7 | 113201111R00 | Vytrhání obrubníků chodníkových a parkových | m | 4 |  | 0 |  | 0 |  | 0 | 21 | 0 | 0 | 0 | 0.22 | 0.88 |  | RTS 25/ II | Indiv | 0 | 0 |  | Práce | Běžná |  |  |  | POL1_1
|  | 4 |  | 4 | [23 empty] | VV | 0
8 | 120901121RT1 | Bourání konstrukcí z prostého betonu v odkopávkách pneumatickým kladivem | m3 | 0.5 |  | 0 |  | 0 |  | 0 | 21 | 0 | 0 | 0 | 0 | 0 |  | RTS 25/ II | Indiv | 0 | 0 |  | Práce | Běžná |  |  |  | POL1_1
|  | zpevněné plochy | [25 empty] | POP
|  | 0,5 |  | 0.5 | [23 empty] | VV | 0
9 | 121101100R00 | Sejmutí ornice, pl. do 400 m2, přemístění do 50 m | m3 | 10.5 |  | 0 |  | 0 |  | 0 | 21 | 0 | 0 | 0 | 0 | 0 |  | RTS 25/ II | Indiv | 0 | 0 |  | Práce | Běžná |  |  |  | POL1_1
|  | podél severní fasády : 0,15*70 |  | 10.5 | [23 empty] | VV | 0
10 | 122201109R00 | Příplatek za lepivost - odkopávky v hor. 3 | m3 | 15 |  | 0 |  | 0 |  | 0 | 21 | 0 | 0 | 0 | 0 | 0 |  | RTS 25/ II | Indiv | 0 | 0 |  | Práce | Běžná |  |  |  | POL1_0
|  | 20*0,5*1,5 |  | 15 | [23 empty] | VV | 0
11 | 139601102R00 | Ruční výkop jam, rýh a šachet v hornině tř. 3 | m3 | 15 |  | 0 |  | 0 |  | 0 | 21 | 0 | 0 | 0 | 0 | 0 |  | RTS 25/ II | Indiv | 0 | 0 |  | Práce | Běžná |  |  |  | POL1_1
|  | pro kanalizaci : 20*0,5*1,5 |  | 15 | [23 empty] | VV | 0
12 | 161101101R00 | Svislé přemístění výkopku z hor.1-4 do 2,5 m | m3 | 15 |  | 0 |  | 0 |  | 0 | 21 | 0 | 0 | 0 | 0 | 0 |  | RTS 25/ II | Indiv | 0 | 0 |  | Práce | Běžná |  |  |  | POL1_1
|  | pro kanalizaci : 20*0,5*1,5 |  | 15 | [23 empty] | VV | 0
13 | 162201102R00 | Vodorovné přemístění výkopku z hor.1-4 do 50 m | m3 | 15 |  | 0 |  | 0 |  | 0 | 21 | 0 | 0 | 0 | 0 | 0 |  | RTS 25/ II | Indiv | 0 | 0 |  | Práce | Běžná |  |  |  | POL1_1
|  | pro kanalizaci : 20*0,5*1,5 |  | 15 | [23 empty] | VV | 0
14 | 162701105R00 | Vodorovné přemístění výkopku z hor.1-4 do 10000 m | m3 | 5 |  | 0 |  | 0 |  | 0 | 21 | 0 | 0 | 0 | 0 | 0 |  | RTS 25/ II | Indiv | 0 | 0 |  | Práce | Běžná |  |  |  | POL1_1
|  | pro kanalizaci : 20*0,5*0,5 |  | 5 | [23 empty] | VV | 0
15 | 162701109R00 | Příplatek k vod. přemístění hor.1-4 za další 1 km | m3 | 100 |  | 0 |  | 0 |  | 0 | 21 | 0 | 0 | 0 | 0 | 0 |  | RTS 25/ II | Indiv | 0 | 0 |  | Práce | Běžná |  |  |  | POL1_1
|  | 20 km | [25 empty] | POP
|  | pro kanalizaci : 20*0,5*0,5*20 |  | 100 | [23 empty] | VV | 0
16 | 167101101R00 | Nakládání výkopku z hor.1-4 v množství do 100 m3 | m3 | 5 |  | 0 |  | 0 |  | 0 | 21 | 0 | 0 | 0 | 0 | 0 |  | RTS 25/ II | Indiv | 0 | 0 |  | Práce | Běžná |  |  |  | POL1_1
|  | pro kanalizaci : 20*0,5*0,5 |  | 5 | [23 empty] | VV | 0
17 | 174101102R00 | Zásyp ruční se zhutněním | m3 | 10 |  | 0 |  | 0 |  | 0 | 21 | 0 | 0 | 0 | 0 | 0 |  | RTS 25/ II | Indiv | 0 | 0 |  | Práce | Běžná |  |  |  | POL1_1
|  | 20*0,5*1 |  | 10 | [23 empty] | VV | 0
18 | 175101101R00 | Obsyp potrubí bez prohození sypaniny | m3 | 3 |  | 0 |  | 0 |  | 0 | 21 | 0 | 0 | 0 | 0 | 0 |  | RTS 25/ II | Indiv | 0 | 0 |  | Práce | Běžná |  |  |  | POL1_1
|  | 20*0,5*0,3 |  | 3 | [23 empty] | VV | 0
19 | 180402111R00 | Založení trávníku parkového výsevem v rovině | m2 | 70 |  | 0 |  | 0 |  | 0 | 21 | 0 | 0 | 0 | 0 | 0 |  | RTS 25/ II | Indiv | 0 | 0 |  | Práce | Běžná |  |  |  | POL1_1
|  | 45+25 |  | 70 | [23 empty] | VV | 0
20 | 181301102R00 | Rozprostření ornice, rovina, tl. 10-15 cm,do 500m2 | m2 | 70 |  | 0 |  | 0 |  | 0 | 21 | 0 | 0 | 0 | 0 | 0 |  | RTS 25/ II | Indiv | 0 | 0 |  | Práce | Běžná |  |  |  | POL1_1
|  | 70 |  | 70 | [23 empty] | VV | 0
21 | 184102211R00 | Výsadba keře bez balu výšky do 1 m, v rovině | kus | 10 |  | 0 |  | 0 |  | 0 | 21 | 0 | 0 | 0 | 0 | 0 |  | RTS 25/ II | Indiv | 0 | 0 |  | Práce | Běžná |  |  |  | POL1_1
|  | 10 |  | 10 | [23 empty] | VV | 0
22 | 199000002R00 | Poplatek za skládku horniny 1- 4 | m3 | 5 |  | 0 |  | 0 |  | 0 | 21 | 0 | 0 | 0 | 0 | 0 |  | RTS 25/ II | Indiv | 0 | 0 |  | Práce | Běžná |  |  |  | POL1_1
|  | v souladu se zákonem č. 541/2020 Sb. v platném znění | [25 empty] | POP
|  | pro kanalizaci : 20*0,5*0,5 |  | 5 | [23 empty] | VV | 0
23 | 00572442RZZ | Směs travní hřištní I. - střední zátěž | kg | 2 |  | 0 |  | 0 |  | 0 | 21 | 0 | 0.001 | 0 | 0 | 0 |  | Vlastní | Indiv | 0 | 0 |  | Specifikace | Běžná |  |  |  | POL3_1
|  | 1kg/50 m2 | [25 empty] | POP
|  | Vhodná pro sportovní areály od ploch využívaných k aktivní rekreaci až po profesionální fotbalová hřiště. Je složena z druhů a odrůd odolných sešlapávání. Při intenzivním zatěžování je nezbytná řádná péče o porost, zejména výživa, závlaha a časté sečení. | [25 empty] | POP |  | Vhodná pro sportovní areály od ploch využívaných k aktivní rekreaci až po profesionální fotbalová hřiště. Je složena z druhů a odrůd odolných sešlapávání. Při intenzivním zatěžování je nezbytná řádná péče o porost, zejména výživa, závlaha a časté sečení.
POP
|  | balení 25 kg | [25 empty] | POP
|  | 2 |  | 2 | [23 empty] | VV | 0
24 | 583315024R | Kamenivo těžené frakce 8/16 B Moravskoslez. kraj | t | 8.4 |  | 0 |  | 0 |  | 0 | 21 | 0 | 1 | 8.4 | 0 | 0 | SPCM | RTS 25/ II | Indiv | 0 | 0 |  | Specifikace | Běžná |  |  |  | POL3_1
|  | 20*0,5*0,3*2,8 |  | 8.4 | [23 empty] | VV | 0
Díl: | 4 | Vodorovné konstrukce |  |  |  | 0 |  | 0 |  | 0 |  | 0 |  | 1.7 |  | 8.19 |  |  |  |  | 0 | [6 empty] | DIL
25 | 451572211R00 | Lože pod potrubí z kameniva těženého 4 - 8 mm | m3 | 1.5 |  | 0 |  | 0 |  | 0 | 21 | 0 | 1.1322 | 1.7 | 0 | 0 |  | RTS 25/ II | Indiv | 0 | 0 |  | Práce | Běžná |  |  |  | POL1_1
|  | 20*0,5*0,15 |  | 1.5 | [23 empty] | VV | 0
26 | 460030142RZ2 | Odstranění krytu kamenivo těž -20cm | m2 | 23.4 |  | 0 |  | 0 |  | 0 | 21 | 0 | 0 | 0 | 0.35 | 8.19 |  | Vlastní | Indiv | 0 | 0 |  | Práce | Běžná |  |  |  | POL1_0
|  | pod zpevněnými plochami | [25 empty] | POP
|  | vstup : 10,95*2 |  | 21.9 | [23 empty] | VV | 0
|  | napojení DS : 1,5*1 |  | 1.5 | [23 empty] | VV | 0
Díl: | 5 | Komunikace |  |  |  | 0 |  | 0 |  | 0 |  | 0 |  | 24.2 |  | 0 |  |  |  |  | 0 | [6 empty] | DIL
27 | 564871111RT2 | Podklad ze štěrkodrti po zhutnění tloušťky 25 cm štěrkodrť frakce 0-32 mm | m2 | 23.4 |  | 0 |  | 0 |  | 0 | 21 | 0 | 0.55125 | 12.9 | 0 | 0 |  | RTS 25/ II | Indiv | 0 | 0 |  | Práce | Běžná |  |  |  | POL1_1
|  | vstup : 10,95*2 |  | 21.9 | [23 empty] | VV | 0
|  | napojení DS : 1,5*1 |  | 1.5 | [23 empty] | VV | 0
28 | 596215041R00 | Kladení zámkové dlažby tl. 8 cm do drtě tl. 5 cm | m2 | 23.4 |  | 0 |  | 0 |  | 0 | 21 | 0 | 0.0928 | 2.17 | 0 | 0 |  | RTS 25/ II | Indiv | 0 | 0 |  | Práce | Běžná |  |  |  | POL1_1
|  | přeskládání vstupu | [25 empty] | POP
|  | vstup : 10,95*2 |  | 21.9 | [23 empty] | VV | 0
|  | napojení DS : 1,5*1 |  | 1.5 | [23 empty] | VV | 0
29 | 596291113R00 | Řezání zámkové dlažby tl. 80 mm | m | 13.05 |  | 0 |  | 0 |  | 0 | 21 | 0 | 0.00036 | 0 | 0 | 0 |  | RTS 25/ II | Indiv | 0 | 0 |  | Práce | Běžná |  |  |  | POL1_1
|  | 10,95+2,1 |  | 13.05 | [23 empty] | VV | 0
30 | 596811111RT4 | Kladení dlaždic kom.pro pěší, lože z kameniva těž. včetně dlaždic betonových HBB 50/50/5 cm | m2 | 22.375 |  | 0 |  | 0 |  | 0 | 21 | 0 | 0.18108 | 4.05 | 0 | 0 |  | RTS 25/ II | Indiv | 0 | 0 |  | Práce | Běžná |  |  |  | POL1_1
|  | 0,5*(32,25+12,5) |  | 22.38 | [23 empty] | VV | 0
31 | 597071101RV1 | Žlab odvodňovací SELF LINE 100, dl. 500 mm, A15 stavební výška 110 mm, můstkový nerezový rošt | kus | 5 |  | 0 |  | 0 |  | 0 | 21 | 0 | 0.04414 | 0.22 | 0 | 0 |  | RTS 25/ II | Indiv | 0 | 0 |  | Práce | Běžná |  |  |  | POL1_1
|  | 5 |  | 5 | [23 empty] | VV | 0
32 | 597071103RV1 | Žlabová vpusť SELF LINE 100, dl.500 mm, A 15 stavební výška 288 mm, můstkový nerezový rošt | kus | 1 |  | 0 |  | 0 |  | 0 | 21 | 0 | 0.05927 | 0.06 | 0 | 0 |  | RTS 25/ II | Indiv | 0 | 0 |  | Práce | Běžná |  |  |  | POL1_1
|  | 1 |  | 1 | [23 empty] | VV | 0
33 | 597071193R00 | Odtoková sada hrdlo DN 110 pro žlab SELF LINE 100 | kus | 1 |  | 0 |  | 0 |  | 0 | 21 | 0 | 0.00011 | 0 | 0 | 0 |  | RTS 25/ II | Indiv | 0 | 0 |  | Práce | Běžná |  |  |  | POL1_1
|  | 1 |  | 1 | [23 empty] | VV | 0
34 | 592451157 | Dlažba HOLLAND I SLP skladba 20x10x8 cm přírodní | m2 | 26.91 |  | 0 |  | 0 |  | 0 | 21 | 0 | 0.17824 | 4.8 | 0 | 0 | SPCM | RTS 25/ II | Indiv | 0 | 0 |  | Specifikace | Běžná |  |  |  | POL3_1
|  | použití dlažby jako je stávající chodník s cyklostezkou | [25 empty] | POP
|  | vstup : 10,95*2*1,15 |  | 25.18 | [23 empty] | VV | 0
|  | napojení DS : 1,5*1*1,15 |  | 1.73 | [23 empty] | VV | 0
Díl: | 63 | Podlahy a podlahové konstrukce |  |  |  | 0 |  | 0 |  | 0 |  | 0 |  | 6.27 |  | 0 |  |  |  |  | 0 | [6 empty] | DIL
35 | 639571115R00 | Podklad pod okapový chodník ze štěrku tl.150 mm | m2 | 22.375 |  | 0 |  | 0 |  | 0 | 21 | 0 | 0.28 | 6.27 | 0 | 0 |  | RTS 25/ II | Indiv | 0 | 0 |  | Práce | Běžná |  |  |  | POL1_1
|  | nový okapový chodník | [25 empty] | POP
|  | 0,5*(32,25+12,5) |  | 22.38 | [23 empty] | VV | 0
36 | 639571311R00 | Okapový chodník - textilie proti prorůstání 45g/m2 | m2 | 44.75 |  | 0 |  | 0 |  | 0 | 21 | 0 | 0 | 0 | 0 | 0 |  | RTS 25/ II | Indiv | 0 | 0 |  | Práce | Běžná |  |  |  | POL1_1
|  | 0,5*(32,25+12,5)*2 |  | 44.75 | [23 empty] | VV | 0
Díl: | 8 | Trubní vedení |  |  |  | 0 |  | 0 |  | 0 |  | 0 |  | 0.32 |  | 0 |  |  |  |  | 0 | [6 empty] | DIL
37 | 892581111R00 | Zkouška těsnosti kanalizace DN do 300, vodou | m | 20 |  | 0 |  | 0 |  | 0 | 21 | 0 | 0 | 0 | 0 | 0 |  | RTS 25/ II | Indiv | 0 | 0 |  | Práce | Běžná |  |  |  | POL1_1
|  | 20 |  | 20 | [23 empty] | VV | 0
38 | 899623141R00 | Obetonování potrubí nebo zdiva stok betonem C12/15 | m3 | 0.125 |  | 0 |  | 0 |  | 0 | 21 | 0 | 2.525 | 0.32 | 0 | 0 |  | RTS 25/ II | Indiv | 0 | 0 |  | Práce | Běžná |  |  |  | POL1_1
|  | 0,5*0,5*0,5 |  | 0.13 | [23 empty] | VV | 0
39 | 899711121R00 | Fólie výstražná z PVC, šířka 22 cm | m | 20 |  | 0 |  | 0 |  | 0 | 21 | 0 | 0 | 0 | 0 | 0 |  | RTS 25/ II | Indiv | 0 | 0 |  | Práce | Běžná |  |  |  | POL1_1
|  | 20 |  | 20 | [23 empty] | VV | 0
Díl: | 91 | Doplňující práce na komunikaci |  |  |  | 0 |  | 0 |  | 0 |  | 0 |  | 0.77 |  | 0 |  |  |  |  | 0 | [6 empty] | DIL
40 | 916661111RT5 | Osazení park. obrubníků do lože z C 12/15 s opěrou včetně obrubníku 80x250x1000 mm | m | 4 |  | 0 |  | 0 |  | 0 | 21 | 0 | 0.19189 | 0.77 | 0 | 0 |  | RTS 25/ II | Indiv | 0 | 0 |  | Práce | Běžná |  |  |  | POL1_1
|  | oprava - doplnění : 4 |  | 4 | [23 empty] | VV | 0
Díl: | 97 | Prorážení otvorů |  |  |  | 0 |  | 0 |  | 0 |  | 0 |  | 0 |  | 0.02 |  |  |  |  | 0 | [6 empty] | DIL
41 | 970051200R00 | Vrtání jádrové do ŽB do D 200 mm | m | 0.25 |  | 0 |  | 0 |  | 0 | 21 | 0 | 0 | 0 | 0.0785 | 0.02 |  | RTS 25/ II | Indiv | 0 | 0 |  | Práce | Běžná |  |  |  | POL1_1
|  | otvor do šachty : 0,25 |  | 0.25 | [23 empty] | VV | 0
Díl: | 99 | Staveništní přesun hmot |  |  |  | 0 |  | 0 |  | 0 |  | 0 |  | 0 |  | 0 |  |  |  |  | 0 | [6 empty] | DIL
42 | 999281105R00 | Přesun hmot pro opravy a údržbu do výšky 6 m | t | 41.6661 |  | 0 |  | 0 |  | 0 | 21 | 0 | 0 | 0 | 0 | 0 |  | RTS 25/ II | Indiv | 0 | 0 |  | Práce | Běžná |  |  |  | POL1_
Díl: | 721 | Vnitřní kanalizace |  |  |  | 0 |  | 0 |  | 0 |  | 0 |  | 0.13 |  | 0 |  |  |  |  | 0 | [6 empty] | DIL
43 | 721176223R00 | Potrubí KG svodné (ležaté) v zemi D 125 x 3,2 mm | m | 20 |  | 0 |  | 0 |  | 0 | 21 | 0 | 0.00252 | 0.05 | 0 | 0 |  | RTS 25/ II | Indiv | 0 | 0 |  | Práce | Běžná |  |  |  | POL1_7
|  | 18,5 |  | 18.5 | [23 empty] | VV | 0
|  | r : 1,5 |  | 1.5 | [23 empty] | VV | 0
44 | 721242110RT1 | Lapač střešních splavenin PP HL600, kloub zápachová klapka, koš na listí, DN 100 | kus | 1 |  | 0 |  | 0 |  | 0 | 21 | 0 | 0.07663 | 0.08 | 0 | 0 |  | RTS 25/ II | Indiv | 0 | 0 |  | Práce | Běžná |  |  |  | POL1_0
|  | 1 |  | 1 | [23 empty] | VV | 0
45 | 998721101R00 | Přesun hmot pro vnitřní kanalizaci, v objektech výšky do 6 m | t | 0.12703 |  | 0 |  | 0 |  | 0 | 21 | 0 | 0 | 0 | 0 | 0 |  | RTS 25/ II | Indiv | 0 | 0 |  | Práce | Běžná |  |  |  | POL1_
Díl: | D96 | Přesuny suti a vybouraných hmot |  |  |  | 0 |  | 0 |  | 0 |  | 0 |  | 0 |  | 0 |  |  |  |  | 0 | [6 empty] | DIL
46 | 979087112R00 | Nakládání suti na dopravní prostředky | t | 17.4424 |  | 0 |  | 0 |  | 0 | 21 | 0 | 0 | 0 | 0 | 0 |  | RTS 25/ II | Indiv | 0 | 0 |  | Práce | Běžná |  |  |  | POL1_
|  | . | [25 empty] | POP
47 | 979017112R00 | Svislé přemístění vyb. hmot nošením na H do 3,5 m | t | 17.4424 |  | 0 |  | 0 |  | 0 | 21 | 0 | 0 | 0 | 0 | 0 |  | RTS 25/ II | Indiv | 0 | 0 |  | Práce | Běžná |  |  |  | POL1_
|  | . | [25 empty] | POP
48 | 979081111R00 | Odvoz suti a vybour. hmot na skládku do 1 km | t | 17.4424 |  | 0 |  | 0 |  | 0 | 21 | 0 | 0 | 0 | 0 | 0 |  | RTS 25/ II | Indiv | 0 | 0 |  | Práce | Běžná |  |  |  | POL1_
49 | 979081121R00 | Příplatek k odvozu za každý další 1 km | t | 348.8475 |  | 0 |  | 0 |  | 0 | 21 | 0 | 0 | 0 | 0 | 0 |  | RTS 25/ II | Indiv | 0 | 0 |  | Práce | Běžná |  |  |  | POL1_
50 | 979082111R00 | Vnitrostaveništní doprava suti do 10 m | t | 17.4424 |  | 0 |  | 0 |  | 0 | 21 | 0 | 0 | 0 | 0 | 0 |  | RTS 25/ II | Indiv | 0 | 0 |  | Práce | Běžná |  |  |  | POL1_
51 | 979082121R00 | Příplatek k vnitrost. dopravě suti za dalších 5 m | t | 348.8475 |  | 0 |  | 0 |  | 0 | 21 | 0 | 0 | 0 | 0 | 0 |  | RTS 25/ II | Indiv | 0 | 0 |  | Práce | Běžná |  |  |  | POL1_
52 | 979999999R00 | Poplatek za skládku 10 % příměsí | t | 17.4424 |  | 0 |  | 0 |  | 0 | 21 | 0 | 0 | 0 | 0 | 0 |  | RTS 25/ II | Indiv | 0 | 0 |  | Práce | Běžná |  |  |  | POL1_
[26 empty] | 12 | 21 | DPH
| Celkem |  |  |  |  | 0 | [19 empty] | 0 | 0 | SUM
END
Note on S6: Jedná se o informaci, zda se jedná o položku, která je do rozpočtu zadána z cenové soustavy RTS, nebo vlastní.
Note on T6: Jedná se o název CÚ, která je zadána u položky rozpočtu

## 01 - MĚSTO 20 Pol
Položkový soupis prací a dodávek | [27 empty] | #TypZaznamu#
S: | 20250921 | OD Krnov, Hlavní nám. 2001/43 - stavební úpravy | [25 empty] | STA
O: | 01 - MĚSTO | OD Krnov, Hlavní nám. 2001/43 - stavební úpravy | [22 empty] | STA |  |  | OBJ
R: | 20 | Zdravotechnicka | [25 empty] | ROZ
P.č. | Číslo položky | Název položky | MJ | Množství | Cena / MJ | Celkem | Dodávka | Dodávka celk. | Montáž | Montáž celk. | DPH | Cena s DPH | Hmotnost / MJ | Hmotnost celk.(t) | Dem. hmotnost / MJ | Dem. hmotnost celk.(t) | Ceník | Cen. soustava / platnost | Cenová úroveň | Nhod / MJ | Nhod celk. | Dodavatel | Typ položky | Stav položky
Díl: | 63 | Podlahy a podlahové konstrukce |  |  |  | 0 |  | 0 |  | 0 |  | 0 |  | 0.1 |  | 0 |  |  |  |  | 0 | [6 empty] | DIL
1 | 411387530RZ3 | Zapravení otvorů 0,0225 m2 ve stropech | kus | 2 |  | 0 |  | 0 |  | 0 | 21 | 0 | 0.0502 | 0.1 | 0 | 0 |  | Vlastní | Indiv | 0 | 0 |  | Práce | Běžná |  |  |  | POL1_1
|  | . | [25 empty] | POP
|  | 1+1 |  | 2 | [23 empty] | VV | 0
Díl: | 97 | Prorážení otvorů |  |  |  | 0 |  | 0 |  | 0 |  | 0 |  | 0 |  | 0.64 |  |  |  |  | 0 | [6 empty] | DIL
2 | 972044651R00 | Vybourání otv. strop 0,0225 m2 | ks | 1 |  | 0 |  | 0 |  | 0 | 21 | 0 | 0 | 0 | 0.637 | 0.64 |  | RTS 25/ II | Indiv | 0 | 0 |  | Práce | Běžná |  |  |  | POL1_1
|  | . | [25 empty] | POP
|  | 1 |  | 1 | [23 empty] | VV | 0
Díl: | 99 | Staveništní přesun hmot |  |  |  | 0 |  | 0 |  | 0 |  | 0 |  | 0 |  | 0 |  |  |  |  | 0 | [6 empty] | DIL
3 | 998011001R00 | Přesun hmot pro budovy zděné výšky do 6 m | t | 0.1004 |  | 0 |  | 0 |  | 0 | 21 | 0 | 0 | 0 | 0 | 0 |  | RTS 25/ II | Indiv | 0 | 0 |  | Práce | Běžná |  |  |  | POL1_
Díl: | 722 | Vnitřní vodovod |  |  |  | 0 |  | 0 |  | 0 |  | 0 |  | 0.04 |  | 0 |  |  |  |  | 0 | [6 empty] | DIL
4 | 722130802R00 | Demontáž potrubí ocelových závitových DN 40 | m | 1 |  | 0 |  | 0 |  | 0 | 21 | 0 | 0 | 0 | 0.00497 | 0 |  | RTS 25/ II | Indiv | 0 | 0 |  | Práce | Běžná |  |  |  | POL1_7
|  | . | [25 empty] | POP
|  | 1 |  | 1 | [23 empty] | VV | 0
5 | 722131216R00 | Potrubí ocel. vně pozink. D 35x1,5 mm | m | 4.6 |  | 0 |  | 0 |  | 0 | 21 | 0 | 0.00154 | 0.01 | 0 | 0 |  | RTS 25/ II | Indiv | 0 | 0 |  | Práce | Běžná |  |  |  | POL1_7
|  | 2,8+0,3+1,5 |  | 4.6 | [23 empty] | VV | 0
6 | 722190403R00 | Vyvedení a upevnění výpustek DN 25 | kus | 1 |  | 0 |  | 0 |  | 0 | 21 | 0 | 0 | 0 | 0 | 0 |  | RTS 25/ II | Indiv | 0 | 0 |  | Práce | Běžná |  |  |  | POL1_7
|  | . | [25 empty] | POP
|  | 1 |  | 1 | [23 empty] | VV | 0
7 | 722249102R00 | Montáž armatury požární - hydrant G 1 | kus | 1 |  | 0 |  | 0 |  | 0 | 21 | 0 | 2e-05 | 0 | 0 | 0 |  | RTS 25/ II | Indiv | 0 | 0 |  | Práce | Běžná |  |  |  | POL1_0
|  | . | [25 empty] | POP
|  | 1 |  | 1 | [23 empty] | VV | 0
8 | 722254221RT2 | Hydrantový systém D25, box prosklený průměr 25/30, stálotvará hadice | kus | 1 |  | 0 |  | 0 |  | 0 | 21 | 0 | 0.015 | 0.02 | 0 | 0 |  | RTS 25/ II | Indiv | 0 | 0 |  | Práce | Běžná |  |  |  | POL1_7
|  | . | [25 empty] | POP
|  | 1 |  | 1 | [23 empty] | VV | 0
9 | 722254110R00 | Demontáž hydrantových skříní | soubor | 1 |  | 0 |  | 0 |  | 0 | 21 | 0 | 0 | 0 | 0 | 0 |  | RTS 25/ II | Indiv | 0 | 0 |  | Práce | Běžná |  |  |  | POL1_7
|  | . | [25 empty] | POP
|  | 1 |  | 1 | [23 empty] | VV | 0
10 | 722290821R00 | Přesun vybouraných hmot - vodovody, H do 6 m | t | 0.642 |  | 0 |  | 0 |  | 0 | 21 | 0 | 0 | 0 | 0 | 0 |  | RTS 25/ II | Indiv | 0 | 0 |  | Práce | Běžná |  |  |  | POL1_7
|  | . | [25 empty] | POP
|  | 0,637+0,00497 |  | 0.64 | [23 empty] | VV | 0
11 | 230040026R00 | Zhotovení vnějšího závitu "G", DN 1" | kus | 2 |  | 0 |  | 0 |  | 0 | 21 | 0 | 0 | 0 | 0 | 0 |  | RTS 25/ II | Indiv | 0 | 0 |  | Práce | Běžná |  |  |  | POL1_9
|  | . | [25 empty] | POP
|  | 2 |  | 2 | [23 empty] | VV | 0
12 | 230040027R00 | Zhotovení vnějšího závitu "G", DN 1 1/4" | kus | 1 |  | 0 |  | 0 |  | 0 | 21 | 0 | 0 | 0 | 0 | 0 |  | RTS 25/ II | Indiv | 0 | 0 |  | Práce | Běžná |  |  |  | POL1_9
|  | . | [25 empty] | POP
|  | 1 |  | 1 | [23 empty] | VV | 0
13 | 44981568RZ3 | Výzbroj požární - kohout kulový DN 25 - hydrantový | kus | 1 |  | 0 |  | 0 |  | 0 | 21 | 0 | 0.009 | 0.01 | 0 | 0 |  | Vlastní | Indiv | 0 | 0 |  | Specifikace | Běžná |  |  |  | POL3_7
|  | pozinkované provedení | [25 empty] | POP
|  | 1 |  | 1 | [23 empty] | VV | 0
14 | 998722201R00 | Přesun hmot pro vnitřní vodovod, v objektech výšky do 6 m | % | 173.4613 |  | 0 |  | 0 |  | 0 | 21 | 0 | 0 | 0 | 0 | 0 |  | RTS 25/ II | Indiv | 0 | 0 |  | Práce | Běžná |  |  |  | POL1_
Díl: | D96 | Přesuny suti a vybouraných hmot |  |  |  | 0 |  | 0 |  | 0 |  | 0 |  | 0 |  | 0 |  |  |  |  | 0 | [6 empty] | DIL
15 | 979087112R00 | Nakládání suti na dopravní prostředky | t | 0.64197 |  | 0 |  | 0 |  | 0 | 21 | 0 | 0 | 0 | 0 | 0 |  | RTS 25/ II | Indiv | 0 | 0 |  | Práce | Běžná |  |  |  | POL1_
|  | . | [25 empty] | POP
16 | 979017112R00 | Svislé přemístění vyb. hmot nošením na H do 3,5 m | t | 0.64197 |  | 0 |  | 0 |  | 0 | 21 | 0 | 0 | 0 | 0 | 0 |  | RTS 25/ II | Indiv | 0 | 0 |  | Práce | Běžná |  |  |  | POL1_
|  | . | [25 empty] | POP
17 | 979017191R00 | Příplatek k přemístění suti za dalších H 3,5 m | t | 0.64197 |  | 0 |  | 0 |  | 0 | 21 | 0 | 0 | 0 | 0 | 0 |  | RTS 25/ II | Indiv | 0 | 0 |  | Práce | Běžná |  |  |  | POL1_
18 | 979081111R00 | Odvoz suti a vybour. hmot na skládku do 1 km | t | 0.64197 |  | 0 |  | 0 |  | 0 | 21 | 0 | 0 | 0 | 0 | 0 |  | RTS 25/ II | Indiv | 0 | 0 |  | Práce | Běžná |  |  |  | POL1_
19 | 979081121R00 | Příplatek k odvozu za každý další 1 km | t | 12.8394 |  | 0 |  | 0 |  | 0 | 21 | 0 | 0 | 0 | 0 | 0 |  | RTS 25/ II | Indiv | 0 | 0 |  | Práce | Běžná |  |  |  | POL1_
20 | 979082111R00 | Vnitrostaveništní doprava suti do 10 m | t | 0.64197 |  | 0 |  | 0 |  | 0 | 21 | 0 | 0 | 0 | 0 | 0 |  | RTS 25/ II | Indiv | 0 | 0 |  | Práce | Běžná |  |  |  | POL1_
21 | 979082121R00 | Příplatek k vnitrost. dopravě suti za dalších 5 m | t | 12.8394 |  | 0 |  | 0 |  | 0 | 21 | 0 | 0 | 0 | 0 | 0 |  | RTS 25/ II | Indiv | 0 | 0 |  | Práce | Běžná |  |  |  | POL1_
22 | 979999999R00 | Poplatek za skládku 10 % příměsí | t | 0.64197 |  | 0 |  | 0 |  | 0 | 21 | 0 | 0 | 0 | 0 | 0 |  | RTS 25/ II | Indiv | 0 | 0 |  | Práce | Běžná |  |  |  | POL1_
[26 empty] | 12 | 21 | DPH
| Celkem |  |  |  |  | 0 | [19 empty] | 0 | 0 | SUM
END
Note on S6: Jedná se o informaci, zda se jedná o položku, která je do rozpočtu zadána z cenové soustavy RTS, nebo vlastní.
Note on T6: Jedná se o název CÚ, která je zadána u položky rozpočtu

## 01 - MĚSTO 30 Pol
Položkový soupis prací a dodávek | [27 empty] | #TypZaznamu#
S: | 20250921 | OD Krnov, Hlavní nám. 2001/43 - stavební úpravy | [25 empty] | STA
O: | 01 - MĚSTO | OD Krnov, Hlavní nám. 2001/43 - stavební úpravy | [22 empty] | STA |  |  | OBJ
R: | 30 | Vytápění | [25 empty] | ROZ
P.č. | Číslo položky | Název položky | MJ | Množství | Cena / MJ | Celkem | Dodávka | Dodávka celk. | Montáž | Montáž celk. | DPH | Cena s DPH | Hmotnost / MJ | Hmotnost celk.(t) | Dem. hmotnost / MJ | Dem. hmotnost celk.(t) | Ceník | Cen. soustava / platnost | Cenová úroveň | Nhod / MJ | Nhod celk. | Dodavatel | Typ položky | Stav položky
Díl: | 713 | Izolace tepelné |  |  |  | 0 |  | 0 |  | 0 |  | 0 |  | 0.04 |  | 0 |  |  |  |  | 0 | [6 empty] | DIL
1 | 713481122RZ3 | Izolace potrubí potrubními pouzdry 20/22 | m | 32.1 |  | 0 |  | 0 |  | 0 | 21 | 0 | 0.00066 | 0.02 | 0 | 0 |  | Vlastní | Indiv | 0 | 0 |  | Práce | Běžná |  |  |  | POL1_0
|  | Kašírované potrubní pouzdro z kamenné vlny - dutý, podélně dělený válec se zámkem. Povrchová úprava z Al fólie vyztužené skl.vlákny. Nehořlavé, hydrofobizované. | [25 empty] | POP |  | Kašírované potrubní pouzdro z kamenné vlny - dutý, podélně dělený válec se zámkem. Povrchová úprava z Al fólie vyztužené skl.vlákny. Nehořlavé, hydrofobizované.
|  | Montáž izolace provést dle návodu na instalaci. | [25 empty] | POP
|  | 32,1 |  | 32.1 | [23 empty] | VV | 0
2 | 28377766RZ3 | Páska Poly Al samolepicí plná 0,1mm/50mm/50m | kus | 1 |  | 0 |  | 0 |  | 0 | 21 | 0 | 0.0105 | 0.01 | 0 | 0 |  | Vlastní | Indiv | 0 | 0 |  | Specifikace | Běžná |  |  |  | POL3_7
|  | Pro lepení spojů izolačních pouzder. | [25 empty] | POP
|  | 1 |  | 1 | [23 empty] | VV | 0
3 | 28377767RZ3 | Páska Poly Al samolepicí plná 0,1mm/75mm/50m | kus | 1 |  | 0 |  | 0 |  | 0 | 21 | 0 | 0.0105 | 0.01 | 0 | 0 |  | Vlastní | Indiv | 0 | 0 |  | Specifikace | Běžná |  |  |  | POL3_7
|  | Pro lepení spojů izolačních pouzder. | [25 empty] | POP
|  | 1 |  | 1 | [23 empty] | VV | 0
4 | 998713201R00 | Přesun hmot pro izolace tepelné, v objektech výšky do 6 m | % | 50.1165 |  | 0 |  | 0 |  | 0 | 21 | 0 | 0 | 0 | 0 | 0 |  | RTS 25/ II | Indiv | 0 | 0 |  | Práce | Běžná |  |  |  | POL1_
Díl: | 733 | Rozvod potrubí |  |  |  | 0 |  | 0 |  | 0 |  | 0 |  | 0.03 |  | 0 |  |  |  |  | 0 | [6 empty] | DIL
5 | 733163104R00 | Potrubí z měděných trubek vytápění D 22 x 1 ,0mm | m | 32.1 |  | 0 |  | 0 |  | 0 | 21 | 0 | 0.00101 | 0.03 | 0 | 0 |  | RTS 25/ II | Indiv | 0 | 0 |  | Práce | Běžná |  |  |  | POL1_7
|  | . | [25 empty] | POP
|  | 18,6+13,5 |  | 32.1 | [23 empty] | VV | 0
6 | 904 R00 | Hzs-zkousky v ramci montaz.praci zkouška dilatace a těsnosti | h | 1 |  | 0 |  | 0 |  | 0 | 21 | 0 | 0 | 0 | 0 | 0 | Prav.M | RTS 25/ II | Indiv | 0 | 0 |  | HZS | Běžná |  |  |  | POL10_0
|  | 1 |  | 1 | [23 empty] | VV | 0
7 | 904 R02 | Hzs-zkoušky v ramci montaz.praci Topná zkouška | hod | 1 |  | 0 |  | 0 |  | 0 | 21 | 0 | 0 | 0 | 0 | 0 | Prav.M | RTS 25/ II | Indiv | 0 | 0 |  | HZS | Běžná |  |  |  | POL10_0
|  | 1 |  | 1 | [23 empty] | VV | 0
8 | 998733201R00 | Přesun hmot pro rozvody potrubí, v objektech výšky do 6 m | % | 223.954 |  | 0 |  | 0 |  | 0 | 21 | 0 | 0 | 0 | 0 | 0 |  | RTS 25/ II | Indiv | 0 | 0 |  | Práce | Běžná |  |  |  | POL1_
Díl: | 734 | Armatury |  |  |  | 0 |  | 0 |  | 0 |  | 0 |  | 0 |  | 0 |  |  |  |  | 0 | [6 empty] | DIL
9 | 734209114R00 | Montáž armatur závitových,se 2závity, G 3/4 | kus | 2 |  | 0 |  | 0 |  | 0 | 21 | 0 | 0 | 0 | 0 | 0 |  | RTS 25/ II | Indiv | 0 | 0 |  | Práce | Běžná |  |  |  | POL1_7
|  | . | [25 empty] | POP
|  | 2 |  | 2 | [23 empty] | VV | 0
10 | 551100031.RZZ | Kohout kulový voda 3/4" | kus | 2 |  | 0 |  | 0 |  | 0 | 21 | 0 | 0.00021 | 0 | 0 | 0 |  | Vlastní | Indiv | 0 | 0 |  | Specifikace | Běžná |  |  |  | POL3_7
|  | . | [25 empty] | POP
|  | 2 |  | 2 | [23 empty] | VV | 0
11 | 5512001442.RZZ | Šroubení mosazné 3/4" | kus | 2 |  | 0 |  | 0 |  | 0 | 21 | 0 | 0 | 0 | 0 | 0 |  | Vlastní | Indiv | 0 | 0 |  | Specifikace | Běžná |  |  |  | POL3_7
|  | . | [25 empty] | POP
|  | 2 |  | 2 | [23 empty] | VV | 0
12 | 998734201R00 | Přesun hmot pro armatury, v objektech výšky do 6 m | % | 10.44 |  | 0 |  | 0 |  | 0 | 21 | 0 | 0 | 0 | 0 | 0 |  | RTS 25/ II | Indiv | 0 | 0 |  | Práce | Běžná |  |  |  | POL1_
Díl: | 735 | Otopná tělesa |  |  |  | 0 |  | 0 |  | 0 |  | 0 |  | 0 |  | 0 |  |  |  |  | 0 | [6 empty] | DIL
13 | 735426921RZ3 | Připojení vzduchových dveř.clon DN 20 | kus | 1 |  | 0 |  | 0 |  | 0 | 21 | 0 | 0.00201 | 0 | 0 | 0 |  | Vlastní | Indiv | 0 | 0 |  | Práce | Běžná |  |  |  | POL1_7
|  | Připojení na vytápěcí rozvod. | [25 empty] | POP
|  | 1 |  | 1 | [23 empty] | VV | 0
14 | 998735201R00 | Přesun hmot pro otopná tělesa, v objektech výšky do 6 m | % | 3.86 |  | 0 |  | 0 |  | 0 | 21 | 0 | 0 | 0 | 0 | 0 |  | RTS 25/ II | Indiv | 0 | 0 |  | Práce | Běžná |  |  |  | POL1_
[26 empty] | 12 | 21 | DPH
| Celkem |  |  |  |  | 0 | [19 empty] | 0 | 0 | SUM
END
Note on S6: Jedná se o informaci, zda se jedná o položku, která je do rozpočtu zadána z cenové soustavy RTS, nebo vlastní.
Note on T6: Jedná se o název CÚ, která je zadána u položky rozpočtu

## 01 - MĚSTO 40 Pol
Položkový soupis prací a dodávek | [27 empty] | #TypZaznamu#
S: | 20250921 | OD Krnov, Hlavní nám. 2001/43 - stavební úpravy | [25 empty] | STA
O: | 01 - MĚSTO | OD Krnov, Hlavní nám. 2001/43 - stavební úpravy | [22 empty] | STA |  |  | OBJ
R: | 40 | Elektroinstalace - EPS | [25 empty] | ROZ
P.č. | Číslo položky | Název položky | MJ | Množství | Cena / MJ | Celkem | Dodávka | Dodávka celk. | Montáž | Montáž celk. | DPH | Cena s DPH | Hmotnost / MJ | Hmotnost celk.(t) | Dem. hmotnost / MJ | Dem. hmotnost celk.(t) | Ceník | Cen. soustava / platnost | Cenová úroveň | Nhod / MJ | Nhod celk. | Dodavatel | Typ položky | Stav položky
Díl: | 61 | Upravy povrchů vnitřní |  |  |  | 0 |  | 0 |  | 0 |  | 0 |  | 0.23 |  | 0 |  |  |  |  | 0 | [6 empty] | DIL
1 | 612403399R00 | Hrubá výplň rýh ve stěnách maltou | m2 | 0.5 |  | 0 |  | 0 |  | 0 | 21 | 0 | 0.08632 | 0.04 | 0 | 0 |  | RTS 25/ II | Indiv | 0 | 0 |  | Práce | Běžná |  |  |  | POL1_1
|  | 0,5 |  | 0.5 | [23 empty] | VV | 0
2 | 612403380R00 | Hrubá výplň rýh ve stěnách do 3x3 cm maltou ze SMS | m | 10 |  | 0 |  | 0 |  | 0 | 21 | 0 | 0.00156 | 0.02 | 0 | 0 |  | RTS 25/ II | Indiv | 0 | 0 |  | Práce | Běžná |  |  |  | POL1_1
|  | 10 |  | 10 | [23 empty] | VV | 0
3 | 612403384R00 | Hrubá výplň rýh ve stěnách do 7x7 cm maltou ze SMS | m | 20 |  | 0 |  | 0 |  | 0 | 21 | 0 | 0.00849 | 0.17 | 0 | 0 |  | RTS 25/ II | Indiv | 0 | 0 |  | Práce | Běžná |  |  |  | POL1_1
|  | 20 |  | 20 | [23 empty] | VV | 0
Díl: | 96 | Bourání konstrukcí |  |  |  | 0 |  | 0 |  | 0 |  | 0 |  | 0 |  | 0.03 |  |  |  |  | 0 | [6 empty] | DIL
4 | 973031324R00 | Vysekání kapes zeď cihel. MVC, pl. 0,1m2, hl. 15cm | kus | 2 |  | 0 |  | 0 |  | 0 | 21 | 0 | 0.00049 | 0 | 0.015 | 0.03 |  | RTS 25/ II | Indiv | 0 | 0 |  | Práce | Běžná |  |  |  | POL1_1
|  | 2 |  | 2 | [23 empty] | VV | 0
Díl: | 97 | Prorážení otvorů |  |  |  | 0 |  | 0 |  | 0 |  | 0 |  | 0.01 |  | 0.1 |  |  |  |  | 0 | [6 empty] | DIL
5 | 970031020R00 | Vrtání jádrové do zdiva cihelného d 20 mm | m | 1.4 |  | 0 |  | 0 |  | 0 | 21 | 0 | 0 | 0 | 0.00056 | 0 |  | RTS 25/ II | Indiv | 0 | 0 |  | Práce | Běžná |  |  |  | POL1_1
|  | přechody mezi místnostmi a stropy | [25 empty] | POP
|  | 0,35*4 |  | 1.4 | [23 empty] | VV | 0
6 | 974031121R00 | Vysekání rýh ve zdi cihelné 3 x 3 cm | m | 10 |  | 0 |  | 0 |  | 0 | 21 | 0 | 0.00049 | 0 | 0.002 | 0.02 |  | RTS 25/ II | Indiv | 0 | 0 |  | Práce | Běžná |  |  |  | POL1_1
|  | menší výseky ke spotřebičům spínače, světla | [25 empty] | POP
|  | ze stropu z podhledu k přístrojům | [25 empty] | POP
|  | 10 |  | 10 | [23 empty] | VV | 0
7 | 974031122R00 | Vysekání rýh ve zdi cihelné 3 x 7 cm | m | 20 |  | 0 |  | 0 |  | 0 | 21 | 0 | 0.00049 | 0.01 | 0.004 | 0.08 |  | RTS 25/ II | Indiv | 0 | 0 |  | Práce | Běžná |  |  |  | POL1_1
|  | Větší výseky ve zdi, + přívody | [25 empty] | POP
|  | 20 |  | 20 | [23 empty] | VV | 0
Díl: | 99 | Staveništní přesun hmot |  |  |  | 0 |  | 0 |  | 0 |  | 0 |  | 0 |  | 0 |  |  |  |  | 0 | [6 empty] | DIL
8 | 999281105R00 | Přesun hmot pro opravy a údržbu do výšky 6 m | t | 0.24424 |  | 0 |  | 0 |  | 0 | 21 | 0 | 0 | 0 | 0 | 0 |  | RTS 25/ II | Indiv | 0 | 0 |  | Práce | Běžná |  |  |  | POL1_
Díl: | M21 | Elektromontáže |  |  |  | 0 |  | 0 |  | 0 |  | 0 |  | 0 |  | 0 |  |  |  |  | 0 | [6 empty] | DIL
9 | 210010004RT1 | Trubka ohebná pod omítku, typ 23.. 29 mm včetně dodávky trubky PVC 2329 | m | 30 |  | 0 |  | 0 |  | 0 | 21 | 0 | 0.00011 | 0 | 0 | 0 |  | RTS 25/ II | Indiv | 0 | 0 |  | Práce | Běžná |  |  |  | POL1_9
|  | pro ochranu kabelů | [25 empty] | POP
10 | 210860002R00 | Jiný materiál | ks | 1 |  | 0 |  | 0 |  | 0 | 21 | 0 | 0 | 0 | 0 | 0 |  | RTS 25/ II | Indiv | 0 | 0 |  | Práce | Běžná |  |  |  | POL1_9
|  | Jiné montáže nepředvítatelné + jiný spotřební materiál sádra, hřeby, vruty, nehořlavé podložky , kabelové oka aj. | [25 empty] | POP |  | Jiné montáže nepředvítatelné + jiný spotřební materiál sádra, hřeby, vruty, nehořlavé podložky , kabelové oka aj.
11 | 211900024R00 | Příplatek za manipulaci s kabelem | m | 80 |  | 0 |  | 0 |  | 0 | 21 | 0 | 0 | 0 | 0 | 0 |  | RTS 25/ II | Indiv | 0 | 0 |  | Práce | Běžná |  |  |  | POL1_9
|  | Veškeré manipulace s kabelem, rozvinutí protahování aj. práce navýšení | [25 empty] | POP
12 | 345717RZ1 | Protipožární tmel | kus | 1 |  | 0 |  | 0 |  | 0 | 21 | 0 | 0 | 0 | 0 | 0 |  | Vlastní | Indiv | 0 | 0 |  | Specifikace | Běžná |  |  |  | POL3_9
|  | na plochu 1m2, požární přechody | [25 empty] | POP
Díl: | M22 | Montáž sdělovací a zabezp. techniky |  |  |  | 0 |  | 0 |  | 0 |  | 0 |  | 0.06 |  | 0 |  |  |  |  | 0 | [6 empty] | DIL
13 | 222280071R00 | PRAFlaGuard na předem upevněné C liště 2x2x0,8 | m | 40 |  | 0 |  | 0 |  | 0 | 21 | 0 | 0 | 0 | 0 | 0 |  | RTS 25/ II | Indiv | 0 | 0 |  | Práce | Běžná |  |  |  | POL1_9
|  | Ve stropě v drátěném roštu (rošt v položce rozpočtu NN) | [25 empty] | POP
14 | 222280103R00 | PRAFlaGuard do 4x2x0,8 mm pod omítkou do drážky | m | 10 |  | 0 |  | 0 |  | 0 | 21 | 0 | 0 | 0 | 0 | 0 |  | RTS 25/ II | Indiv | 0 | 0 |  | Práce | Běžná |  |  |  | POL1_9
15 | 222330136R00 | Zakončovací člen linky | kus | 4 |  | 0 |  | 0 |  | 0 | 21 | 0 | 0 | 0 | 0 | 0 |  | RTS 25/ II | Indiv | 0 | 0 |  | Práce | Běžná |  |  |  | POL1_9
|  | U jednotlivých komponentů dle potřeby | [25 empty] | POP
16 | 222330137R00 | Držák štítků se štítkem | kus | 4 |  | 0 |  | 0 |  | 0 | 21 | 0 | 0 | 0 | 0 | 0 |  | RTS 25/ II | Indiv | 0 | 0 |  | Práce | Běžná |  |  |  | POL1_9
17 | 222330138R00 | Označení hlásiče štítkem | kus | 4 |  | 0 |  | 0 |  | 0 | 21 | 0 | 0 | 0 | 0 | 0 |  | RTS 25/ II | Indiv | 0 | 0 |  | Práce | Běžná |  |  |  | POL1_9
18 | 222330174R00 | Adresovatelný maják na budovu na úchytné body | kus | 1 |  | 0 |  | 0 |  | 0 | 21 | 0 | 0 | 0 | 0 | 0 |  | RTS 25/ II | Indiv | 0 | 0 |  | Práce | Běžná |  |  |  | POL1_9
19 | 222330191R00 | Měření jednoho úseku smyčky (mezi jednotl.prvky) | kus | 4 |  | 0 |  | 0 |  | 0 | 21 | 0 | 0 | 0 | 0 | 0 |  | RTS 25/ II | Indiv | 0 | 0 |  | Práce | Běžná |  |  |  | POL1_9
20 | 222330192R00 | Měření smyčky | kus | 1 |  | 0 |  | 0 |  | 0 | 21 | 0 | 0 | 0 | 0 | 0 |  | RTS 25/ II | Indiv | 0 | 0 |  | Práce | Běžná |  |  |  | POL1_9
21 | 222330801R00 | Tablo OPPO na připravené úchytné body | kus | 1 |  | 0 |  | 0 |  | 0 | 21 | 0 | 0 | 0 | 0 | 0 |  | RTS 25/ II | Indiv | 0 | 0 |  | Práce | Běžná |  |  |  | POL1_9
22 | 222330802R00 | Klíčový trezor KTPO, přezkoušení funkce | kus | 1 |  | 0 |  | 0 |  | 0 | 21 | 0 | 0 | 0 | 0 | 0 |  | RTS 25/ II | Indiv | 0 | 0 |  | Práce | Běžná |  |  |  | POL1_9
23 | 222280072RZ1 | PRAFlaGuard na předem upevněné C liště 4x2x0,8 | m | 20 |  | 0 |  | 0 |  | 0 | 21 | 0 | 0 | 0 | 0 | 0 |  | Vlastní | Indiv | 0 | 0 |  | Práce | Běžná |  |  |  | POL1_9
|  | Ve stropě v drátěném roštu (rošt v položce rozpočtu NN) | [25 empty] | POP
24 | 341350122 | Kabel PRAFlaGuardF 2x2x0,8 | m | 45 |  | 0 |  | 0 |  | 0 | 21 | 0 | 0 | 0 | 0 | 0 | SPCM | RTS 25/ II | Indiv | 0 | 0 |  | Specifikace | Běžná |  |  |  | POL3_9
|  | Ve stropě v drátěném roštu (rošt v položce rozpočtu NN) | [25 empty] | POP
|  | trasa : 40 |  | 40 | [23 empty] | VV | 0
|  | prořez : 5 |  | 5 | [23 empty] | VV | 0
25 | 341350124 | Kabel PRAFlaGuardF 4x2x0,8 | m | 35 |  | 0 |  | 0 |  | 0 | 21 | 0 | 0 | 0 | 0 | 0 | SPCM | RTS 25/ II | Indiv | 0 | 0 |  | Specifikace | Běžná |  |  |  | POL3_9
|  | trasa : 30 |  | 30 | [23 empty] | VV | 0
|  | prořez : 5 |  | 5 | [23 empty] | VV | 0
26 | 3716620120RZ1 | KTPO 24V MOT | kus | 1 |  | 0 |  | 0 |  | 0 | 21 | 0 | 0.0082 | 0.01 | 0 | 0 |  | Vlastní | Indiv | 0 | 0 |  | Specifikace | Běžná |  |  |  | POL3_9
|  | klíčový trzor 0908 195 | [25 empty] | POP
27 | 3716620121RZ1 | Motýlkový zámek pro KTPO | kus | 1 |  | 0 |  | 0 |  | 0 | 21 | 0 | 0.0082 | 0.01 | 0 | 0 |  | Vlastní | Indiv | 0 | 0 |  | Specifikace | Běžná |  |  |  | POL3_9
|  | pro Moravskoslezský kraj 2108 009 | [25 empty] | POP
28 | 3716620122RZ1 | testovací klíč k tlačítkům | kus | 2 |  | 0 |  | 0 |  | 0 | 21 | 0 | 0.0082 | 0.02 | 0 | 0 |  | Vlastní | Indiv | 0 | 0 |  | Specifikace | Běžná |  |  |  | POL3_9
|  | 2211 182 | [25 empty] | POP
29 | 371662018RZ1 | Maják venkovní | kus | 1 |  | 0 |  | 0 |  | 0 | 21 | 0 | 0.0082 | 0.01 | 0 | 0 |  | Vlastní | Indiv | 0 | 0 |  | Specifikace | Běžná |  |  |  | POL3_9
|  | 2305 010 | [25 empty] | POP
30 | 371662019RZ1 | OPPO LSN | kus | 1 |  | 0 |  | 0 |  | 0 | 21 | 0 | 0.0082 | 0.01 | 0 | 0 |  | Vlastní | Indiv | 0 | 0 |  | Specifikace | Běžná |  |  |  | POL3_9
|  | FBF100/2212 008 | [25 empty] | POP
Díl: | D96 | Přesuny suti a vybouraných hmot |  |  |  | 0 |  | 0 |  | 0 |  | 0 |  | 0 |  | 0 |  |  |  |  | 0 | [6 empty] | DIL
31 | 979087112R00 | Nakládání suti na dopravní prostředky | t | 0.13078 |  | 0 |  | 0 |  | 0 | 21 | 0 | 0 | 0 | 0 | 0 |  | RTS 25/ II | Indiv | 0 | 0 |  | Práce | Běžná |  |  |  | POL1_
|  | . | [25 empty] | POP
32 | 979017112R00 | Svislé přemístění vyb. hmot nošením na H do 3,5 m | t | 0.13078 |  | 0 |  | 0 |  | 0 | 21 | 0 | 0 | 0 | 0 | 0 |  | RTS 25/ II | Indiv | 0 | 0 |  | Práce | Běžná |  |  |  | POL1_
|  | . | [25 empty] | POP
33 | 979017191R00 | Příplatek k přemístění suti za dalších H 3,5 m | t | 0.13078 |  | 0 |  | 0 |  | 0 | 21 | 0 | 0 | 0 | 0 | 0 |  | RTS 25/ II | Indiv | 0 | 0 |  | Práce | Běžná |  |  |  | POL1_
34 | 979081111R00 | Odvoz suti a vybour. hmot na skládku do 1 km | t | 0.13078 |  | 0 |  | 0 |  | 0 | 21 | 0 | 0 | 0 | 0 | 0 |  | RTS 25/ II | Indiv | 0 | 0 |  | Práce | Běžná |  |  |  | POL1_
35 | 979081121R00 | Příplatek k odvozu za každý další 1 km | t | 2.6157 |  | 0 |  | 0 |  | 0 | 21 | 0 | 0 | 0 | 0 | 0 |  | RTS 25/ II | Indiv | 0 | 0 |  | Práce | Běžná |  |  |  | POL1_
36 | 979082111R00 | Vnitrostaveništní doprava suti do 10 m | t | 0.13078 |  | 0 |  | 0 |  | 0 | 21 | 0 | 0 | 0 | 0 | 0 |  | RTS 25/ II | Indiv | 0 | 0 |  | Práce | Běžná |  |  |  | POL1_
37 | 979082121R00 | Příplatek k vnitrost. dopravě suti za dalších 5 m | t | 2.6157 |  | 0 |  | 0 |  | 0 | 21 | 0 | 0 | 0 | 0 | 0 |  | RTS 25/ II | Indiv | 0 | 0 |  | Práce | Běžná |  |  |  | POL1_
38 | 979999999R00 | Poplatek za skládku 10 % příměsí | t | 0.13078 |  | 0 |  | 0 |  | 0 | 21 | 0 | 0 | 0 | 0 | 0 |  | RTS 25/ II | Indiv | 0 | 0 |  | Práce | Běžná |  |  |  | POL1_
[26 empty] | 12 | 21 | DPH
| Celkem |  |  |  |  | 0 | [19 empty] | 0 | 0 | SUM
END
Note on S6: Jedná se o informaci, zda se jedná o položku, která je do rozpočtu zadána z cenové soustavy RTS, nebo vlastní.
Note on T6: Jedná se o název CÚ, která je zadána u položky rozpočtu

## 01 - MĚSTO 41 Pol
Položkový soupis prací a dodávek | [27 empty] | #TypZaznamu#
S: | 20250921 | OD Krnov, Hlavní nám. 2001/43 - stavební úpravy | [25 empty] | STA
O: | 01 - MĚSTO | OD Krnov, Hlavní nám. 2001/43 - stavební úpravy | [22 empty] | STA |  |  | OBJ
R: | 41 | Elektroinstalace - EZS | [25 empty] | ROZ
P.č. | Číslo položky | Název položky | MJ | Množství | Cena / MJ | Celkem | Dodávka | Dodávka celk. | Montáž | Montáž celk. | DPH | Cena s DPH | Hmotnost / MJ | Hmotnost celk.(t) | Dem. hmotnost / MJ | Dem. hmotnost celk.(t) | Ceník | Cen. soustava / platnost | Cenová úroveň | Nhod / MJ | Nhod celk. | Dodavatel | Typ položky | Stav položky
Díl: | 61 | Upravy povrchů vnitřní |  |  |  | 0 |  | 0 |  | 0 |  | 0 |  | 0 |  | 0 |  |  |  |  | 0 | [6 empty] | DIL
1 | 612403380R00 | Hrubá výplň rýh ve stěnách do 3x3 cm maltou ze SMS | m | 2 |  | 0 |  | 0 |  | 0 | 21 | 0 | 0.00156 | 0 | 0 | 0 |  | RTS 25/ II | Indiv | 0 | 0 |  | Práce | Běžná |  |  |  | POL1_1
|  | 2 |  | 2 | [23 empty] | VV | 0
Díl: | 96 | Bourání konstrukcí |  |  |  | 0 |  | 0 |  | 0 |  | 0 |  | 0 |  | 0.03 |  |  |  |  | 0 | [6 empty] | DIL
2 | 973031324R00 | Vysekání kapes zeď cihel. MVC, pl. 0,1m2, hl. 15cm | kus | 2 |  | 0 |  | 0 |  | 0 | 21 | 0 | 0.00049 | 0 | 0.015 | 0.03 |  | RTS 25/ II | Indiv | 0 | 0 |  | Práce | Běžná |  |  |  | POL1_1
|  | 2 |  | 2 | [23 empty] | VV | 0
Díl: | 97 | Prorážení otvorů |  |  |  | 0 |  | 0 |  | 0 |  | 0 |  | 0 |  | 0 |  |  |  |  | 0 | [6 empty] | DIL
3 | 970031020R00 | Vrtání jádrové do zdiva cihelného d 20 mm | m | 0.7 |  | 0 |  | 0 |  | 0 | 21 | 0 | 0 | 0 | 0.00056 | 0 |  | RTS 25/ II | Indiv | 0 | 0 |  | Práce | Běžná |  |  |  | POL1_1
|  | přechody mezi místnostmi a stropy | [25 empty] | POP
|  | 0,35*2 |  | 0.7 | [23 empty] | VV | 0
4 | 974031121R00 | Vysekání rýh ve zdi cihelné 3 x 3 cm | m | 2 |  | 0 |  | 0 |  | 0 | 21 | 0 | 0.00049 | 0 | 0.002 | 0 |  | RTS 25/ II | Indiv | 0 | 0 |  | Práce | Běžná |  |  |  | POL1_1
|  | menší výseky ke spotřebičům spínače, světla | [25 empty] | POP
|  | ze stropu z podhledu k přístrojům | [25 empty] | POP
|  | 2 |  | 2 | [23 empty] | VV | 0
Díl: | 99 | Staveništní přesun hmot |  |  |  | 0 |  | 0 |  | 0 |  | 0 |  | 0 |  | 0 |  |  |  |  | 0 | [6 empty] | DIL
5 | 999281105R00 | Přesun hmot pro opravy a údržbu do výšky 6 m | t | 0.00508 |  | 0 |  | 0 |  | 0 | 21 | 0 | 0 | 0 | 0 | 0 |  | RTS 25/ II | Indiv | 0 | 0 |  | Práce | Běžná |  |  |  | POL1_
Díl: | M21 | Elektromontáže |  |  |  | 0 |  | 0 |  | 0 |  | 0 |  | 0 |  | 0 |  |  |  |  | 0 | [6 empty] | DIL
6 | 210010004RT1 | Trubka ohebná pod omítku, typ 23.. 29 mm včetně dodávky trubky PVC 2329 | m | 25 |  | 0 |  | 0 |  | 0 | 21 | 0 | 0.00011 | 0 | 0 | 0 |  | RTS 25/ II | Indiv | 0 | 0 |  | Práce | Běžná |  |  |  | POL1_9
|  | pro ochranu kabelů | [25 empty] | POP
7 | 210860002R00 | Jiný materiál | ks | 1 |  | 0 |  | 0 |  | 0 | 21 | 0 | 0 | 0 | 0 | 0 |  | RTS 25/ II | Indiv | 0 | 0 |  | Práce | Běžná |  |  |  | POL1_9
|  | Jiné montáže nepředvítatelné + jiný spotřební materiál sádra, hřeby, vruty, nehořlavé podložky , kabelové oka aj. | [25 empty] | POP |  | Jiné montáže nepředvítatelné + jiný spotřební materiál sádra, hřeby, vruty, nehořlavé podložky , kabelové oka aj.
8 | 211900024R00 | Příplatek za manipulaci s kabelem | m | 35 |  | 0 |  | 0 |  | 0 | 21 | 0 | 0 | 0 | 0 | 0 |  | RTS 25/ II | Indiv | 0 | 0 |  | Práce | Běžná |  |  |  | POL1_9
|  | Veškeré manipulace s kabelem, rozvinutí protahování aj. práce navýšení | [25 empty] | POP
Díl: | M22 | Montáž sdělovací a zabezp. techniky |  |  |  | 0 |  | 0 |  | 0 |  | 0 |  | 0 |  | 0 |  |  |  |  | 0 | [6 empty] | DIL
9 | 222280212R00 | Kabel EZS, EPS, DT do 7 mm v trubkách | m | 30 |  | 0 |  | 0 |  | 0 | 21 | 0 | 0 | 0 | 0 | 0 |  | RTS 25/ II | Indiv | 0 | 0 |  | Práce | Běžná |  |  |  | POL1_9
10 | 222325001R00 | Detektor PIR na předem připravené úchytné body | kus | 1 |  | 0 |  | 0 |  | 0 | 21 | 0 | 0 | 0 | 0 | 0 |  | RTS 25/ II | Indiv | 0 | 0 |  | Práce | Běžná |  |  |  | POL1_9
|  | BUS PIR dosah 12m /0702 193 | [25 empty] | POP
11 | 222325265R00 | Poplachová siréna na připravené úchyt.body | kus | 1 |  | 0 |  | 0 |  | 0 | 21 | 0 | 0 | 0 | 0 | 0 |  | RTS 25/ II | Indiv | 0 | 0 |  | Práce | Běžná |  |  |  | POL1_9
12 | 222330137R00 | Držák štítků se štítkem | kus | 2 |  | 0 |  | 0 |  | 0 | 21 | 0 | 0 | 0 | 0 | 0 |  | RTS 25/ II | Indiv | 0 | 0 |  | Práce | Běžná |  |  |  | POL1_9
13 | 222330138R00 | Označení hlásiče štítkem | kus | 2 |  | 0 |  | 0 |  | 0 | 21 | 0 | 0 | 0 | 0 | 0 |  | RTS 25/ II | Indiv | 0 | 0 |  | Práce | Běžná |  |  |  | POL1_9
14 | 222330191R00 | Měření jednoho úseku smyčky (mezi jednotl.prvky) | kus | 2 |  | 0 |  | 0 |  | 0 | 21 | 0 | 0 | 0 | 0 | 0 |  | RTS 25/ II | Indiv | 0 | 0 |  | Práce | Běžná |  |  |  | POL1_9
15 | 222330192R00 | Měření smyčky | kus | 2 |  | 0 |  | 0 |  | 0 | 21 | 0 | 0 | 0 | 0 | 0 |  | RTS 25/ II | Indiv | 0 | 0 |  | Práce | Běžná |  |  |  | POL1_9
16 | 34121555RZ1 | Kabel sdělovací VD 24-2x0,8+4x0,5 | m | 35 |  | 0 |  | 0 |  | 0 | 21 | 0 | 7e-05 | 0 | 0 | 0 |  | Vlastní | Indiv | 0 | 0 |  | Specifikace | Běžná |  |  |  | POL3_9
|  | EZS rozvod | [25 empty] | POP
|  | trasa : 30 |  | 30 | [23 empty] | VV | 0
|  | prořez : 5 |  | 5 | [23 empty] | VV | 0
17 | 371661020RZ1 | Siréna vnitřní | kus | 1 |  | 0 |  | 0 |  | 0 | 21 | 0 | 0 | 0 | 0 | 0 |  | Vlastní | Indiv | 0 | 0 |  | Specifikace | Běžná |  |  |  | POL3_9
|  | 0703 027, plochá bílá, 110dB | [25 empty] | POP
18 | 371661030RZ1 | Detektor pohybový | kus | 1 |  | 0 |  | 0 |  | 0 | 21 | 0 | 0 | 0 | 0 | 0 |  | Vlastní | Indiv | 0 | 0 |  | Specifikace | Běžná |  |  |  | POL3_9
|  | 0702 193 | [25 empty] | POP
Díl: | D96 | Přesuny suti a vybouraných hmot |  |  |  | 0 |  | 0 |  | 0 |  | 0 |  | 0 |  | 0 |  |  |  |  | 0 | [6 empty] | DIL
19 | 979087112R00 | Nakládání suti na dopravní prostředky | t | 0.03439 |  | 0 |  | 0 |  | 0 | 21 | 0 | 0 | 0 | 0 | 0 |  | RTS 25/ II | Indiv | 0 | 0 |  | Práce | Běžná |  |  |  | POL1_
|  | . | [25 empty] | POP
20 | 979017112R00 | Svislé přemístění vyb. hmot nošením na H do 3,5 m | t | 0.03439 |  | 0 |  | 0 |  | 0 | 21 | 0 | 0 | 0 | 0 | 0 |  | RTS 25/ II | Indiv | 0 | 0 |  | Práce | Běžná |  |  |  | POL1_
|  | . | [25 empty] | POP
21 | 979017191R00 | Příplatek k přemístění suti za dalších H 3,5 m | t | 0.03439 |  | 0 |  | 0 |  | 0 | 21 | 0 | 0 | 0 | 0 | 0 |  | RTS 25/ II | Indiv | 0 | 0 |  | Práce | Běžná |  |  |  | POL1_
22 | 979081111R00 | Odvoz suti a vybour. hmot na skládku do 1 km | t | 0.03439 |  | 0 |  | 0 |  | 0 | 21 | 0 | 0 | 0 | 0 | 0 |  | RTS 25/ II | Indiv | 0 | 0 |  | Práce | Běžná |  |  |  | POL1_
23 | 979081121R00 | Příplatek k odvozu za každý další 1 km | t | 0.68784 |  | 0 |  | 0 |  | 0 | 21 | 0 | 0 | 0 | 0 | 0 |  | RTS 25/ II | Indiv | 0 | 0 |  | Práce | Běžná |  |  |  | POL1_
24 | 979082111R00 | Vnitrostaveništní doprava suti do 10 m | t | 0.03439 |  | 0 |  | 0 |  | 0 | 21 | 0 | 0 | 0 | 0 | 0 |  | RTS 25/ II | Indiv | 0 | 0 |  | Práce | Běžná |  |  |  | POL1_
25 | 979082121R00 | Příplatek k vnitrost. dopravě suti za dalších 5 m | t | 0.68784 |  | 0 |  | 0 |  | 0 | 21 | 0 | 0 | 0 | 0 | 0 |  | RTS 25/ II | Indiv | 0 | 0 |  | Práce | Běžná |  |  |  | POL1_
26 | 979999999R00 | Poplatek za skládku 10 % příměsí | t | 0.03439 |  | 0 |  | 0 |  | 0 | 21 | 0 | 0 | 0 | 0 | 0 |  | RTS 25/ II | Indiv | 0 | 0 |  | Práce | Běžná |  |  |  | POL1_
[26 empty] | 12 | 21 | DPH
| Celkem |  |  |  |  | 0 | [19 empty] | 0 | 0 | SUM
END
Note on S6: Jedná se o informaci, zda se jedná o položku, která je do rozpočtu zadána z cenové soustavy RTS, nebo vlastní.
Note on T6: Jedná se o název CÚ, která je zadána u položky rozpočtu

## 01 - MĚSTO 42 Pol
Položkový soupis prací a dodávek | [27 empty] | #TypZaznamu#
S: | 20250921 | OD Krnov, Hlavní nám. 2001/43 - stavební úpravy | [25 empty] | STA
O: | 01 - MĚSTO | OD Krnov, Hlavní nám. 2001/43 - stavební úpravy | [22 empty] | STA |  |  | OBJ
R: | 42 | Elektroinstalace - KS (CCTV) | [25 empty] | ROZ
P.č. | Číslo položky | Název položky | MJ | Množství | Cena / MJ | Celkem | Dodávka | Dodávka celk. | Montáž | Montáž celk. | DPH | Cena s DPH | Hmotnost / MJ | Hmotnost celk.(t) | Dem. hmotnost / MJ | Dem. hmotnost celk.(t) | Ceník | Cen. soustava / platnost | Cenová úroveň | Nhod / MJ | Nhod celk. | Dodavatel | Typ položky | Stav položky
Díl: | 61 | Upravy povrchů vnitřní |  |  |  | 0 |  | 0 |  | 0 |  | 0 |  | 0 |  | 0 |  |  |  |  | 0 | [6 empty] | DIL
1 | 612403380R00 | Hrubá výplň rýh ve stěnách do 3x3 cm maltou ze SMS | m | 2 |  | 0 |  | 0 |  | 0 | 21 | 0 | 0.00156 | 0 | 0 | 0 |  | RTS 25/ II | Indiv | 0 | 0 |  | Práce | Běžná |  |  |  | POL1_1
|  | 2 |  | 2 | [23 empty] | VV | 0
Díl: | 96 | Bourání konstrukcí |  |  |  | 0 |  | 0 |  | 0 |  | 0 |  | 0 |  | 0.03 |  |  |  |  | 0 | [6 empty] | DIL
2 | 973031324R00 | Vysekání kapes zeď cihel. MVC, pl. 0,1m2, hl. 15cm | kus | 2 |  | 0 |  | 0 |  | 0 | 21 | 0 | 0.00049 | 0 | 0.015 | 0.03 |  | RTS 25/ II | Indiv | 0 | 0 |  | Práce | Běžná |  |  |  | POL1_1
|  | 2 |  | 2 | [23 empty] | VV | 0
Díl: | 97 | Prorážení otvorů |  |  |  | 0 |  | 0 |  | 0 |  | 0 |  | 0 |  | 0 |  |  |  |  | 0 | [6 empty] | DIL
3 | 970031020R00 | Vrtání jádrové do zdiva cihelného d 20 mm | m | 0.7 |  | 0 |  | 0 |  | 0 | 21 | 0 | 0 | 0 | 0.00056 | 0 |  | RTS 25/ II | Indiv | 0 | 0 |  | Práce | Běžná |  |  |  | POL1_1
|  | přechody mezi místnostmi a stropy | [25 empty] | POP
|  | 0,35*2 |  | 0.7 | [23 empty] | VV | 0
4 | 974031121R00 | Vysekání rýh ve zdi cihelné 3 x 3 cm | m | 2 |  | 0 |  | 0 |  | 0 | 21 | 0 | 0.00049 | 0 | 0.002 | 0 |  | RTS 25/ II | Indiv | 0 | 0 |  | Práce | Běžná |  |  |  | POL1_1
|  | menší výseky ke spotřebičům spínače, světla | [25 empty] | POP
|  | ze stropu z podhledu k přístrojům | [25 empty] | POP
|  | 2 |  | 2 | [23 empty] | VV | 0
Díl: | 99 | Staveništní přesun hmot |  |  |  | 0 |  | 0 |  | 0 |  | 0 |  | 0 |  | 0 |  |  |  |  | 0 | [6 empty] | DIL
5 | 999281105R00 | Přesun hmot pro opravy a údržbu do výšky 6 m | t | 0.00508 |  | 0 |  | 0 |  | 0 | 21 | 0 | 0 | 0 | 0 | 0 |  | RTS 25/ II | Indiv | 0 | 0 |  | Práce | Běžná |  |  |  | POL1_
Díl: | M21 | Elektromontáže |  |  |  | 0 |  | 0 |  | 0 |  | 0 |  | 0 |  | 0 |  |  |  |  | 0 | [6 empty] | DIL
6 | 210010004RT1 | Trubka ohebná pod omítku, typ 23.. 29 mm včetně dodávky trubky PVC 2329 | m | 30 |  | 0 |  | 0 |  | 0 | 21 | 0 | 0.00011 | 0 | 0 | 0 |  | RTS 25/ II | Indiv | 0 | 0 |  | Práce | Běžná |  |  |  | POL1_9
|  | pro ochranu kabelů | [25 empty] | POP
7 | 210860002R00 | Jiný materiál | ks | 1 |  | 0 |  | 0 |  | 0 | 21 | 0 | 0 | 0 | 0 | 0 |  | RTS 25/ II | Indiv | 0 | 0 |  | Práce | Běžná |  |  |  | POL1_9
|  | Jiné montáže nepředvítatelné + jiný spotřební materiál sádra, hřeby, vruty, nehořlavé podložky , kabelové oka aj. | [25 empty] | POP |  | Jiné montáže nepředvítatelné + jiný spotřební materiál sádra, hřeby, vruty, nehořlavé podložky , kabelové oka aj.
8 | 211900024R00 | Příplatek za manipulaci s kabelem | m | 70 |  | 0 |  | 0 |  | 0 | 21 | 0 | 0 | 0 | 0 | 0 |  | RTS 25/ II | Indiv | 0 | 0 |  | Práce | Běžná |  |  |  | POL1_9
|  | Veškeré manipulace s kabelem, rozvinutí protahování aj. práce navýšení | [25 empty] | POP
Díl: | M22 | Montáž sdělovací a zabezp. techniky |  |  |  | 0 |  | 0 |  | 0 |  | 0 |  | 0.12 |  | 0 |  |  |  |  | 0 | [6 empty] | DIL
9 | 222330137R00 | Držák štítků se štítkem | kus | 2 |  | 0 |  | 0 |  | 0 | 21 | 0 | 0 | 0 | 0 | 0 |  | RTS 25/ II | Indiv | 0 | 0 |  | Práce | Běžná |  |  |  | POL1_9
10 | 222330138R00 | Označení KS štítkem | kus | 2 |  | 0 |  | 0 |  | 0 | 21 | 0 | 0 | 0 | 0 | 0 |  | RTS 25/ II | Indiv | 0 | 0 |  | Práce | Běžná |  |  |  | POL1_9
11 | 222330191R00 | Měření jednoho úseku smyčky (mezi jednotl.prvky) | kus | 2 |  | 0 |  | 0 |  | 0 | 21 | 0 | 0 | 0 | 0 | 0 |  | RTS 25/ II | Indiv | 0 | 0 |  | Práce | Běžná |  |  |  | POL1_9
12 | 222330192R00 | Měření smyčky | kus | 2 |  | 0 |  | 0 |  | 0 | 21 | 0 | 0 | 0 | 0 | 0 |  | RTS 25/ II | Indiv | 0 | 0 |  | Práce | Běžná |  |  |  | POL1_9
13 | 222731101R00 | Vnitřní kamera na připravené úchytné body | kus | 2 |  | 0 |  | 0 |  | 0 | 21 | 0 | 0 | 0 | 0 | 0 |  | RTS 25/ II | Indiv | 0 | 0 |  | Práce | Běžná |  |  |  | POL1_9
14 | 222731501R00 | Instalace SW, konfigurace a uvedení do provozu | hod | 4 |  | 0 |  | 0 |  | 0 | 21 | 0 | 0 | 0 | 0 | 0 |  | RTS 25/ II | Indiv | 0 | 0 |  | Práce | Běžná |  |  |  | POL1_9
15 | 34123572RZ1 | Kabel SXKD 5E UTP PVC | m | 70 |  | 0 |  | 0 |  | 0 | 21 | 0 | 0.00169 | 0.12 | 0 | 0 |  | Vlastní | Indiv | 0 | 0 |  | Specifikace | Běžná |  |  |  | POL3_9
|  | 1912 043 | [25 empty] | POP
|  | trasa : 60 |  | 60 | [23 empty] | VV | 0
|  | prořez : 10 |  | 10 | [23 empty] | VV | 0
16 | 37160101RZ1 | Kamera vnitřní | kus | 2 |  | 0 |  | 0 |  | 0 | 21 | 0 | 0 | 0 | 0 | 0 |  | Vlastní | Indiv | 0 | 0 |  | Specifikace | Běžná |  |  |  | POL3_9
|  | IPC-UDW4558EM S S2/2404 039 | [25 empty] | POP
Díl: | D96 | Přesuny suti a vybouraných hmot |  |  |  | 0 |  | 0 |  | 0 |  | 0 |  | 0 |  | 0 |  |  |  |  | 0 | [6 empty] | DIL
17 | 979087112R00 | Nakládání suti na dopravní prostředky | t | 0.03439 |  | 0 |  | 0 |  | 0 | 21 | 0 | 0 | 0 | 0 | 0 |  | RTS 25/ II | Indiv | 0 | 0 |  | Práce | Běžná |  |  |  | POL1_
|  | . | [25 empty] | POP
18 | 979017112R00 | Svislé přemístění vyb. hmot nošením na H do 3,5 m | t | 0.03439 |  | 0 |  | 0 |  | 0 | 21 | 0 | 0 | 0 | 0 | 0 |  | RTS 25/ II | Indiv | 0 | 0 |  | Práce | Běžná |  |  |  | POL1_
|  | . | [25 empty] | POP
19 | 979017191R00 | Příplatek k přemístění suti za dalších H 3,5 m | t | 0.03439 |  | 0 |  | 0 |  | 0 | 21 | 0 | 0 | 0 | 0 | 0 |  | RTS 25/ II | Indiv | 0 | 0 |  | Práce | Běžná |  |  |  | POL1_
20 | 979081111R00 | Odvoz suti a vybour. hmot na skládku do 1 km | t | 0.03439 |  | 0 |  | 0 |  | 0 | 21 | 0 | 0 | 0 | 0 | 0 |  | RTS 25/ II | Indiv | 0 | 0 |  | Práce | Běžná |  |  |  | POL1_
21 | 979081121R00 | Příplatek k odvozu za každý další 1 km | t | 0.68784 |  | 0 |  | 0 |  | 0 | 21 | 0 | 0 | 0 | 0 | 0 |  | RTS 25/ II | Indiv | 0 | 0 |  | Práce | Běžná |  |  |  | POL1_
22 | 979082111R00 | Vnitrostaveništní doprava suti do 10 m | t | 0.03439 |  | 0 |  | 0 |  | 0 | 21 | 0 | 0 | 0 | 0 | 0 |  | RTS 25/ II | Indiv | 0 | 0 |  | Práce | Běžná |  |  |  | POL1_
23 | 979082121R00 | Příplatek k vnitrost. dopravě suti za dalších 5 m | t | 0.68784 |  | 0 |  | 0 |  | 0 | 21 | 0 | 0 | 0 | 0 | 0 |  | RTS 25/ II | Indiv | 0 | 0 |  | Práce | Běžná |  |  |  | POL1_
24 | 979999999R00 | Poplatek za skládku 10 % příměsí | t | 0.03439 |  | 0 |  | 0 |  | 0 | 21 | 0 | 0 | 0 | 0 | 0 |  | RTS 25/ II | Indiv | 0 | 0 |  | Práce | Běžná |  |  |  | POL1_
[26 empty] | 12 | 21 | DPH
| Celkem |  |  |  |  | 0 | [19 empty] | 0 | 0 | SUM
END
Note on S6: Jedná se o informaci, zda se jedná o položku, která je do rozpočtu zadána z cenové soustavy RTS, nebo vlastní.
Note on T6: Jedná se o název CÚ, která je zadána u položky rozpočtu

## 01 - MĚSTO 43 Pol
Položkový soupis prací a dodávek | [27 empty] | #TypZaznamu#
S: | 20250921 | OD Krnov, Hlavní nám. 2001/43 - stavební úpravy | [25 empty] | STA
O: | 01 - MĚSTO | OD Krnov, Hlavní nám. 2001/43 - stavební úpravy | [22 empty] | STA |  |  | OBJ
R: | 43 | Elektroinstalace - EVS | [25 empty] | ROZ
P.č. | Číslo položky | Název položky | MJ | Množství | Cena / MJ | Celkem | Dodávka | Dodávka celk. | Montáž | Montáž celk. | DPH | Cena s DPH | Hmotnost / MJ | Hmotnost celk.(t) | Dem. hmotnost / MJ | Dem. hmotnost celk.(t) | Ceník | Cen. soustava / platnost | Cenová úroveň | Nhod / MJ | Nhod celk. | Dodavatel | Typ položky | Stav položky
Díl: | 61 | Upravy povrchů vnitřní |  |  |  | 0 |  | 0 |  | 0 |  | 0 |  | 0.03 |  | 0 |  |  |  |  | 0 | [6 empty] | DIL
1 | 612403399R00 | Hrubá výplň rýh ve stěnách maltou | m2 | 0.25 |  | 0 |  | 0 |  | 0 | 21 | 0 | 0.08632 | 0.02 | 0 | 0 |  | RTS 25/ II | Indiv | 0 | 0 |  | Práce | Běžná |  |  |  | POL1_1
|  | 0,25 |  | 0.25 | [23 empty] | VV | 0
2 | 612403380R00 | Hrubá výplň rýh ve stěnách do 3x3 cm maltou ze SMS | m | 5 |  | 0 |  | 0 |  | 0 | 21 | 0 | 0.00156 | 0.01 | 0 | 0 |  | RTS 25/ II | Indiv | 0 | 0 |  | Práce | Běžná |  |  |  | POL1_1
|  | 5 |  | 5 | [23 empty] | VV | 0
Díl: | 96 | Bourání konstrukcí |  |  |  | 0 |  | 0 |  | 0 |  | 0 |  | 0 |  | 0.02 |  |  |  |  | 0 | [6 empty] | DIL
3 | 973031324R00 | Vysekání kapes zeď cihel. MVC, pl. 0,1m2, hl. 15cm | kus | 1 |  | 0 |  | 0 |  | 0 | 21 | 0 | 0.00049 | 0 | 0.015 | 0.02 |  | RTS 25/ II | Indiv | 0 | 0 |  | Práce | Běžná |  |  |  | POL1_1
|  | 1 |  | 1 | [23 empty] | VV | 0
Díl: | 97 | Prorážení otvorů |  |  |  | 0 |  | 0 |  | 0 |  | 0 |  | 0 |  | 0.01 |  |  |  |  | 0 | [6 empty] | DIL
4 | 970031020R00 | Vrtání jádrové do zdiva cihelného d 20 mm | m | 0.7 |  | 0 |  | 0 |  | 0 | 21 | 0 | 0 | 0 | 0.00056 | 0 |  | RTS 25/ II | Indiv | 0 | 0 |  | Práce | Běžná |  |  |  | POL1_1
|  | přechody mezi místnostmi a stropy | [25 empty] | POP
|  | 0,35*2 |  | 0.7 | [23 empty] | VV | 0
5 | 974031121R00 | Vysekání rýh ve zdi cihelné 3 x 3 cm | m | 5 |  | 0 |  | 0 |  | 0 | 21 | 0 | 0.00049 | 0 | 0.002 | 0.01 |  | RTS 25/ II | Indiv | 0 | 0 |  | Práce | Běžná |  |  |  | POL1_1
|  | menší výseky ke spotřebičům spínače, světla | [25 empty] | POP
|  | ze stropu z podhledu k přístrojům | [25 empty] | POP
|  | 5 |  | 5 | [23 empty] | VV | 0
Díl: | 99 | Staveništní přesun hmot |  |  |  | 0 |  | 0 |  | 0 |  | 0 |  | 0 |  | 0 |  |  |  |  | 0 | [6 empty] | DIL
6 | 999281105R00 | Přesun hmot pro opravy a údržbu do výšky 6 m | t | 0.03232 |  | 0 |  | 0 |  | 0 | 21 | 0 | 0 | 0 | 0 | 0 |  | RTS 25/ II | Indiv | 0 | 0 |  | Práce | Běžná |  |  |  | POL1_
Díl: | M21 | Elektromontáže |  |  |  | 0 |  | 0 |  | 0 |  | 0 |  | 0 |  | 0 |  |  |  |  | 0 | [6 empty] | DIL
7 | 210010004RT1 | Trubka ohebná pod omítku, typ 23.. 29 mm včetně dodávky trubky PVC 2329 | m | 10 |  | 0 |  | 0 |  | 0 | 21 | 0 | 0.00011 | 0 | 0 | 0 |  | RTS 25/ II | Indiv | 0 | 0 |  | Práce | Běžná |  |  |  | POL1_9
|  | pro ochranu kabelů | [25 empty] | POP
8 | 210860002R00 | Jiný materiál | ks | 1 |  | 0 |  | 0 |  | 0 | 21 | 0 | 0 | 0 | 0 | 0 |  | RTS 25/ II | Indiv | 0 | 0 |  | Práce | Běžná |  |  |  | POL1_9
|  | Jiné montáže nepředvítatelné + jiný spotřební materiál sádra, hřeby, vruty, nehořlavé podložky , kabelové oka aj. | [25 empty] | POP |  | Jiné montáže nepředvítatelné + jiný spotřební materiál sádra, hřeby, vruty, nehořlavé podložky , kabelové oka aj.
9 | 211900024R00 | Příplatek za manipulaci s kabelem | m | 49 |  | 0 |  | 0 |  | 0 | 21 | 0 | 0 | 0 | 0 | 0 |  | RTS 25/ II | Indiv | 0 | 0 |  | Práce | Běžná |  |  |  | POL1_9
|  | Veškeré manipulace s kabelem, rozvinutí protahování aj. práce navýšení | [25 empty] | POP
|  | trasa : 45 |  | 45 | [23 empty] | VV | 0
|  | prořez : 4 |  | 4 | [23 empty] | VV | 0
Díl: | M22 | Montáž sdělovací a zabezp. techniky |  |  |  | 0 |  | 0 |  | 0 |  | 0 |  | 0 |  | 0 |  |  |  |  | 0 | [6 empty] | DIL
10 | 222281201R00 | JYTY 1 mm - CYKY do 2,5 mm, 2-5 žil, na příchyt. | m | 45 |  | 0 |  | 0 |  | 0 | 21 | 0 | 0 | 0 | 0 | 0 |  | RTS 25/ II | Indiv | 0 | 0 |  | Práce | Běžná |  |  |  | POL1_9
11 | 222323302R00 | Domácí videotelefon digitální, na úchyt.body | ks | 2 |  | 0 |  | 0 |  | 0 | 21 | 0 | 0 | 0 | 0 | 0 |  | RTS 25/ II | Indiv | 0 | 0 |  | Práce | Běžná |  |  |  | POL1_9
|  | venkovní : 1 |  | 1 | [23 empty] | VV | 0
|  | vnitřní : 1 |  | 1 | [23 empty] | VV | 0
12 | 34121554R | Kabel sdělovací s Cu jádrem JYTY 4 x 1 mm | m | 49 |  | 0 |  | 0 |  | 0 | 21 | 0 | 7e-05 | 0 | 0 | 0 | SPCM | RTS 25/ II | Indiv | 0 | 0 |  | Specifikace | Běžná |  |  |  | POL3_9
|  | trasa : 45 |  | 45 | [23 empty] | VV | 0
|  | prořez : 4 |  | 4 | [23 empty] | VV | 0
13 | 37501218RZ1 | EVS jednotka | sada | 1 |  | 0 |  | 0 |  | 0 | 21 | 0 | 0 | 0 | 0 | 0 |  | Vlastní | Indiv | 0 | 0 |  | Specifikace | Běžná |  |  |  | POL3_9
|  | 1x venkovní jednotka CM801 | [25 empty] | POP
|  | 1x domácí jednotka CM800 | [25 empty] | POP
|  | 1x zdroj 230/12V/1A do zásuvky | [25 empty] | POP
Díl: | D96 | Přesuny suti a vybouraných hmot |  |  |  | 0 |  | 0 |  | 0 |  | 0 |  | 0 |  | 0 |  |  |  |  | 0 | [6 empty] | DIL
14 | 979087112R00 | Nakládání suti na dopravní prostředky | t | 0.02539 |  | 0 |  | 0 |  | 0 | 21 | 0 | 0 | 0 | 0 | 0 |  | RTS 25/ II | Indiv | 0 | 0 |  | Práce | Běžná |  |  |  | POL1_
|  | . | [25 empty] | POP
15 | 979017112R00 | Svislé přemístění vyb. hmot nošením na H do 3,5 m | t | 0.02539 |  | 0 |  | 0 |  | 0 | 21 | 0 | 0 | 0 | 0 | 0 |  | RTS 25/ II | Indiv | 0 | 0 |  | Práce | Běžná |  |  |  | POL1_
|  | . | [25 empty] | POP
16 | 979017191R00 | Příplatek k přemístění suti za dalších H 3,5 m | t | 0.02539 |  | 0 |  | 0 |  | 0 | 21 | 0 | 0 | 0 | 0 | 0 |  | RTS 25/ II | Indiv | 0 | 0 |  | Práce | Běžná |  |  |  | POL1_
17 | 979081111R00 | Odvoz suti a vybour. hmot na skládku do 1 km | t | 0.02539 |  | 0 |  | 0 |  | 0 | 21 | 0 | 0 | 0 | 0 | 0 |  | RTS 25/ II | Indiv | 0 | 0 |  | Práce | Běžná |  |  |  | POL1_
18 | 979081121R00 | Příplatek k odvozu za každý další 1 km | t | 0.50784 |  | 0 |  | 0 |  | 0 | 21 | 0 | 0 | 0 | 0 | 0 |  | RTS 25/ II | Indiv | 0 | 0 |  | Práce | Běžná |  |  |  | POL1_
19 | 979082111R00 | Vnitrostaveništní doprava suti do 10 m | t | 0.02539 |  | 0 |  | 0 |  | 0 | 21 | 0 | 0 | 0 | 0 | 0 |  | RTS 25/ II | Indiv | 0 | 0 |  | Práce | Běžná |  |  |  | POL1_
20 | 979082121R00 | Příplatek k vnitrost. dopravě suti za dalších 5 m | t | 0.50784 |  | 0 |  | 0 |  | 0 | 21 | 0 | 0 | 0 | 0 | 0 |  | RTS 25/ II | Indiv | 0 | 0 |  | Práce | Běžná |  |  |  | POL1_
21 | 979999999R00 | Poplatek za skládku 10 % příměsí | t | 0.02539 |  | 0 |  | 0 |  | 0 | 21 | 0 | 0 | 0 | 0 | 0 |  | RTS 25/ II | Indiv | 0 | 0 |  | Práce | Běžná |  |  |  | POL1_
[26 empty] | 12 | 21 | DPH
| Celkem |  |  |  |  | 0 | [19 empty] | 0 | 0 | SUM
END
Note on S6: Jedná se o informaci, zda se jedná o položku, která je do rozpočtu zadána z cenové soustavy RTS, nebo vlastní.
Note on T6: Jedná se o název CÚ, která je zadána u položky rozpočtu

## 01 - MĚSTO 50 Pol
Položkový soupis prací a dodávek | [27 empty] | #TypZaznamu#
S: | 20250921 | OD Krnov, Hlavní nám. 2001/43 - stavební úpravy | [25 empty] | STA
O: | 01 - MĚSTO | OD Krnov, Hlavní nám. 2001/43 - stavební úpravy | [22 empty] | STA |  |  | OBJ
R: | 50 | Elektroinstalace - část NN | [25 empty] | ROZ
P.č. | Číslo položky | Název položky | MJ | Množství | Cena / MJ | Celkem | Dodávka | Dodávka celk. | Montáž | Montáž celk. | DPH | Cena s DPH | Hmotnost / MJ | Hmotnost celk.(t) | Dem. hmotnost / MJ | Dem. hmotnost celk.(t) | Ceník | Cen. soustava / platnost | Cenová úroveň | Nhod / MJ | Nhod celk. | Dodavatel | Typ položky | Stav položky
Díl: | 61 | Upravy povrchů vnitřní |  |  |  | 0 |  | 0 |  | 0 |  | 0 |  | 0.19 |  | 0 |  |  |  |  | 0 | [6 empty] | DIL
1 | 612403399R00 | Hrubá výplň rýh ve stěnách maltou | m2 | 2 |  | 0 |  | 0 |  | 0 | 21 | 0 | 0.08632 | 0.17 | 0 | 0 |  | RTS 25/ II | Indiv | 0 | 0 |  | Práce | Běžná |  |  |  | POL1_1
|  | 2 |  | 2 | [23 empty] | VV | 0
2 | 612403380R00 | Hrubá výplň rýh ve stěnách do 3x3 cm maltou ze SMS | m | 15 |  | 0 |  | 0 |  | 0 | 21 | 0 | 0.00156 | 0.02 | 0 | 0 |  | RTS 25/ II | Indiv | 0 | 0 |  | Práce | Běžná |  |  |  | POL1_1
|  | 15 |  | 15 | [23 empty] | VV | 0
Díl: | 94 | Lešení a stavební výtahy |  |  |  | 0 |  | 0 |  | 0 |  | 0 |  | 0.08 |  | 0 |  |  |  |  | 0 | [6 empty] | DIL
3 | 941955002R00 | Lešení lehké pomocné, výška podlahy do 1,9 m | m2 | 50 |  | 0 |  | 0 |  | 0 | 21 | 0 | 0.00158 | 0.08 | 0 | 0 |  | RTS 25/ II | Indiv | 0 | 0 |  | Práce | Běžná |  |  |  | POL1_1
|  | 50 |  | 50 | [23 empty] | VV | 0
Díl: | 97 | Prorážení otvorů |  |  |  | 0 |  | 0 |  | 0 |  | 0 |  | 0.01 |  | 0.04 |  |  |  |  | 0 | [6 empty] | DIL
4 | 970031020R00 | Vrtání jádrové do zdiva cihelného d 20 mm | m | 0.3 |  | 0 |  | 0 |  | 0 | 21 | 0 | 0 | 0 | 0.00056 | 0 |  | RTS 25/ II | Indiv | 0 | 0 |  | Práce | Běžná |  |  |  | POL1_1
|  | přechody mezi místnostmi a stropy | [25 empty] | POP
5 | 974031121R00 | Vysekání rýh ve zdi cihelné 3 x 3 cm | m | 15 |  | 0 |  | 0 |  | 0 | 21 | 0 | 0.00049 | 0.01 | 0.002 | 0.03 |  | RTS 25/ II | Indiv | 0 | 0 |  | Práce | Běžná |  |  |  | POL1_1
|  | menší výseky ke spotřebičům spínače, světla | [25 empty] | POP
|  | ze stropu z podhledu k přístrojům | [25 empty] | POP
6 | 973031200U00 | Sekání kapes zdi cih krabic 10x10x8 | kus | 5 |  | 0 |  | 0 |  | 0 | 21 | 0 | 0 | 0 | 0.002 | 0.01 |  | Vlastní | Indiv | 0 | 0 |  | Práce | Běžná |  |  |  | POL1_1
|  | krabice | [25 empty] | POP
Díl: | 99 | Staveništní přesun hmot |  |  |  | 0 |  | 0 |  | 0 |  | 0 |  | 0 |  | 0 |  |  |  |  | 0 | [6 empty] | DIL
7 | 999281105R00 | Přesun hmot pro opravy a údržbu do výšky 6 m | t | 0.28239 |  | 0 |  | 0 |  | 0 | 21 | 0 | 0 | 0 | 0 | 0 |  | RTS 25/ II | Indiv | 0 | 0 |  | Práce | Běžná |  |  |  | POL1_
Díl: | M21 | Elektromontáže |  |  |  | 0 |  | 0 |  | 0 |  | 0 |  | 0.05 |  | 0 |  |  |  |  | 0 | [6 empty] | DIL
8 | 210010321R00 | Krabice univerzální KU a odbočná KO se zapoj.,kruh vč.dodávky krabice KP 67 | kus | 5 |  | 0 |  | 0 |  | 0 | 21 | 0 | 9e-05 | 0 | 0 | 0 |  | RTS 25/ II | Indiv | 0 | 0 |  | Práce | Běžná |  |  |  | POL1_9
|  | krabice do stěn pro zásuvky, spínače , | [25 empty] | POP
9 | 210110041RT6 | Spínač zapuštěný jednopólový, řazení 1 vč. dodávky strojku, rámečku a krytu | kus | 2 |  | 0 |  | 0 |  | 0 | 21 | 0 | 0.00011 | 0 | 0 | 0 |  | RTS 25/ II | Indiv | 0 | 0 |  | Práce | Běžná |  |  |  | POL1_9
|  | + klapka+ rámeček, viz Bílá kniha | [25 empty] | POP
10 | 210111011R00 | Zásuvka domovní zapuštěná - provedení 2P+Z včetně dodávky zásuvky IP44 | kus | 1 |  | 0 |  | 0 |  | 0 | 21 | 0 | 0.0001 | 0 | 0 | 0 |  | RTS 25/ II | Indiv | 0 | 0 |  | Práce | Běžná |  |  |  | POL1_9
|  | viz Bílá kniha | [25 empty] | POP
11 | 210200006R00 | Svítidlo | kus | 5 |  | 0 |  | 0 |  | 0 | 21 | 0 | 0.005 | 0.03 | 0 | 0 |  | RTS 25/ II | Indiv | 0 | 0 |  | Práce | Běžná |  |  |  | POL1_9
|  | Položka a recyklační poplatky | [25 empty] | POP
12 | 210290741R00 | Montáž elmotoru do 1 kW s přenesením do 5 m | kus | 2 |  | 0 |  | 0 |  | 0 | 21 | 0 | 0 | 0 | 0 | 0 |  | RTS 25/ II | Indiv | 0 | 0 |  | Práce | Běžná |  |  |  | POL1_9
|  | napojení technologie pohonu dveří D1-D2 | [25 empty] | POP
13 | 210800106RT3 | Kabel CYKY 750 V 3x2,5 mm2 uložený pod omítkou včetně dodávky kabelu 3Cx2,5 | m | 25 |  | 0 |  | 0 |  | 0 | 21 | 0 | 0.00023 | 0.01 | 0 | 0 |  | RTS 25/ II | Indiv | 0 | 0 |  | Práce | Běžná |  |  |  | POL1_9
14 | 210800105RT1 | Kabel CYKY 750 V 3x1,5 mm2 uložený pod omítkou včetně dodávky kabelu | m | 60 |  | 0 |  | 0 |  | 0 | 21 | 0 | 0.00016 | 0.01 | 0 | 0 |  | RTS 25/ II | Indiv | 0 | 0 |  | Práce | Běžná |  |  |  | POL1_9
|  | cena včetně prořezu | [25 empty] | POP
15 | 210860002R00 | Jiný materiál | ks | 1 |  | 0 |  | 0 |  | 0 | 21 | 0 | 0 | 0 | 0 | 0 |  | RTS 25/ II | Indiv | 0 | 0 |  | Práce | Běžná |  |  |  | POL1_9
|  | Jiné montáže nepředvítatelné + jiný spotřební materiál sádra, hřey, vruty, nehořlavé podložky aj. | [25 empty] | POP
16 | 211900024R00 | Příplatek za manipulaci s kabelem | m | 165 |  | 0 |  | 0 |  | 0 | 21 | 0 | 0 | 0 | 0 | 0 |  | RTS 25/ II | Indiv | 0 | 0 |  | Práce | Běžná |  |  |  | POL1_9
|  | Veškeré manipulace s kabelem, rozvinutí protahování aj. práce navýšení | [25 empty] | POP
|  | 85+80 |  | 165 | [23 empty] | VV | 0
17 | 34142152RZ1 | Vodič nehořlavý | m | 80 |  | 0 |  | 0 |  | 0 | 21 | 0 | 1e-05 | 0 | 0 | 0 |  | Vlastní | Indiv | 0 | 0 |  | Specifikace | Běžná |  |  |  | POL3_9
|  | 1-CXKE-R-J 4x1,5 B2ca,S1 | [25 empty] | POP
18 | 348006010RZ1 | NZ světlo | kus | 2 |  | 0 |  | 0 |  | 0 | 21 | 0 | 0 | 0 | 0 | 0 |  | Vlastní | Indiv | 0 | 0 |  | Specifikace | Běžná |  |  |  | POL3_9
|  | Cena včetně úchytného materiálu atp. | [25 empty] | POP
|  | + poplatek recyklace | [25 empty] | POP
|  | viz PD světelný výpočet | [25 empty] | POP
19 | 34814101RZ1 | Svítidlo LB | kus | 1 |  | 0 |  | 0 |  | 0 | 21 | 0 | 0.0026 | 0 | 0 | 0 |  | Vlastní | Indiv | 0 | 0 |  | Specifikace | Běžná |  |  |  | POL3_9
|  | Cena včetně úchytného materiálu atp. | [25 empty] | POP
|  | + poplatek recyklace | [25 empty] | POP
|  | viz PD světelný výpočet | [25 empty] | POP
20 | 3482421RZ1 | Svítidlo LC | kus | 2 |  | 0 |  | 0 |  | 0 | 21 | 0 | 0.0018 | 0 | 0 | 0 |  | Vlastní | Indiv | 0 | 0 |  | Specifikace | Běžná |  |  |  | POL3_9
|  | Cena včetně úchytného materiálu atp. | [25 empty] | POP
|  | + poplatek recyklace | [25 empty] | POP
|  | viz PD světelný výpočet | [25 empty] | POP
Díl: | D96 | Přesuny suti a vybouraných hmot |  |  |  | 0 |  | 0 |  | 0 |  | 0 |  | 0 |  | 0 |  |  |  |  | 0 | [6 empty] | DIL
21 | 979087112R00 | Nakládání suti na dopravní prostředky | t | 0.04017 |  | 0 |  | 0 |  | 0 | 21 | 0 | 0 | 0 | 0 | 0 |  | RTS 25/ II | Indiv | 0 | 0 |  | Práce | Běžná |  |  |  | POL1_
|  | . | [25 empty] | POP
22 | 979017112R00 | Svislé přemístění vyb. hmot nošením na H do 3,5 m | t | 0.04017 |  | 0 |  | 0 |  | 0 | 21 | 0 | 0 | 0 | 0 | 0 |  | RTS 25/ II | Indiv | 0 | 0 |  | Práce | Běžná |  |  |  | POL1_
|  | . | [25 empty] | POP
23 | 979017191R00 | Příplatek k přemístění suti za dalších H 3,5 m | t | 0.04017 |  | 0 |  | 0 |  | 0 | 21 | 0 | 0 | 0 | 0 | 0 |  | RTS 25/ II | Indiv | 0 | 0 |  | Práce | Běžná |  |  |  | POL1_
24 | 979081111R00 | Odvoz suti a vybour. hmot na skládku do 1 km | t | 0.04017 |  | 0 |  | 0 |  | 0 | 21 | 0 | 0 | 0 | 0 | 0 |  | RTS 25/ II | Indiv | 0 | 0 |  | Práce | Běžná |  |  |  | POL1_
25 | 979081121R00 | Příplatek k odvozu za každý další 1 km | t | 0.80336 |  | 0 |  | 0 |  | 0 | 21 | 0 | 0 | 0 | 0 | 0 |  | RTS 25/ II | Indiv | 0 | 0 |  | Práce | Běžná |  |  |  | POL1_
26 | 979082111R00 | Vnitrostaveništní doprava suti do 10 m | t | 0.04017 |  | 0 |  | 0 |  | 0 | 21 | 0 | 0 | 0 | 0 | 0 |  | RTS 25/ II | Indiv | 0 | 0 |  | Práce | Běžná |  |  |  | POL1_
27 | 979082121R00 | Příplatek k vnitrost. dopravě suti za dalších 5 m | t | 0.80336 |  | 0 |  | 0 |  | 0 | 21 | 0 | 0 | 0 | 0 | 0 |  | RTS 25/ II | Indiv | 0 | 0 |  | Práce | Běžná |  |  |  | POL1_
28 | 979999999R00 | Poplatek za skládku 10 % příměsí | t | 0.04017 |  | 0 |  | 0 |  | 0 | 21 | 0 | 0 | 0 | 0 | 0 |  | RTS 25/ II | Indiv | 0 | 0 |  | Práce | Běžná |  |  |  | POL1_
[26 empty] | 12 | 21 | DPH
| Celkem |  |  |  |  | 0 | [19 empty] | 0 | 0 | SUM
END
Note on S6: Jedná se o informaci, zda se jedná o položku, která je do rozpočtu zadána z cenové soustavy RTS, nebo vlastní.
Note on T6: Jedná se o název CÚ, která je zadána u položky rozpočtu

## 01 - MĚSTO 51 Pol
Položkový soupis prací a dodávek | [27 empty] | #TypZaznamu#
S: | 20250921 | OD Krnov, Hlavní nám. 2001/43 - stavební úpravy | [25 empty] | STA
O: | 01 - MĚSTO | OD Krnov, Hlavní nám. 2001/43 - stavební úpravy | [22 empty] | STA |  |  | OBJ
R: | 51 | Elektroinstalace - Hromosvod | [25 empty] | ROZ
P.č. | Číslo položky | Název položky | MJ | Množství | Cena / MJ | Celkem | Dodávka | Dodávka celk. | Montáž | Montáž celk. | DPH | Cena s DPH | Hmotnost / MJ | Hmotnost celk.(t) | Dem. hmotnost / MJ | Dem. hmotnost celk.(t) | Ceník | Cen. soustava / platnost | Cenová úroveň | Nhod / MJ | Nhod celk. | Dodavatel | Typ položky | Stav položky
Díl: | 99 | Staveništní přesun hmot |  |  |  | 0 |  | 0 |  | 0 |  | 0 |  | 0 |  | 0 |  |  |  |  | 0 | [6 empty] | DIL
1 | 999281105R00 | Přesun hmot pro opravy a údržbu do výšky 6 m | t | 0 |  | 0 |  | 0 |  | 0 | 21 | 0 | 0 | 0 | 0 | 0 |  | RTS 25/ II | Indiv | 0 | 0 |  | Práce | Běžná |  |  |  | POL1_
Díl: | M21 | Elektromontáže |  |  |  | 0 |  | 0 |  | 0 |  | 0 |  | 0.06 |  | 0.1 |  |  |  |  | 0 | [6 empty] | DIL
2 | 210220021RT1 | Vedení uzemňovací v zemi FeZn do 120 mm2 včetně pásku FeZn 30 x 4 mm | m | 35 |  | 0 |  | 0 |  | 0 | 21 | 0 | 0.00099 | 0.03 | 0 | 0 |  | RTS 25/ II | Indiv | 0 | 0 |  | Práce | Běžná |  |  |  | POL1_9
|  | do výkopu | [25 empty] | POP
|  | míra včetně prořezu | [25 empty] | POP
3 | 210220010R00 | Nátěr zemnícího pásku do 120 mm2 včetně izolace | ks | 6 |  | 0 |  | 0 |  | 0 | 21 | 0 | 0 | 0 | 0 | 0 |  | RTS 25/ II | Indiv | 0 | 0 |  | Práce | Běžná |  |  |  | POL1_9
|  | Stávající a nové vývody uzemnění - izolace spojů v zemi, včetně izolačního nátěru | [25 empty] | POP
4 | 210220101RT4 | Vodiče svodové AlMgSi do 10,Al 10,Cu 8 +podpěry včetně dodávky drátuAlMgSin 8 mm + PV | m | 15 |  | 0 |  | 0 |  | 0 | 21 | 0 | 0.0017 | 0.03 | 0 | 0 |  | RTS 25/ II | Indiv | 0 | 0 |  | Práce | Běžná |  |  |  | POL1_9
|  | Ze střechy k vodičům CUI | [25 empty] | POP
5 | 210220301R00 | Svorka hromosvodová do 2 šroubů /SS, SZ, SO/ včetně dodávky PV | kus | 6 |  | 0 |  | 0 |  | 0 | 21 | 0 | 0 | 0 | 0 | 0 |  | RTS 25/ II | Indiv | 0 | 0 |  | Práce | Běžná |  |  |  | POL1_9
|  | Veškeré podpěry | [25 empty] | POP
6 | 210220301RT2 | Svorka hromosvodová do 2 šroubů /SS, SZ, SO/ včetně dodávky svorky SS | kus | 3 |  | 0 |  | 0 |  | 0 | 21 | 0 | 0.00011 | 0 | 0 | 0 |  | RTS 25/ II | Indiv | 0 | 0 |  | Práce | Běžná |  |  |  | POL1_9
7 | 210220301RT3 | Svorka hromosvodová do 2 šroubů /SS, SZ, SO/ včetně dodávky svorky SZ | kus | 6 |  | 0 |  | 0 |  | 0 | 21 | 0 | 0.0002 | 0 | 0 | 0 |  | RTS 25/ II | Indiv | 0 | 0 |  | Práce | Běžná |  |  |  | POL1_9
8 | 210220302RT3 | Svorka hromosvodová nad 2 šrouby /ST, SJ, SR, atd/ včetně dodávky svorky SK pro vodič d 6-10 mm | kus | 6 |  | 0 |  | 0 |  | 0 | 21 | 0 | 0.00022 | 0 | 0 | 0 |  | RTS 25/ II | Indiv | 0 | 0 |  | Práce | Běžná |  |  |  | POL1_9
9 | 210220302RT6 | Svorka hromosvodová nad 2 šrouby /ST, SJ, SR, atd/ včetně dodávky svorky SP kovových částí d 3-12 mm | kus | 3 |  | 0 |  | 0 |  | 0 | 21 | 0 | 0.00013 | 0 | 0 | 0 |  | RTS 25/ II | Indiv | 0 | 0 |  | Práce | Běžná |  |  |  | POL1_9
10 | 210220401RT1 | Označení svodu štítky, smaltované, umělá hmota včetně dodávky štítku | kus | 3 |  | 0 |  | 0 |  | 0 | 21 | 0 | 0 | 0 | 0 | 0 |  | RTS 25/ II | Indiv | 0 | 0 |  | Práce | Běžná |  |  |  | POL1_9
11 | 210220431R00 | Tvarování montážního dílu jímače, ochr.trubky,úhel včetně materiálu | kus | 18 |  | 0 |  | 0 |  | 0 | 21 | 0 | 0 | 0 | 0 | 0 |  | RTS 25/ II | Indiv | 0 | 0 |  | Práce | Běžná |  |  |  | POL1_9
|  | ze střechy : 6 |  | 6 | [23 empty] | VV | 0
|  | u země : 6 |  | 6 | [23 empty] | VV | 0
|  | v zemi : 6 |  | 6 | [23 empty] | VV | 0
12 | 210220463R00 | Montáž vysouvacího žebříku-budova do 10 m | kus | 3 |  | 0 |  | 0 |  | 0 | 21 | 0 | 0 | 0 | 0 | 0 |  | RTS 25/ II | Indiv | 0 | 0 |  | Práce | Běžná |  |  |  | POL1_9
|  | Ke každému svodu | [25 empty] | POP
13 | 210220801R00 | Změření zemního odporu, vč. měřicího protokolu | kus | 3 |  | 0 |  | 0 |  | 0 | 21 | 0 | 0 | 0 | 0 | 0 |  | RTS 25/ II | Indiv | 0 | 0 |  | Práce | Běžná |  |  |  | POL1_9
|  | měření | [25 empty] | POP
14 | 210290002R00 | Revize hromosvodu | hod | 8 |  | 0 |  | 0 |  | 0 | 21 | 0 | 0 | 0 | 0 | 0 |  | RTS 25/ II | Indiv | 0 | 0 |  | Práce | Běžná |  |  |  | POL1_9
|  | revize hromosvodu včetně předání díla | [25 empty] | POP
|  | měření : 4 |  | 4 | [23 empty] | VV | 0
|  | zpracování : 4 |  | 4 | [23 empty] | VV | 0
15 | 210220464RZ1 | Demontáž stávajícího H | ks | 1 |  | 0 |  | 0 |  | 0 | 21 | 0 | 0 | 0 | 0.1 | 0.1 |  | Vlastní | Indiv | 0 | 0 |  | Práce | Běžná |  |  |  | POL1_9
|  | dotčené části H na severní fasádě a atice | [25 empty] | POP
16 | 246101810000R | Lak asfal elektoizol a1901/19 | kg | 3 |  | 0 |  | 0 |  | 0 | 21 | 0 | 0.001 | 0 | 0 | 0 | SPCM | RTS 25/ II | Indiv | 0 | 0 |  | Specifikace | Běžná |  |  |  | POL3_9
|  | izolace spojů v zemi, včetně izolačního nátěru | [25 empty] | POP
17 | 34570061RZ1 | Plastová chodníková krabice | ks | 3 |  | 0 |  | 0 |  | 0 | 21 | 0 | 0 | 0 | 0 | 0 |  | Vlastní | Indiv | 0 | 0 |  | Specifikace | Běžná |  |  |  | POL3_9
|  | se svorkovnicí 549050 | [25 empty] | POP
Díl: | M22 | Montáž sdělovací a zabezp. techniky |  |  |  | 0 |  | 0 |  | 0 |  | 0 |  | 0 |  | 0 |  |  |  |  | 0 | [6 empty] | DIL
18 | 222130012R00 | Vedení uzem.na povrchu FeZn do D 10 mm | m | 12 |  | 0 |  | 0 |  | 0 | 21 | 0 | 0 | 0 | 0 | 0 |  | RTS 25/ II | Indiv | 0 | 0 |  | Práce | Běžná |  |  |  | POL1_9
|  | Vývody ze země s rezervou | [25 empty] | POP
19 | 222130013RZ1 | Sada CUI vodiče 3,5m | ks | 3 |  | 0 |  | 0 |  | 0 | 21 | 0 | 0 | 0 | 0 | 0 |  | Vlastní | Indiv | 0 | 0 |  | Práce | Běžná |  |  |  | POL1_9
Díl: | M46 | Zemní práce při montážích |  |  |  | 0 |  | 0 |  | 0 |  | 0 |  | 0 |  | 0 |  |  |  |  | 0 | [6 empty] | DIL
20 | 460200164RT2 | Výkop kabelové rýhy 35/80 cm hor.4 ruční výkop rýhy | m | 31 |  | 0 |  | 0 |  | 0 | 21 | 0 | 0 | 0 | 0 | 0 |  | RTS 25/ II | Indiv | 0 | 0 |  | Práce | Běžná |  |  |  | POL1_9
|  | Dokopy dle potřaby, 1m k budově/3 svody | [25 empty] | POP
|  | Severní strana objektu | [25 empty] | POP
|  | výkop : 28 |  | 28 | [23 empty] | VV | 0
|  | dokop : 3 |  | 3 | [23 empty] | VV | 0
21 | 460570164R00 | Zához rýhy 35/80 cm, hornina třídy 4, se zhutněním | m | 31 |  | 0 |  | 0 |  | 0 | 21 | 0 | 0 | 0 | 0 | 0 |  | RTS 25/ II | Indiv | 0 | 0 |  | Práce | Běžná |  |  |  | POL1_9
|  | Kompletní zához včetně úpravy terénu | [25 empty] | POP
22 | 34140978RZ1 | Sada CUI 3,5m | ks | 3 |  | 0 |  | 0 |  | 0 | 21 | 0 | 0.00027 | 0 | 0 | 0 |  | Vlastní | Indiv | 0 | 0 |  | Specifikace | Běžná |  |  |  | POL3_9
|  | 830208/3,5m | [25 empty] | POP
Díl: | D96 | Přesuny suti a vybouraných hmot |  |  |  | 0 |  | 0 |  | 0 |  | 0 |  | 0 |  | 0 |  |  |  |  | 0 | [6 empty] | DIL
23 | 979087112R00 | Nakládání suti na dopravní prostředky | t | 0.1 |  | 0 |  | 0 |  | 0 | 21 | 0 | 0 | 0 | 0 | 0 |  | RTS 25/ II | Indiv | 0 | 0 |  | Práce | Běžná |  |  |  | POL1_
|  | . | [25 empty] | POP
24 | 979017112R00 | Svislé přemístění vyb. hmot nošením na H do 3,5 m | t | 0.1 |  | 0 |  | 0 |  | 0 | 21 | 0 | 0 | 0 | 0 | 0 |  | RTS 25/ II | Indiv | 0 | 0 |  | Práce | Běžná |  |  |  | POL1_
|  | . | [25 empty] | POP
25 | 979017191R00 | Příplatek k přemístění suti za dalších H 3,5 m | t | 0.1 |  | 0 |  | 0 |  | 0 | 21 | 0 | 0 | 0 | 0 | 0 |  | RTS 25/ II | Indiv | 0 | 0 |  | Práce | Běžná |  |  |  | POL1_
26 | 979081111R00 | Odvoz suti a vybour. hmot na skládku do 1 km | t | 0.1 |  | 0 |  | 0 |  | 0 | 21 | 0 | 0 | 0 | 0 | 0 |  | RTS 25/ II | Indiv | 0 | 0 |  | Práce | Běžná |  |  |  | POL1_
27 | 979081121R00 | Příplatek k odvozu za každý další 1 km | t | 2 |  | 0 |  | 0 |  | 0 | 21 | 0 | 0 | 0 | 0 | 0 |  | RTS 25/ II | Indiv | 0 | 0 |  | Práce | Běžná |  |  |  | POL1_
28 | 979082111R00 | Vnitrostaveništní doprava suti do 10 m | t | 0.1 |  | 0 |  | 0 |  | 0 | 21 | 0 | 0 | 0 | 0 | 0 |  | RTS 25/ II | Indiv | 0 | 0 |  | Práce | Běžná |  |  |  | POL1_
29 | 979082121R00 | Příplatek k vnitrost. dopravě suti za dalších 5 m | t | 2 |  | 0 |  | 0 |  | 0 | 21 | 0 | 0 | 0 | 0 | 0 |  | RTS 25/ II | Indiv | 0 | 0 |  | Práce | Běžná |  |  |  | POL1_
30 | 979999999R00 | Poplatek za skládku 10 % příměsí | t | 0.1 |  | 0 |  | 0 |  | 0 | 21 | 0 | 0 | 0 | 0 | 0 |  | RTS 25/ II | Indiv | 0 | 0 |  | Práce | Běžná |  |  |  | POL1_
[26 empty] | 12 | 21 | DPH
| Celkem |  |  |  |  | 0 | [19 empty] | 0 | 0 | SUM
END
Note on S6: Jedná se o informaci, zda se jedná o položku, která je do rozpočtu zadána z cenové soustavy RTS, nebo vlastní.
Note on T6: Jedná se o název CÚ, která je zadána u položky rozpočtu

## 01 - MĚSTO 60 Pol
Položkový soupis prací a dodávek | [27 empty] | #TypZaznamu#
S: | 20250921 | OD Krnov, Hlavní nám. 2001/43 - stavební úpravy | [25 empty] | STA
O: | 01 - MĚSTO | OD Krnov, Hlavní nám. 2001/43 - stavební úpravy | [22 empty] | STA |  |  | OBJ
R: | 60 | Demontáže, dodávka a montáž VZT | [25 empty] | ROZ
P.č. | Číslo položky | Název položky | MJ | Množství | Cena / MJ | Celkem | Dodávka | Dodávka celk. | Montáž | Montáž celk. | DPH | Cena s DPH | Hmotnost / MJ | Hmotnost celk.(t) | Dem. hmotnost / MJ | Dem. hmotnost celk.(t) | Ceník | Cen. soustava / platnost | Cenová úroveň | Nhod / MJ | Nhod celk. | Dodavatel | Typ položky | Stav položky
Díl: | 713 | Izolace tepelné |  |  |  | 0 |  | 0 |  | 0 |  | 0 |  | 0 |  | 0.97 |  |  |  |  | 0 | [6 empty] | DIL
1 | 713400811R00 | Odstranění oplechování potrubí | m2 | 110 |  | 0 |  | 0 |  | 0 | 21 | 0 | 0 | 0 | 0.0051 | 0.56 |  | RTS 25/ II | Indiv | 0 | 0 |  | Práce | Běžná |  |  |  | POL1_
|  | 5*(7+15) |  | 110 | [23 empty] | VV | 0
2 | 713400812R00 | Odstranění tepelné izolace oplechování ohybů | m2 | 20 |  | 0 |  | 0 |  | 0 | 21 | 0 | 0 | 0 | 0.0071 | 0.14 |  | RTS 25/ II | Indiv | 0 | 0 |  | Práce | Běžná |  |  |  | POL1_
|  | 20 |  | 20 | [23 empty] | VV | 0
3 | 713400821R00 | Odstranění izolačních pásů potrubí | m2 | 110 |  | 0 |  | 0 |  | 0 | 21 | 0 | 0 | 0 | 0.0021 | 0.23 |  | RTS 25/ II | Indiv | 0 | 0 |  | Práce | Běžná |  |  |  | POL1_
|  | 5*(7+15) |  | 110 | [23 empty] | VV | 0
4 | 713400822R00 | Odstranění izolačních pásů z ohybů | m2 | 20 |  | 0 |  | 0 |  | 0 | 21 | 0 | 0 | 0 | 0.0022 | 0.04 |  | RTS 25/ II | Indiv | 0 | 0 |  | Práce | Běžná |  |  |  | POL1_
|  | 20 |  | 20 | [23 empty] | VV | 0
5 | 998713201R00 | Přesun hmot pro izolace tepelné, v objektech výšky do 6 m | % | 478.8 |  | 0 |  | 0 |  | 0 | 21 | 0 | 0 | 0 | 0 | 0 |  | RTS 25/ II | Indiv | 0 | 0 |  | Práce | Běžná |  |  |  | POL1_
Díl: | 728 | Vzduchotechnika |  |  |  | 0 |  | 0 |  | 0 |  | 0 |  | 0.32 |  | 7.77 |  |  |  |  | 0 | [6 empty] | DIL
6 | 728111813R00 | Demontáž potrubí plechového čtyřhranného do 0,07 m2 | m | 14.3 |  | 0 |  | 0 |  | 0 | 21 | 0 | 0 | 0 | 0.00811 | 0.12 |  | RTS 25/ II | Indiv | 0 | 0 |  | Práce | Běžná |  |  |  | POL1_7
|  | 3,9+4,2+6,2 |  | 14.3 | [23 empty] | VV | 0
7 | 728111816R00 | Demontáž potrubí plechového 4hranného do 0,28 m2 | m | 57 |  | 0 |  | 0 |  | 0 | 21 | 0 | 0 | 0 | 0.02009 | 1.15 |  | RTS 25/ II | Indiv | 0 | 0 |  | Práce | Běžná |  |  |  | POL1_7
|  | 12,4+12,8+15,5+16,3 |  | 57 | [23 empty] | VV | 0
8 | 728111817R00 | Demontáž potrubí plechového 4hranného do 0,40 m2 | m | 110.4 |  | 0 |  | 0 |  | 0 | 21 | 0 | 0 | 0 | 0.02374 | 2.62 |  | RTS 25/ II | Indiv | 0 | 0 |  | Práce | Běžná |  |  |  | POL1_7
|  | 20,8+20,8+18,8 |  | 60.4 | [23 empty] | VV | 0
|  | r : 50 |  | 50 | [23 empty] | VV | 0
9 | 728111818R00 | Demontáž potrubí plechového 4hranného do 0,50 m2 | m | 36.2 |  | 0 |  | 0 |  | 0 | 21 | 0 | 0 | 0 | 0.02556 | 0.93 |  | RTS 25/ II | Indiv | 0 | 0 |  | Práce | Běžná |  |  |  | POL1_7
|  | 12,9+14,6+8,7 |  | 36.2 | [23 empty] | VV | 0
10 | 728111819R00 | Demontáž potrubí plechového 4hranného do 0,64 m2 | m | 12.1 |  | 0 |  | 0 |  | 0 | 21 | 0 | 0 | 0 | 0.02922 | 0.35 |  | RTS 25/ II | Indiv | 0 | 0 |  | Práce | Běžná |  |  |  | POL1_7
|  | 7,3+3,6+1,2 |  | 12.1 | [23 empty] | VV | 0
11 | 728111820R00 | Demontáž potrubí plechového 4hranného do 0,80 m2 | m | 22.5 |  | 0 |  | 0 |  | 0 | 21 | 0 | 0 | 0 | 0.03287 | 0.74 |  | RTS 25/ II | Indiv | 0 | 0 |  | Práce | Běžná |  |  |  | POL1_7
|  | 8,6+3,9+8,2+1,8 |  | 22.5 | [23 empty] | VV | 0
12 | 728111821R00 | Demontáž potrubí plechového 4hranného do 0,96 m2 | m | 33 |  | 0 |  | 0 |  | 0 | 21 | 0 | 0 | 0 | 0.03579 | 1.18 |  | RTS 25/ II | Indiv | 0 | 0 |  | Práce | Běžná |  |  |  | POL1_7
|  | 18,4+8,1+6,5 |  | 33 | [23 empty] | VV | 0
13 | 728115213R00 | Montáž potrubí ohebného neizol. z PVC do d 300 mm | m | 119.9 |  | 0 |  | 0 |  | 0 | 21 | 0 | 0 | 0 | 0 | 0 |  | RTS 25/ II | Indiv | 0 | 0 |  | Práce | Běžná |  |  |  | POL1_7
|  | Demontáž koncových distribučních prvků obsažena v dmtž podhledu - část stavba. | [25 empty] | POP
|  | 18+17,5+19,9+12,8+7,5+22,3+18,4+3,5 |  | 119.9 | [23 empty] | VV | 0
14 | 728114812R00 | Demontáž potrubí plastového kruhového do d 200 mm | m | 50 |  | 0 |  | 0 |  | 0 | 21 | 0 | 0 | 0 | 0.00229 | 0.11 |  | RTS 25/ II | Indiv | 0 | 0 |  | Práce | Běžná |  |  |  | POL1_
|  | 50 |  | 50 | [23 empty] | VV | 0
15 | 728312813R00 | Demontáž tlumiče hluku čtyřhranného do 0,45 m2 | kus | 4 |  | 0 |  | 0 |  | 0 | 21 | 0 | 0 | 0 | 0.035 | 0.14 |  | RTS 25/ II | Indiv | 0 | 0 |  | Práce | Běžná |  |  |  | POL1_7
|  | 4 |  | 4 | [23 empty] | VV | 0
16 | 728614821R00 | Demontáž ventilátoru axiálního nízkotlakového potrubního do d 200 mm | kus | 2 |  | 0 |  | 0 |  | 0 | 21 | 0 | 0 | 0 | 0.004 | 0.01 |  | RTS 25/ II | Indiv | 0 | 0 |  | Práce | Běžná |  |  |  | POL1_
|  | 2 |  | 2 | [23 empty] | VV | 0
17 | 728890812R00 | Přesun demont. hmot - vzduchotechnika, H 6 - 12 m | t | 4.1465 |  | 0 |  | 0 |  | 0 | 21 | 0 | 0 | 0 | 0 | 0 |  | RTS 25/ II | Indiv | 0 | 0 |  | Práce | Běžná |  |  |  | POL1_7
|  | 0,06569+0,81766+0,98758+0,7029+0,21331+0,41088+0,94844 |  | 4.15 | [23 empty] | VV | 0
18 | 728311862RZ3 | Demontáž kapek regul.kruhových do d 300 | kus | 47 |  | 0 |  | 0 |  | 0 | 21 | 0 | 0 | 0 | 0.00085 | 0.04 |  | Vlastní | Indiv | 0 | 0 |  | Práce | Běžná |  |  |  | POL1_7
|  | 7+8+14+12+6 |  | 47 | [23 empty] | VV | 0
19 | 728611108RZ3 | Mtž vzduchové clony dl.2,5 m včetně mtž ovladače | kus | 1 |  | 0 |  | 0 |  | 0 | 21 | 0 | 0.156 | 0.16 | 0 | 0 |  | Vlastní | Indiv | 0 | 0 |  | Práce | Běžná |  |  |  | POL1_7
|  | Rozměr 2,52x340x700, průtok vzduchu max.5.000 m3/h, příkon el.1,25 kW, prou 5,5 A, topný výkon 50 kW, akust.tlak 63 dB(A), akust.výkon 78,5 dB(A) | [25 empty] | POP |  | Rozměr 2,52x340x700, průtok vzduchu max.5.000 m3/h, příkon el.1,25 kW, prou 5,5 A, topný výkon 50 kW, akust.tlak 63 dB(A), akust.výkon 78,5 dB(A)
|  | 1 |  | 1 | [23 empty] | VV | 0
20 | 728618853RZ3 | Demontáž zařízení strojovny | soubor | 1 |  | 0 |  | 0 |  | 0 | 21 | 0 | 0 | 0 | 0.382 | 0.38 |  | Vlastní | Indiv | 0 | 0 |  | Práce | Běžná |  |  |  | POL1_7
|  | Demontáž potrubí pl.cca 1,0 m2, demontáž ventilátoru, filtrů, ohřívačů, regulačních a požárních klapek, vybourání nasávací komory. | [25 empty] | POP |  | Demontáž potrubí pl.cca 1,0 m2, demontáž ventilátoru, filtrů, ohřívačů, regulačních a požárních klapek, vybourání nasávací komory.
|  | 1 |  | 1 | [23 empty] | VV | 0
21 | 904 R01 | Hzs-zkoušky v rámci montáž.prací Komplexní vyzkoušení a nastavení VZT | h | 4 |  | 0 |  | 0 |  | 0 | 21 | 0 | 0 | 0 | 0 | 0 | Prav.M | RTS 25/ II | Indiv | 0 | 0 |  | HZS | Běžná |  |  |  | POL10_0
|  | . | [25 empty] | POP
|  | 4 |  | 4 | [23 empty] | VV | 0
22 | 42952386.RZ3 | Vzduchová dveřní clona | kus | 1 |  | 0 |  | 0 |  | 0 | 21 | 0 | 0.15 | 0.15 | 0 | 0 |  | Vlastní | Indiv | 0 | 0 |  | Specifikace | Běžná |  |  |  | POL3_7
|  | Rozměr 2,52x340x700, průtok vzduchu max.5.000 m3/h, příkon el.1,25 kW, prou 5,5 A, topný výkon 50 kW, akust.tlak 63 dB(A), akust.výkon 78,5 dB(A) | [25 empty] | POP |  | Rozměr 2,52x340x700, průtok vzduchu max.5.000 m3/h, příkon el.1,25 kW, prou 5,5 A, topný výkon 50 kW, akust.tlak 63 dB(A), akust.výkon 78,5 dB(A)
|  | 1 |  | 1 | [23 empty] | VV | 0
23 | 42952392.RZ3 | Termostatický ovladač 230V/IP30 | kus | 1 |  | 0 |  | 0 |  | 0 | 21 | 0 | 0.0058 | 0.01 | 0 | 0 |  | Vlastní | Indiv | 0 | 0 |  | Specifikace | Běžná |  |  |  | POL3_7
|  | Ovládání regulace ohřevu vzduchové clony. Manuální ovládání. | [25 empty] | POP
|  | 1 |  | 1 | [23 empty] | VV | 0
24 | 998728201R00 | Přesun hmot pro vzduchotechniku, v objektech výšky do 6 m | % | 3558.8506 |  | 0 |  | 0 |  | 0 | 21 | 0 | 0 | 0 | 0 | 0 |  | RTS 25/ II | Indiv | 0 | 0 |  | Práce | Běžná |  |  |  | POL1_
Díl: | 767 | Konstrukce zámečnické |  |  |  | 0 |  | 0 |  | 0 |  | 0 |  | 0 |  | 0 |  |  |  |  | 0 | [6 empty] | DIL
25 | 767995101R00 | Výroba a montáž kov. atypických konstr. do 5 kg | kg | 18 |  | 0 |  | 0 |  | 0 | 21 | 0 | 6e-05 | 0 | 0 | 0 |  | RTS 25/ II | Indiv | 0 | 0 |  | Práce | Běžná |  |  |  | POL1_7
|  | 18 |  | 18 | [23 empty] | VV | 0
26 | 998767201R00 | Přesun hmot pro zámečnické konstrukce, v objektech výšky do 6 m | % | 55.62 |  | 0 |  | 0 |  | 0 | 21 | 0 | 0 | 0 | 0 | 0 |  | RTS 25/ II | Indiv | 0 | 0 |  | Práce | Běžná |  |  |  | POL1_
Díl: | 783 | Nátěry |  |  |  | 0 |  | 0 |  | 0 |  | 0 |  | 0 |  | 0 |  |  |  |  | 0 | [6 empty] | DIL
27 | 783222100R00 | Nátěr syntetický kovových konstrukcí dvojnásobný | m2 | 1.72 |  | 0 |  | 0 |  | 0 | 21 | 0 | 0.00024 | 0 | 0 | 0 |  | RTS 25/ II | Indiv | 0 | 0 |  | Práce | Běžná |  |  |  | POL1_7
|  | 0,86*2 |  | 1.72 | [23 empty] | VV | 0
28 | 783226100R00 | Nátěr syntetický kovových konstrukcí základní | m2 | 0.86 |  | 0 |  | 0 |  | 0 | 21 | 0 | 8e-05 | 0 | 0 | 0 |  | RTS 25/ II | Indiv | 0 | 0 |  | Práce | Běžná |  |  |  | POL1_7
|  | 0,86 |  | 0.86 | [23 empty] | VV | 0
Díl: | D96 | Přesuny suti a vybouraných hmot |  |  |  | 0 |  | 0 |  | 0 |  | 0 |  | 0 |  | 0 |  |  |  |  | 0 | [6 empty] | DIL
29 | 979087112R00 | Nakládání suti na dopravní prostředky | t | 8.7439 |  | 0 |  | 0 |  | 0 | 21 | 0 | 0 | 0 | 0 | 0 |  | RTS 25/ II | Indiv | 0 | 0 |  | Práce | Běžná |  |  |  | POL1_
|  | . | [25 empty] | POP
30 | 979017112R00 | Svislé přemístění vyb. hmot nošením na H do 3,5 m | t | 8.7439 |  | 0 |  | 0 |  | 0 | 21 | 0 | 0 | 0 | 0 | 0 |  | RTS 25/ II | Indiv | 0 | 0 |  | Práce | Běžná |  |  |  | POL1_
|  | . | [25 empty] | POP
31 | 979017191R00 | Příplatek k přemístění suti za dalších H 3,5 m | t | 8.7439 |  | 0 |  | 0 |  | 0 | 21 | 0 | 0 | 0 | 0 | 0 |  | RTS 25/ II | Indiv | 0 | 0 |  | Práce | Běžná |  |  |  | POL1_
32 | 979081111R00 | Odvoz suti a vybour. hmot na skládku do 1 km | t | 8.7439 |  | 0 |  | 0 |  | 0 | 21 | 0 | 0 | 0 | 0 | 0 |  | RTS 25/ II | Indiv | 0 | 0 |  | Práce | Běžná |  |  |  | POL1_
33 | 979081121R00 | Příplatek k odvozu za každý další 1 km | t | 174.8786 |  | 0 |  | 0 |  | 0 | 21 | 0 | 0 | 0 | 0 | 0 |  | RTS 25/ II | Indiv | 0 | 0 |  | Práce | Běžná |  |  |  | POL1_
34 | 979082111R00 | Vnitrostaveništní doprava suti do 10 m | t | 8.7439 |  | 0 |  | 0 |  | 0 | 21 | 0 | 0 | 0 | 0 | 0 |  | RTS 25/ II | Indiv | 0 | 0 |  | Práce | Běžná |  |  |  | POL1_
35 | 979082121R00 | Příplatek k vnitrost. dopravě suti za dalších 5 m | t | 174.8786 |  | 0 |  | 0 |  | 0 | 21 | 0 | 0 | 0 | 0 | 0 |  | RTS 25/ II | Indiv | 0 | 0 |  | Práce | Běžná |  |  |  | POL1_
36 | 979999999R00 | Poplatek za skládku 10 % příměsí | t | 4.9939 |  | 0 |  | 0 |  | 0 | 21 | 0 | 0 | 0 | 0 | 0 |  | RTS 25/ II | Indiv | 0 | 0 |  | Práce | Běžná |  |  |  | POL1_
|  | 8,74393-2,6-1,15 |  | 4.99 | [23 empty] | VV | 0
37 | 979990144R00 | Poplatek za uložení suti - minerální vata, skupina odpadu 170604 | t | 2.6 |  | 0 |  | 0 |  | 0 | 21 | 0 | 0 | 0 | 0 | 0 |  | RTS 25/ II | Indiv | 0 | 0 |  | Práce | Běžná |  |  |  | POL1_
38 | 979990122R00 | Poplatek za uložení suti - PVC střešní krytina, skupina odpadu 170203 | t | 1.15 |  | 0 |  | 0 |  | 0 | 21 | 0 | 0 | 0 | 0 | 0 |  | RTS 25/ II | Indiv | 0 | 0 |  | Práce | Běžná |  |  |  | POL1_
[26 empty] | 12 | 21 | DPH
| Celkem |  |  |  |  | 0 | [19 empty] | 0 | 0 | SUM
END
Note on S6: Jedná se o informaci, zda se jedná o položku, která je do rozpočtu zadána z cenové soustavy RTS, nebo vlastní.
Note on T6: Jedná se o název CÚ, která je zadána u položky rozpočtu

## 02 - POŠTA 10 Pol
Položkový soupis prací a dodávek | [27 empty] | #TypZaznamu#
S: | 20250921 | OD Krnov, Hlavní nám. 2001/43 - stavební úpravy | [25 empty] | STA
O: | 02 - POŠTA | OD Krnov, Hlavní nám. 2001/43 - stavební úpravy | [22 empty] | STA |  |  | OBJ
R: | 10 | Stavební úpravy - interiér 1.PP | [25 empty] | ROZ
P.č. | Číslo položky | Název položky | MJ | Množství | Cena / MJ | Celkem | Dodávka | Dodávka celk. | Montáž | Montáž celk. | DPH | Cena s DPH | Hmotnost / MJ | Hmotnost celk.(t) | Dem. hmotnost / MJ | Dem. hmotnost celk.(t) | Ceník | Cen. soustava / platnost | Cenová úroveň | Nhod / MJ | Nhod celk. | Dodavatel | Typ položky | Stav položky
Díl: | 1 | Zemní práce |  |  |  | 0 |  | 0 |  | 0 |  | 0 |  | 0 |  | 0 |  |  |  |  | 0 | [6 empty] | DIL
1 | 122201109R00 | Příplatek za lepivost - odkopávky v hor. 3 | m3 | 1.4253 |  | 0 |  | 0 |  | 0 | 21 | 0 | 0 | 0 | 0 | 0 |  | RTS 25/ II | Indiv | 0 | 0 |  | Práce | Běžná |  |  |  | POL1_0
|  | 1,31*1,28*0,85 |  | 1.43 | [23 empty] | VV | 0
2 | 139711101RT3 | Vykopávka v uzavřených prostorách v hor.1-4 hornina 3 | m3 | 1.4253 |  | 0 |  | 0 |  | 0 | 21 | 0 | 0 | 0 | 0 | 0 |  | RTS 25/ II | Indiv | 0 | 0 |  | Práce | Běžná |  |  |  | POL1_1
|  | patka : 1,31*1,28*0,85 |  | 1.43 | [23 empty] | VV | 0
3 | 161101101R00 | Svislé přemístění výkopku z hor.1-4 do 2,5 m | m3 | 1.4253 |  | 0 |  | 0 |  | 0 | 21 | 0 | 0 | 0 | 0 | 0 |  | RTS 25/ II | Indiv | 0 | 0 |  | Práce | Běžná |  |  |  | POL1_1
|  | 1,31*1,28*0,85 |  | 1.43 | [23 empty] | VV | 0
4 | 162201102R00 | Vodorovné přemístění výkopku z hor.1-4 do 50 m | m3 | 1.4253 |  | 0 |  | 0 |  | 0 | 21 | 0 | 0 | 0 | 0 | 0 |  | RTS 25/ II | Indiv | 0 | 0 |  | Práce | Běžná |  |  |  | POL1_1
|  | 1,31*1,28*0,85 |  | 1.43 | [23 empty] | VV | 0
5 | 162701105R00 | Vodorovné přemístění výkopku z hor.1-4 do 10000 m | m3 | 1.4253 |  | 0 |  | 0 |  | 0 | 21 | 0 | 0 | 0 | 0 | 0 |  | RTS 25/ II | Indiv | 0 | 0 |  | Práce | Běžná |  |  |  | POL1_1
|  | 1,31*1,28*0,85 |  | 1.43 | [23 empty] | VV | 0
6 | 162701109R00 | Příplatek k vod. přemístění hor.1-4 za další 1 km | m3 | 28.5056 |  | 0 |  | 0 |  | 0 | 21 | 0 | 0 | 0 | 0 | 0 |  | RTS 25/ II | Indiv | 0 | 0 |  | Práce | Běžná |  |  |  | POL1_1
|  | 20 km | [25 empty] | POP
|  | 1,31*1,28*0,85*20 |  | 28.51 | [23 empty] | VV | 0
7 | 167101101R00 | Nakládání výkopku z hor.1-4 v množství do 100 m3 | m3 | 1.4253 |  | 0 |  | 0 |  | 0 | 21 | 0 | 0 | 0 | 0 | 0 |  | RTS 25/ II | Indiv | 0 | 0 |  | Práce | Běžná |  |  |  | POL1_1
|  | 1,31*1,28*0,85 |  | 1.43 | [23 empty] | VV | 0
8 | 199000002R00 | Poplatek za skládku horniny 1- 4 | m3 | 1.4253 |  | 0 |  | 0 |  | 0 | 21 | 0 | 0 | 0 | 0 | 0 |  | RTS 25/ II | Indiv | 0 | 0 |  | Práce | Běžná |  |  |  | POL1_1
|  | v souladu se zákonem č. 541/2020 Sb. v platném znění | [25 empty] | POP
|  | 1,31*1,28*0,85 |  | 1.43 | [23 empty] | VV | 0
Díl: | 2 | Základy a zvláštní zakládání |  |  |  | 0 |  | 0 |  | 0 |  | 0 |  | 3.99 |  | 0 |  |  |  |  | 0 | [6 empty] | DIL
9 | 271571111R00 | Polštář základu ze štěrkopísku tříděného | m3 | 0.2515 |  | 0 |  | 0 |  | 0 | 21 | 0 | 1.9397 | 0.49 | 0 | 0 |  | RTS 25/ II | Indiv | 0 | 0 |  | Práce | Běžná |  |  |  | POL1_1
|  | 1,31*1,28*0,15 |  | 0.25 | [23 empty] | VV | 0
10 | 273311116R00 | Beton základ. desek prostý z cem. portlad. C 16/20 | m3 | 0.1677 |  | 0 |  | 0 |  | 0 | 21 | 0 | 2.5856 | 0.43 | 0 | 0 |  | RTS 25/ II | Indiv | 0 | 0 |  | Práce | Běžná |  |  |  | POL1_1
|  | podkladní mazanina | [25 empty] | POP
|  | 1,31*1,28*0,1 |  | 0.17 | [23 empty] | VV | 0
11 | 273361921RT8 | Výztuž základových desek ze svařovaných sítí průměr drátu 8,0, oka 100/100 mm KY81 | t | 0.275 |  | 0 |  | 0 |  | 0 | 21 | 0 | 1.0544 | 0.29 | 0 | 0 |  | RTS 25/ II | Indiv | 0 | 0 |  | Práce | Běžná |  |  |  | POL1_1
|  | 1,1*0,25 |  | 0.28 | [23 empty] | VV | 0
12 | 275321117R00 | Železobeton zákl. patek z cem. portladských C25/30 | m3 | 1.0899 |  | 0 |  | 0 |  | 0 | 21 | 0 | 2.525 | 2.75 | 0 | 0 |  | RTS 25/ II | Indiv | 0 | 0 |  | Práce | Běžná |  |  |  | POL1_1
|  | XC2 - železobetonová patka s únosností min. 2 t, | [25 empty] | POP
|  | 1,31*1,28*0,65 |  | 1.09 | [23 empty] | VV | 0
13 | 275351215R00 | Bednění stěn základových patek - zřízení | m2 | 0.777 |  | 0 |  | 0 |  | 0 | 21 | 0 | 0.0392 | 0.03 | 0 | 0 |  | RTS 25/ II | Indiv | 0 | 0 |  | Práce | Běžná |  |  |  | POL1_1
|  | 0,15*(1,31*2+1,28*2) |  | 0.78 | [23 empty] | VV | 0
14 | 275351216R00 | Bednění stěn základových patek - odstranění | m2 | 0.777 |  | 0 |  | 0 |  | 0 | 21 | 0 | 0 | 0 | 0 | 0 |  | RTS 25/ II | Indiv | 0 | 0 |  | Práce | Běžná |  |  |  | POL1_1
|  | 0,15*(1,31*2+1,28*2) |  | 0.78 | [23 empty] | VV | 0
Díl: | 3 | Svislé a kompletní konstrukce |  |  |  | 0 |  | 0 |  | 0 |  | 0 |  | 2.83 |  | 0 |  |  |  |  | 0 | [6 empty] | DIL
15 | 311231116RT2 | Zdivo nosné cihelné z CP 29 P15 na MC 10 tloušťka zdiva 30 cm | m3 | 1.176 |  | 0 |  | 0 |  | 0 | 21 | 0 | 1.7072 | 2.01 | 0 | 0 |  | RTS 25/ II | Indiv | 0 | 0 |  | Práce | Běžná |  |  |  | POL1_1
|  | zazdívka u instalačního prostoru : 1,96*0,3*2 |  | 1.18 | [23 empty] | VV | 0
16 | 347021212R00 | Předstěna tl.90mm,ocel.kce CW, 2x Ridurit 20mm | m2 | 19.47 |  | 0 |  | 0 |  | 0 | 21 | 0 | 0.04188 | 0.82 | 0 | 0 |  | RTS 25/ II | Indiv | 0 | 0 |  | Práce | Běžná |  |  |  | POL1_0
|  | S23 - požární obklad podpěrné konstrukce | [25 empty] | POP
POP
|  | Předsazené stěny Rigips, spřažené, systém OK12, ocelová konstrukce z profilů CW 50 a UW 50, 2x opláštěná, tl. 90 mm, bez minerální izolace, desky sádrovláknité protipožární Ridurit tl. 20 mm. Požární odolnost EI 90. | [25 empty] | POP |  | Předsazené stěny Rigips, spřažené, systém OK12, ocelová konstrukce z profilů CW 50 a UW 50, 2x opláštěná, tl. 90 mm, bez minerální izolace, desky sádrovláknité protipožární Ridurit tl. 20 mm. Požární odolnost EI 90.
|  | (2*1,49+2*1,46)*3,3 |  | 19.47 | [23 empty] | VV | 0
Díl: | 4 | Vodorovné konstrukce |  |  |  | 0 |  | 0 |  | 0 |  | 0 |  | 0.03 |  | 0 |  |  |  |  | 0 | [6 empty] | DIL
17 | 420360622RZ1 | Svařovaný spoj, výška svaru 5 mm | bm | 50 |  | 0 |  | 0 |  | 0 | 21 | 0 | 0.0005 | 0.03 | 0 | 0 |  | Vlastní | Indiv | 0 | 0 |  | Práce | Běžná |  |  |  | POL1_1
|  | 50 |  | 50 | [23 empty] | VV | 0
Díl: | 6 | Úpravy povrchu, podlahy |  |  |  | 0 |  | 0 |  | 0 |  | 0 |  | 0 |  | 0 |  |  |  |  | 0 | [6 empty] | DIL
18 | 602010111R00 | Provedení podkladního nátěru nebo penetrace na stěnách | m2 | 3.92 |  | 0 |  | 0 |  | 0 | 21 | 0 | 0 | 0 | 0 | 0 |  | RTS 25/ II | Indiv | 0 | 0 |  | Práce | Běžná |  |  |  | POL1_
|  | 1,96*2 |  | 3.92 | [23 empty] | VV | 0
Díl: | 61 | Upravy povrchů vnitřní |  |  |  | 0 |  | 0 |  | 0 |  | 0 |  | 0.56 |  | 0 |  |  |  |  | 0 | [6 empty] | DIL
19 | 611421131R00 | Oprava váp. omítek stropů do 5% plochy - štukových | m2 | 100 |  | 0 |  | 0 |  | 0 | 21 | 0 | 0.00355 | 0.36 | 0 | 0 |  | RTS 25/ II | Indiv | 0 | 0 |  | Práce | Běžná |  |  |  | POL1_1
|  | lokální opravy nových prostupů ad. | [25 empty] | POP
|  | 100 |  | 100 | [23 empty] | VV | 0
20 | 612421637R00 | Omítka vnitřní zdiva, MVC, štuková | m2 | 3.92 |  | 0 |  | 0 |  | 0 | 21 | 0 | 0.04766 | 0.19 | 0 | 0 |  | RTS 25/ II | Indiv | 0 | 0 |  | Práce | Běžná |  |  |  | POL1_1
|  | 1,96*2 |  | 3.92 | [23 empty] | VV | 0
21 | 612481211RT2 | Montáž výztužné sítě(perlinky)do stěrky-vnit.stěny včetně výztužné sítě a stěrkového tmelu Baumit | m2 | 3.92 |  | 0 |  | 0 |  | 0 | 21 | 0 | 0.00367 | 0.01 | 0 | 0 |  | RTS 25/ II | Indiv | 0 | 0 |  | Práce | Běžná |  |  |  | POL1_1
|  | 1,96*2 |  | 3.92 | [23 empty] | VV | 0
Díl: | 63 | Podlahy a podlahové konstrukce |  |  |  | 0 |  | 0 |  | 0 |  | 0 |  | 0.03 |  | 0 |  |  |  |  | 0 | [6 empty] | DIL
22 | 631319761R00 | Pripl prehlaz povrchu | m3 | 1.0899 |  | 0 |  | 0 |  | 0 | 21 | 0 | 0.025 | 0.03 | 0 | 0 |  | RTS 25/ II | Indiv | 0 | 0 |  | Práce | Běžná |  |  |  | POL1_0
|  | 1,31*1,28*0,65 |  | 1.09 | [23 empty] | VV | 0
23 | 631319771R00 | Pripl strzeni povrchu | m3 | 1.0899 |  | 0 |  | 0 |  | 0 | 21 | 0 | 0 | 0 | 0 | 0 |  | RTS 25/ II | Indiv | 0 | 0 |  | Práce | Běžná |  |  |  | POL1_1
|  | 1,31*1,28*0,65 |  | 1.09 | [23 empty] | VV | 0
Díl: | 94 | Lešení a stavební výtahy |  |  |  | 0 |  | 0 |  | 0 |  | 0 |  | 0.03 |  | 0 |  |  |  |  | 0 | [6 empty] | DIL
24 | 941955002R00 | Lešení lehké pomocné, výška podlahy do 1,9 m | m2 | 20 |  | 0 |  | 0 |  | 0 | 21 | 0 | 0.00158 | 0.03 | 0 | 0 |  | RTS 25/ II | Indiv | 0 | 0 |  | Práce | Běžná |  |  |  | POL1_1
|  | 20 |  | 20 | [23 empty] | VV | 0
Díl: | 95 | Dokončovací konstrukce na pozemních stavbách |  |  |  | 0 |  | 0 |  | 0 |  | 0 |  | 0.01 |  | 0 |  |  |  |  | 0 | [6 empty] | DIL
25 | 952901111R00 | Vyčištění budov o výšce podlaží do 4 m | m2 | 333.9775 |  | 0 |  | 0 |  | 0 | 21 | 0 | 4e-05 | 0.01 | 0 | 0 |  | RTS 25/ II | Indiv | 0 | 0 |  | Práce | Běžná |  |  |  | POL1_1
|  | Položka je určena pro vyčištění budov bytové nebo občanské výstavby - zametení a umytí podlah, dlažeb, obkladů, schodů v místnostech, chodbách a schodištích, vyčištění a umytí oken, dveří s rámy, zárubněmi, umytí a vyčistění jiných zasklených a natíraných ploch a zařizovacích předmětů před předáním do užívání. | [25 empty] | POP |  | Položka je určena pro vyčištění budov bytové nebo občanské výstavby - zametení a umytí podlah, dlažeb, obkladů, schodů v místnostech, chodbách a schodištích, vyčištění a umytí oken, dveří s rámy, zárubněmi, umytí a vyčistění jiných zasklených a natíraných ploch a zařizovacích předmětů před předáním do užívání.
POP
|  | Součástí úklidu bude vysátí prachu ze stávajících rozvodů - voda, topení, plyn, ad. | [25 empty] | POP
|  | 1335,91*0,25 |  | 333.98 | [23 empty] | VV | 0
Díl: | 96 | Bourání konstrukcí |  |  |  | 0 |  | 0 |  | 0 |  | 0 |  | 0 |  | 3.4 |  |  |  |  | 0 | [6 empty] | DIL
26 | 962032241R00 | Bourání zdiva z cihel pálených na MC | m3 | 1.176 |  | 0 |  | 0 |  | 0 | 21 | 0 | 0.00128 | 0 | 1.95 | 2.29 |  | RTS 25/ II | Indiv | 0 | 0 |  | Práce | Běžná |  |  |  | POL1_1
|  | vybourání části stěny při prostupu do instalačního prostoru | [25 empty] | POP
|  | 1,96*0,3*2 |  | 1.18 | [23 empty] | VV | 0
27 | 965042241RT2 | Bourání mazanin betonových tl. nad 10 cm, nad 4 m2 ručně tl. mazaniny 15 - 20 cm | m3 | 0.2515 |  | 0 |  | 0 |  | 0 | 21 | 0 | 0 | 0 | 2.2 | 0.55 |  | RTS 25/ II | Indiv | 0 | 0 |  | Práce | Běžná |  |  |  | POL1_1
|  | podkladní : 0,15*(1,31*1,28) |  | 0.25 | [23 empty] | VV | 0
28 | 965042241RT4 | Bourání mazanin betonových tl. nad 10 cm, nad 4 m2 pneumat. kladivo, tl. mazaniny 10 - 15 cm | m3 | 0.2544 |  | 0 |  | 0 |  | 0 | 21 | 0 | 0 | 0 | 2.2 | 0.56 |  | RTS 25/ II | Indiv | 0 | 0 |  | Práce | Běžná |  |  |  | POL1_1
|  | 0,1*(1,61*1,58) |  | 0.25 | [23 empty] | VV | 0
29 | 965049112RT2 | Příplatek, bourání mazanin se svař.síťí nad 10 cm oboustranná výztuž svařovanou sítí | m3 | 0.5059 |  | 0 |  | 0 |  | 0 | 21 | 0 | 0 | 0 | 0 | 0 |  | RTS 25/ II | Indiv | 0 | 0 |  | Práce | Běžná |  |  |  | POL1_1
|  | 0,2515 |  | 0.25 | [23 empty] | VV | 0
|  | 0,2544 |  | 0.25 | [23 empty] | VV | 0
Díl: | 97 | Prorážení otvorů |  |  |  | 0 |  | 0 |  | 0 |  | 0 |  | 0 |  | 0.2 |  |  |  |  | 0 | [6 empty] | DIL
30 | 970051018R00 | Vrtání jádrové do ŽB d 14-18 mm | m | 4 |  | 0 |  | 0 |  | 0 | 21 | 0 | 0 | 0 | 0.00064 | 0 |  | RTS 25/ II | Indiv | 0 | 0 |  | Práce | Běžná |  |  |  | POL1_0
|  | 2*4*0,5 |  | 4 | [23 empty] | VV | 0
31 | 970251100R00 | Řezání železobetonu hl. řezu 100 mm | m | 6.38 |  | 0 |  | 0 |  | 0 | 21 | 0 | 0 | 0 | 0.00046 | 0 |  | RTS 25/ II | Indiv | 0 | 0 |  | Práce | Běžná |  |  |  | POL1_1
|  | řezání podlahy pro novou patku | [25 empty] | POP
|  | 1,61*2+1,58*2 |  | 6.38 | [23 empty] | VV | 0
32 | 970251150R00 | Řezání železobetonu hl. řezu 150 mm | m | 5.18 |  | 0 |  | 0 |  | 0 | 21 | 0 | 0 | 0 | 0.00046 | 0 |  | RTS 25/ II | Indiv | 0 | 0 |  | Práce | Běžná |  |  |  | POL1_1
|  | 1,31*2+1,28*2 |  | 5.18 | [23 empty] | VV | 0
33 | 978011111R00 | Otlučení omítek vnitřních vápenných stropů do 5 % | m2 | 100 |  | 0 |  | 0 |  | 0 | 21 | 0 | 0 | 0 | 0.002 | 0.2 |  | RTS 25/ II | Indiv | 0 | 0 |  | Práce | Běžná |  |  |  | POL1_1
|  | 100 |  | 100 | [23 empty] | VV | 0
34 | 31171801.AR | Kotva chemická - ampule maxima M10 | kus | 8 |  | 0 |  | 0 |  | 0 | 21 | 0 | 0 | 0 | 0 | 0 | SPCM | RTS 25/ II | Indiv | 0 | 0 |  | Specifikace | Běžná |  |  |  | POL3_1
|  | 8 |  | 8 | [23 empty] | VV | 0
Díl: | 99 | Staveništní přesun hmot |  |  |  | 0 |  | 0 |  | 0 |  | 0 |  | 0 |  | 0 |  |  |  |  | 0 | [6 empty] | DIL
35 | 999281105R00 | Přesun hmot pro opravy a údržbu do výšky 6 m | t | 7.4719 |  | 0 |  | 0 |  | 0 | 21 | 0 | 0 | 0 | 0 | 0 |  | RTS 25/ II | Indiv | 0 | 0 |  | Práce | Běžná |  |  |  | POL1_
Díl: | 711 | Izolace proti vodě |  |  |  | 0 |  | 0 |  | 0 |  | 0 |  | 0.01 |  | 0.01 |  |  |  |  | 0 | [6 empty] | DIL
36 | 711141559RT2 | Izolace proti vlhk. vodorovná pásy přitavením 2 vrstvy - materiál ve specifikaci | m2 | 2.5438 |  | 0 |  | 0 |  | 0 | 21 | 0 | 0.00082 | 0 | 0 | 0 |  | RTS 25/ II | Indiv | 0 | 0 |  | Práce | Běžná |  |  |  | POL1_7
|  | patka : 1,61*1,58 |  | 2.54 | [23 empty] | VV | 0
37 | 711140101R00 | Odstr.izolace proti vlhk.vodor. pásy přitav.,1vrst | m2 | 2.5438 |  | 0 |  | 0 |  | 0 | 21 | 0 | 0 | 0 | 0.00487 | 0.01 |  | RTS 25/ II | Indiv | 0 | 0 |  | Práce | Běžná |  |  |  | POL1_7
|  | patka : 1,61*1,58 |  | 2.54 | [23 empty] | VV | 0
38 | 711212111R00 | Penetrace podkladu nátěrem | m2 | 2.5438 |  | 0 |  | 0 |  | 0 | 21 | 0 | 0.00022 | 0 | 0 | 0 |  | RTS 25/ II | Indiv | 0 | 0 |  | Práce | Běžná |  |  |  | POL1_7
|  | včetně dodávky penetrace | [25 empty] | POP
|  | patka : 1,61*1,58 |  | 2.54 | [23 empty] | VV | 0
39 | 62832950R | Pás asfaltovaný VEDABIT V60 S35 mineral 3,5 mm | m2 | 3.3069 |  | 0 |  | 0 |  | 0 | 21 | 0 | 0.0015 | 0 | 0 | 0 | SPCM | RTS 25/ II | Indiv | 0 | 0 |  | Specifikace | Běžná |  |  |  | POL3_7
|  | patka : 1,61*1,58*1,3 |  | 3.31 | [23 empty] | VV | 0
40 | 62852265 | Pás modifikovaný asfalt Glastek 40 special mineral | m2 | 3.3069 |  | 0 |  | 0 |  | 0 | 21 | 0 | 0.0045 | 0.01 | 0 | 0 | SPCM | RTS 25/ II | Indiv | 0 | 0 |  | Specifikace | Běžná |  |  |  | POL3_7
|  | patka : 1,61*1,58*1,3 |  | 3.31 | [23 empty] | VV | 0
41 | 998711201R00 | Přesun hmot pro izolace proti vodě, v objektech výšky do 6 m | % | 23.5524 |  | 0 |  | 0 |  | 0 | 21 | 0 | 0 | 0 | 0 | 0 |  | RTS 25/ II | Indiv | 0 | 0 |  | Práce | Běžná |  |  |  | POL1_
Díl: | 767 | Konstrukce zámečnické |  |  |  | 0 |  | 0 |  | 0 |  | 0 |  | 0.7 |  | 0 |  |  |  |  | 0 | [6 empty] | DIL
42 | 767995107R00 | Výroba a montáž kov. atypických konstr. do 500 kg | kg | 446.7 |  | 0 |  | 0 |  | 0 | 21 | 0 | 5e-05 | 0.02 | 0 | 0 |  | RTS 25/ II | Indiv | 0 | 0 |  | Práce | Běžná |  |  |  | POL1_7
|  | podpěrná konstrukce | [25 empty] | POP
|  | 53,4 |  | 53.4 | [23 empty] | VV | 0
|  | 128,4 |  | 128.4 | [23 empty] | VV | 0
|  | 264,9 |  | 264.9 | [23 empty] | VV | 0
43 | 767991912R00 | Řezání plamenem (samostatně) | m | 10 |  | 0 |  | 0 |  | 0 | 21 | 0 | 0 | 0 | 0 | 0 |  | RTS 25/ II | Indiv | 0 | 0 |  | Práce | Běžná |  |  |  | POL1_7
|  | 10 |  | 10 | [23 empty] | VV | 0
44 | 767100011RZ1 | Spojovací materiál, kotevní prvky | kpl | 1 |  | 0 |  | 0 |  | 0 | 21 | 0 | 0.05 | 0.05 | 0 | 0 |  | Vlastní | Indiv | 0 | 0 |  | Práce | Běžná |  |  |  | POL1_7
|  | Kompletní dodávka a montáž kotevních prvků pro ocelovou konstrukci dle výrobní PD | [25 empty] | POP
|  | 1 |  | 1 | [23 empty] | VV | 0
45 | 13388125 | Tyč průřezu HEA100, střední, jakost oceli S235 | t | 0.05611 |  | 0 |  | 0 |  | 0 | 21 | 0 | 1 | 0.06 | 0 | 0 | SPCM | RTS 25/ II | Indiv | 0 | 0 |  | Specifikace | Běžná |  |  |  | POL3_7
|  | podpěrná konstrukce - ztužení | [25 empty] | POP
|  | 0,0167*(2*0,9+2*0,7)*1,05 |  | 0.06 | [23 empty] | VV | 0
46 | 13388135 | Tyč průřezu HEA140, střední, jakost oceli S235 | t | 0.13486 |  | 0 |  | 0 |  | 0 | 21 | 0 | 1 | 0.13 | 0 | 0 | SPCM | RTS 25/ II | Indiv | 0 | 0 |  | Specifikace | Běžná |  |  |  | POL3_7
|  | podpěrná konstrukce - nosníky | [25 empty] | POP
|  | 0,0247*(3*1+2*1,1)*1,05 |  | 0.13 | [23 empty] | VV | 0
47 | 13388430 | Tyč průřezu HEB120, střední, jakost oceli S235 | t | 0.27811 |  | 0 |  | 0 |  | 0 | 21 | 0 | 1 | 0.28 | 0 | 0 | SPCM | RTS 25/ II | Indiv | 0 | 0 |  | Specifikace | Běžná |  |  |  | POL3_7
|  | podpěrná konstrukce - sloup | [25 empty] | POP
|  | 2,48*4*0,0267*1,05 |  | 0.28 | [23 empty] | VV | 0
48 | 13515120 | Ocel široká jakost S235 JRG2 200x 10 mm | t | 0.07875 |  | 0 |  | 0 |  | 0 | 21 | 0 | 1 | 0.08 | 0 | 0 | SPCM | RTS 25/ II | Indiv | 0 | 0 |  | Specifikace | Běžná |  |  |  | POL3_7
|  | 0,075*1,05 |  | 0.08 | [23 empty] | VV | 0
49 | 13611228R | Plech hladký S235JR 10,00 x 1000 x 2000 mm | t | 0.08243 |  | 0 |  | 0 |  | 0 | 21 | 0 | 1 | 0.08 | 0 | 0 | SPCM | RTS 25/ II | Indiv | 0 | 0 |  | Specifikace | Běžná |  |  |  | POL3_7
|  | 0,01*1*1*7,850*1,05 |  | 0.08 | [23 empty] | VV | 0
50 | 31110713 | Matice přesná šestihranná 02 1401 M 10 | kus | 8 |  | 0 |  | 0 |  | 0 | 21 | 0 | 0 | 0 | 0 | 0 | SPCM | RTS 25/ II | Indiv | 0 | 0 |  | Specifikace | Běžná |  |  |  | POL3_7
|  | 8 |  | 8 | [23 empty] | VV | 0
51 | 311202180000 | Podložka přesná 021702.1 otvor 10,5 mm | kus | 8 |  | 0 |  | 0 |  | 0 | 21 | 0 | 0 | 0 | 0 | 0 | SPCM | RTS 25/ II | Indiv | 0 | 0 |  | Specifikace | Běžná |  |  |  | POL3_7
|  | 8 |  | 8 | [23 empty] | VV | 0
52 | 31179106R | Tyč závitová M10, DIN 975 | m | 5.88 |  | 0 |  | 0 |  | 0 | 21 | 0 | 0.0005 | 0 | 0 | 0 | SPCM | RTS 25/ II | Indiv | 0 | 0 |  | Specifikace | Běžná |  |  |  | POL3_7
|  | 8*0,7*1,05 |  | 5.88 | [23 empty] | VV | 0
53 | 998767201R00 | Přesun hmot pro zámečnické konstrukce, v objektech výšky do 6 m | % | 479.2715 |  | 0 |  | 0 |  | 0 | 21 | 0 | 0 | 0 | 0 | 0 |  | RTS 25/ II | Indiv | 0 | 0 |  | Práce | Běžná |  |  |  | POL1_
Díl: | 783 | Nátěry |  |  |  | 0 |  | 0 |  | 0 |  | 0 |  | 0 |  | 0 |  |  |  |  | 0 | [6 empty] | DIL
54 | 783212100R00 | Nátěr olejový kovových konstrukcí dvojnásobný | m2 | 13.576 |  | 0 |  | 0 |  | 0 | 21 | 0 | 0.00026 | 0 | 0 | 0 |  | RTS 25/ II | Indiv | 0 | 0 |  | Práce | Běžná |  |  |  | POL1_7
|  | HEB 12 : 6*0,12*(4*2,85) |  | 8.21 | [23 empty] | VV | 0
|  | HEA 14 : 6*0,14*(3*1+2*1,1) |  | 4.37 | [23 empty] | VV | 0
|  | PLOTNY : 1 |  | 1 | [23 empty] | VV | 0
55 | 783226100R00 | Nátěr syntetický kovových konstrukcí základní | m2 | 15.576 |  | 0 |  | 0 |  | 0 | 21 | 0 | 0 | 0 | 0 | 0 |  | RTS 25/ II | Indiv | 0 | 0 |  | Práce | Běžná |  |  |  | POL1_7
|  | - ocelové profily | [25 empty] | POP
|  | 13,5760 |  | 13.58 | [23 empty] | VV | 0
|  | 1*1*2 |  | 2 | [23 empty] | VV | 0
56 | 783903811R00 | Odmaštění chemickými rozpouštědly | m2 | 15.576 |  | 0 |  | 0 |  | 0 | 21 | 0 | 7e-05 | 0 | 0 | 0 |  | RTS 25/ II | Indiv | 0 | 0 |  | Práce | Běžná |  |  |  | POL1_7
|  | 13,5760 |  | 13.58 | [23 empty] | VV | 0
|  | 1*1*2 |  | 2 | [23 empty] | VV | 0
Díl: | 784 | Malby |  |  |  | 0 |  | 0 |  | 0 |  | 0 |  | 0.02 |  | 0 |  |  |  |  | 0 | [6 empty] | DIL
57 | 784402801R00 | Odstranění malby oškrábáním v místnosti H do 3,8 m | m2 | 50 |  | 0 |  | 0 |  | 0 | 21 | 0 | 0 | 0 | 0 | 0 |  | RTS 25/ II | Indiv | 0 | 0 |  | Práce | Běžná |  |  |  | POL1_7
|  | stěny + stropy : 50 |  | 50 | [23 empty] | VV | 0
58 | 784111701R00 | Penetrace podkladu nátěrem sádrokarton, omítka 1x | m2 | 69.47 |  | 0 |  | 0 |  | 0 | 21 | 0 | 5e-05 | 0 | 0 | 0 |  | RTS 25/ II | Indiv | 0 | 0 |  | Práce | Běžná |  |  |  | POL1_7
|  | stěny + stropy : 50 |  | 50 | [23 empty] | VV | 0
|  | SDVK : 19,47 |  | 19.47 | [23 empty] | VV | 0
59 | 784115722R00 | Malba sádrokarton, omítka, bez penetrace, 2x | m2 | 69.47 |  | 0 |  | 0 |  | 0 | 21 | 0 | 0.00032 | 0.02 | 0 | 0 |  | RTS 25/ II | Indiv | 0 | 0 |  | Práce | Běžná |  |  |  | POL1_7
|  | barevný odstín dle výběru objednatele | [25 empty] | POP
|  | stěny + stropy : 50 |  | 50 | [23 empty] | VV | 0
|  | SDVK : 19,47 |  | 19.47 | [23 empty] | VV | 0
Díl: | D96 | Přesuny suti a vybouraných hmot |  |  |  | 0 |  | 0 |  | 0 |  | 0 |  | 0 |  | 0 |  |  |  |  | 0 | [6 empty] | DIL
60 | 979087112R00 | Nakládání suti na dopravní prostředky | t | 3.6265 |  | 0 |  | 0 |  | 0 | 21 | 0 | 0 | 0 | 0 | 0 |  | RTS 25/ II | Indiv | 0 | 0 |  | Práce | Běžná |  |  |  | POL1_
|  | . | [25 empty] | POP
61 | 979011221R00 | Svislá doprava suti a vybour. hmot za 1.PP nošením | t | 3.6265 |  | 0 |  | 0 |  | 0 | 21 | 0 | 0 | 0 | 0 | 0 |  | RTS 25/ II | Indiv | 0 | 0 |  | Práce | Běžná |  |  |  | POL1_
62 | 979081111R00 | Odvoz suti a vybour. hmot na skládku do 1 km | t | 3.6265 |  | 0 |  | 0 |  | 0 | 21 | 0 | 0 | 0 | 0 | 0 |  | RTS 25/ II | Indiv | 0 | 0 |  | Práce | Běžná |  |  |  | POL1_
63 | 979081121R00 | Příplatek k odvozu za každý další 1 km | t | 72.5289 |  | 0 |  | 0 |  | 0 | 21 | 0 | 0 | 0 | 0 | 0 |  | RTS 25/ II | Indiv | 0 | 0 |  | Práce | Běžná |  |  |  | POL1_
64 | 979082111R00 | Vnitrostaveništní doprava suti do 10 m | t | 3.6265 |  | 0 |  | 0 |  | 0 | 21 | 0 | 0 | 0 | 0 | 0 |  | RTS 25/ II | Indiv | 0 | 0 |  | Práce | Běžná |  |  |  | POL1_
65 | 979082121R00 | Příplatek k vnitrost. dopravě suti za dalších 5 m | t | 72.5289 |  | 0 |  | 0 |  | 0 | 21 | 0 | 0 | 0 | 0 | 0 |  | RTS 25/ II | Indiv | 0 | 0 |  | Práce | Běžná |  |  |  | POL1_
66 | 979999999R00 | Poplatek za skládku 10 % příměsí | t | 3.6265 |  | 0 |  | 0 |  | 0 | 21 | 0 | 0 | 0 | 0 | 0 |  | RTS 25/ II | Indiv | 0 | 0 |  | Práce | Běžná |  |  |  | POL1_
[26 empty] | 12 | 21 | DPH
| Celkem |  |  |  |  | 0 | [19 empty] | 0 | 0 | SUM
END
Note on S6: Jedná se o informaci, zda se jedná o položku, která je do rozpočtu zadána z cenové soustavy RTS, nebo vlastní.
Note on T6: Jedná se o název CÚ, která je zadána u položky rozpočtu

## 02 - POŠTA 11 Pol
Položkový soupis prací a dodávek | [27 empty] | #TypZaznamu#
S: | 20250921 | OD Krnov, Hlavní nám. 2001/43 - stavební úpravy | [25 empty] | STA
O: | 02 - POŠTA | OD Krnov, Hlavní nám. 2001/43 - stavební úpravy | [22 empty] | STA |  |  | OBJ
R: | 11 | Stavební úpravy - interiér 1.NP | [25 empty] | ROZ
P.č. | Číslo položky | Název položky | MJ | Množství | Cena / MJ | Celkem | Dodávka | Dodávka celk. | Montáž | Montáž celk. | DPH | Cena s DPH | Hmotnost / MJ | Hmotnost celk.(t) | Dem. hmotnost / MJ | Dem. hmotnost celk.(t) | Ceník | Cen. soustava / platnost | Cenová úroveň | Nhod / MJ | Nhod celk. | Dodavatel | Typ položky | Stav položky
Díl: | D96 | Přesuny suti a vybouraných hmot |  |  |  | 0 |  | 0 |  | 0 |  | 0 |  | 0 |  | 0 |  |  |  |  | 0 | [6 empty] | DIL
1 | 979990110R00 | Poplatek za uložení suti - sádrokartonové desky, skupina odpadu 170802 | t | 3.88 |  | 0 |  | 0 |  | 0 | 21 | 0 | 0 | 0 | 0 | 0 |  | RTS 25/ II | Indiv | 0 | 0 |  | Práce | Běžná |  |  |  | POL1_
Díl: | 3 | Svislé a kompletní konstrukce |  |  |  | 0 |  | 0 |  | 0 |  | 0 |  | 12.16 |  | 0 |  |  |  |  | 0 | [6 empty] | DIL
2 | 310238411R00 | Zazdívka otvorů plochy do1 m2 cihlami na MC | m3 | 0.4399 |  | 0 |  | 0 |  | 0 | 21 | 0 | 1.7936 | 0.79 | 0 | 0 |  | RTS 25/ II | Indiv | 0 | 0 |  | Práce | Běžná |  |  |  | POL1_1
|  | 0,3*2,1*0,35+0,57*1,1*0,35 |  | 0.44 | [23 empty] | VV | 0
3 | 310239411R00 | Zazdívka otvorů plochy do 4 m2 cihlami na MC | m3 | 1.638 |  | 0 |  | 0 |  | 0 | 21 | 0 | 1.7936 | 2.94 | 0 | 0 |  | RTS 25/ II | Indiv | 0 | 0 |  | Práce | Běžná |  |  |  | POL1_1
|  | 0,35*(0,81*2,4+0,59*2,4+0,6*2,2) |  | 1.64 | [23 empty] | VV | 0
4 | 311231116R00 | Zdivo nosné cihelné z CP 29 P15 na MC 10 | m3 | 4.1419 |  | 0 |  | 0 |  | 0 | 21 | 0 | 1.7948 | 7.43 | 0 | 0 |  | RTS 25/ II | Indiv | 0 | 0 |  | Práce | Běžná |  |  |  | POL1_1
|  | - opravy, dozdívky, zazdívky | [25 empty] | POP
|  | nadezdívka nosníků : 56,1/2*(0,35*0,2) |  | 1.96 | [23 empty] | VV | 0
|  | 0,45*0,45*3,35 |  | 0.68 | [23 empty] | VV | 0
|  | r : 1,5 |  | 1.5 | [23 empty] | VV | 0
5 | 311271175RT4 | Zdivo z tvárnic Ytong hladkých tl. 20 cm tvárnice P 4 - 500, 599 x 249 x 200 mm | m2 | 2.7625 |  | 0 |  | 0 |  | 0 | 21 | 0 | 0.1063 | 0.29 | 0 | 0 |  | RTS 25/ II | Indiv | 0 | 0 |  | Práce | Běžná |  |  |  | POL1_1
|  | zazdívka 1.NP : 0,85*3,25 |  | 2.76 | [23 empty] | VV | 0
6 | 311271176RT4 | Zdivo z tvárnic Ytong hladkých tl. 25 cm tvárnice P 4 - 500, 599 x 249 x 250 mm | m2 | 5.3625 |  | 0 |  | 0 |  | 0 | 21 | 0 | 0.13284 | 0.71 | 0 | 0 |  | RTS 25/ II | Indiv | 0 | 0 |  | Práce | Běžná |  |  |  | POL1_1
|  | zazdívka 1.NP : 1,65*3,25 |  | 5.36 | [23 empty] | VV | 0
Díl: | 97 | Přesuny suti a vybouraných hmot |  |  |  | 0 |  | 0 |  | 0 |  | 0 |  | 0 |  | 0 |  |  |  |  | 0 | [6 empty] | DIL
7 | 979951111R00 | Výkup kovů - železný šrot tl. do 4 mm | t | 4.13 |  | 0 |  | 0 |  | 0 | 21 | 0 | 0 | 0 | 0 | 0 |  | RTS 25/ II | Indiv | 0 | 0 |  | Práce | Běžná |  |  |  | POL1_
Díl: | 3 | Svislé a kompletní konstrukce |  |  |  | 0 |  | 0 |  | 0 |  | 0 |  | 29.37 |  | 0 |  |  |  |  | 0 | [6 empty] | DIL
8 | 317121047RT2 | Překlad nenosný pórobeton, světlost otv. do 105 cm překlad nenosný NEP 10 P4,4 124 x 24,9 x 10 cm | kus | 3 |  | 0 |  | 0 |  | 0 | 21 | 0 | 0.02651 | 0.08 | 0 | 0 |  | RTS 25/ II | Indiv | 0 | 0 |  | Práce | Běžná |  |  |  | POL1_1
|  | PB1 : 3 |  | 3 | [23 empty] | VV | 0
9 | 317941121RT3 | Osazení ocelových válcovaných nosníků do č.12 včetně dodávky profilu I č.12 | t | 0.1154 |  | 0 |  | 0 |  | 0 | 21 | 0 | 1.0995 | 0.13 | 0 | 0 |  | RTS 25/ II | Indiv | 0 | 0 |  | Práce | Běžná |  |  |  | POL1_1
|  | 1,1*2*0,0111 |  | 0.02 | [23 empty] | VV | 0
|  | P6 : 1,6*2*0,0111 |  | 0.04 | [23 empty] | VV | 0
|  | P7 : 2*1,2*0,0111 |  | 0.03 | [23 empty] | VV | 0
|  | 2*1,3*0,0111 |  | 0.03 | [23 empty] | VV | 0
10 | 317941123RT3 | Osazení ocelových válcovaných nosníků č.14-22 včetně dodávky profilu I č.16 | t | 0.1396 |  | 0 |  | 0 |  | 0 | 21 | 0 | 1.0971 | 0.15 | 0 | 0 |  | RTS 25/ II | Indiv | 0 | 0 |  | Práce | Běžná |  |  |  | POL1_1
|  | P1 : 1,8*2*0,0179 |  | 0.06 | [23 empty] | VV | 0
|  | P5 : 2,1*2*0,0179 |  | 0.08 | [23 empty] | VV | 0
11 | 317941123RT4 | Osazení ocelových válcovaných nosníků č.14-22 včetně dodávky profilu I č.18 | t | 0.5256 |  | 0 |  | 0 |  | 0 | 21 | 0 | 1.0971 | 0.58 | 0 | 0 |  | RTS 25/ II | Indiv | 0 | 0 |  | Práce | Běžná |  |  |  | POL1_1
|  | P2 : 2,3*2*0,0219*4 |  | 0.4 | [23 empty] | VV | 0
|  | P3 : 2,8*2*0,0219 |  | 0.12 | [23 empty] | VV | 0
12 | 317941123RT6 | Osazení ocelových válcovaných nosníků č.14-22 včetně dodávky profilu I č. 22 | t | 0.2426 |  | 0 |  | 0 |  | 0 | 21 | 0 | 1.0971 | 0.27 | 0 | 0 |  | RTS 25/ II | Indiv | 0 | 0 |  | Práce | Běžná |  |  |  | POL1_1
|  | P4 : 2*3,9*0,0311 |  | 0.24 | [23 empty] | VV | 0
13 | 342261112RT1 | Příčka sádrokarton. ocel.kce, 1x oplášť. tl.100 mm desky standard tl. 12,5 mm, izol. minerál tl. 5, cm | m2 | 231.2375 |  | 0 |  | 0 |  | 0 | 21 | 0 | 0.02498 | 5.78 | 0 | 0 |  | RTS 25/ II | Indiv | 0 | 0 |  | Práce | Běžná |  |  |  | POL1_1
|  | S12 | [25 empty] | POP
|  | 3,25*(0,8+5,9+13,95+11,05+0,75+3,1*2+1,85+3,7+3,75+4,2+2,85+4,5+2,9) |  | 202.8 | [23 empty] | VV | 0
|  | 3,25*(2,9+5,85) |  | 28.44 | [23 empty] | VV | 0
14 | 342261112RT3 | Příčka sádrokarton. ocel.kce, 1x oplášť. tl.100 mm desky standard impreg.tl. 12,5 mm,minerál tl. 5, cm | m2 | 96.525 |  | 0 |  | 0 |  | 0 | 21 | 0 | 0.02498 | 2.41 | 0 | 0 |  | RTS 25/ II | Indiv | 0 | 0 |  | Práce | Běžná |  |  |  | POL1_1
|  | S14+S15 | [25 empty] | POP
|  | 3,25*(2*2+3*3+1,1+5,75+2,25*3+0,6+2,5) |  | 96.53 | [23 empty] | VV | 0
15 | 342261211RT1 | Příčka sádrokarton. ocel.kce, 2x oplášť. tl.100 mm desky standard tl. 12,5 mm, izol. minerál tl. 5, cm | m2 | 103.35 |  | 0 |  | 0 |  | 0 | 21 | 0 | 0.04286 | 4.43 | 0 | 0 |  | RTS 25/ II | Indiv | 0 | 0 |  | Práce | Běžná |  |  |  | POL1_1
|  | S13 | [25 empty] | POP
|  | 3,25*(2+6,2+3,8+3,9+3,6*2+3,3*2+2,1) |  | 103.35 | [23 empty] | VV | 0
16 | 342261213RS3 | Příčka sádrokarton. ocel.kce, 2x oplášť. tl.150 mm desky standard impreg.tl.12,5 mm, minerál tl. 8, cm | m2 | 3.7375 |  | 0 |  | 0 |  | 0 | 21 | 0 | 0.04544 | 0.17 | 0 | 0 |  | RTS 25/ II | Indiv | 0 | 0 |  | Práce | Běžná |  |  |  | POL1_1
|  | S16+S17 | [25 empty] | POP
|  | 3,25*(1,15) |  | 3.74 | [23 empty] | VV | 0
17 | 342262112RT3 | Příčka sádrokart. dvoj. oc. kce, 2x opl. tl.205 mm desky standard impreg. tl.12,5 mm,mineárl tl. 5, cm | m2 | 13.325 |  | 0 |  | 0 |  | 0 | 21 | 0 | 0.0457 | 0.61 | 0 | 0 |  | RTS 25/ II | Indiv | 0 | 0 |  | Práce | Běžná |  |  |  | POL1_1
|  | S18 | [25 empty] | POP
|  | 3,25*4,1 |  | 13.32 | [23 empty] | VV | 0
18 | 342262113RT3 | Příčka sádrokart. dvoj. oc. kce, 2x opl. tl.255 mm desky standard impreg. tl. 12,5 mm,minerál tl.5, cm | m2 | 7.15 |  | 0 |  | 0 |  | 0 | 21 | 0 | 0.04599 | 0.33 | 0 | 0 |  | RTS 25/ II | Indiv | 0 | 0 |  | Práce | Běžná |  |  |  | POL1_1
|  | S19 | [25 empty] | POP
|  | 3,25*(1,05+1,15) |  | 7.15 | [23 empty] | VV | 0
19 | 342082261R00 | Příčka bezpeč.SDK,tl.127, 1x ocel.kce, 2xRB 12,5 | m2 | 51.8375 |  | 0 |  | 0 |  | 0 | 21 | 0 | 0.06925 | 3.59 | 0 | 0 |  | RTS 25/ II | Indiv | 0 | 0 |  | Práce | Běžná |  |  |  | POL1_1
|  | S21 | [25 empty] | POP
|  | 3,25*(4,25*2+5,85+1,6) |  | 51.84 | [23 empty] | VV | 0
20 | 342263310R00 | Úprava sádrokartonové příčky pro osazení umývadla | kus | 4 |  | 0 |  | 0 |  | 0 | 21 | 0 | 0.00332 | 0.01 | 0 | 0 |  | RTS 25/ II | Indiv | 0 | 0 |  | Práce | Běžná |  |  |  | POL1_1
|  | U : 4 |  | 4 | [23 empty] | VV | 0
21 | 342263513R00 | Revizní dvířka Promat do SDK příček, 300x300 mm | kus | 4 |  | 0 |  | 0 |  | 0 | 21 | 0 | 0.00477 | 0.02 | 0 | 0 |  | RTS 25/ II | Indiv | 0 | 0 |  | Práce | Běžná |  |  |  | POL1_1
|  | 4 |  | 4 | [23 empty] | VV | 0
22 | 342255024RT1 | Příčky z desek Ytong tl. 10 cm desky P 2 - 500, 599 x 249 x 100 mm | m2 | 68.215 |  | 0 |  | 0 |  | 0 | 21 | 0 | 0.07471 | 5.1 | 0 | 0 |  | RTS 25/ II | Indiv | 0 | 0 |  | Práce | Běžná |  |  |  | POL1_1
|  | S10 | [25 empty] | POP
|  | 1.NP : 3,35*(4,1+2,8+2) |  | 29.82 | [23 empty] | VV | 0
|  | 3,2*3*4 |  | 38.4 | [23 empty] | VV | 0
23 | 346244381R00 | Plentování ocelových nosníků výšky do 20 cm | m2 | 10.32 |  | 0 |  | 0 |  | 0 | 21 | 0 | 0.17444 | 1.8 | 0 | 0 |  | RTS 25/ II | Indiv | 0 | 0 |  | Práce | Běžná |  |  |  | POL1_1
|  | 51,6*0,2 |  | 10.32 | [23 empty] | VV | 0
24 | 349231811R00 | Přizdívka ostění s ozubem z cihel, kapsy do 15 cm | m2 | 10.465 |  | 0 |  | 0 |  | 0 | 21 | 0 | 0.28156 | 2.95 | 0 | 0 |  | RTS 25/ II | Indiv | 0 | 0 |  | Práce | Běžná |  |  |  | POL1_1
|  | 0,35*2*(1,8+0,45+2,5+1,1*6+2,1+1,5) |  | 10.46 | [23 empty] | VV | 0
25 | 342266110RZ1 | Obklad stěn sádrokartonem na ocelovou konstrukci akustická deska tl. 2x12,5 mm, min. izol. 40 mm | m2 | 52.975 |  | 0 |  | 0 |  | 0 | 21 | 0 | 0.01727 | 0.91 | 0 | 0 |  | Vlastní | Indiv | 0 | 0 |  | Práce | Běžná |  |  |  | POL1_0
|  | S20 | [25 empty] | POP
POP
|  | akustický obklad strojovny VZT | [25 empty] | POP
|  | 3,25*(4,25*2+7,8) |  | 52.98 | [23 empty] | VV | 0
26 | 13359070R | Ocel pásová jakost 11375 50x5,0 mm | T | 0.05 |  | 0 |  | 0 |  | 0 | 21 | 0 | 1 | 0.05 | 0 | 0 | SPCM | RTS 25/ II | Indiv | 0 | 0 |  | Specifikace | Běžná |  |  |  | POL3_1
|  | ocel na svaření překladů z ocelových profilů | [25 empty] | POP
|  | 0,05 |  | 0.05 | [23 empty] | VV | 0
Díl: | 4 | Vodorovné konstrukce |  |  |  | 0 |  | 0 |  | 0 |  | 0 |  | 11.42 |  | 0 |  |  |  |  | 0 | [6 empty] | DIL
27 | 457451111R00 | Cementový potěr tl.do 4 cm bez vložky | m2 | 23.6 |  | 0 |  | 0 |  | 0 | 21 | 0 | 0.08523 | 2.01 | 0 | 0 |  | RTS 25/ II | Indiv | 0 | 0 |  | Práce | Běžná |  |  |  | POL1_1
|  | srovnání podkladu podlahy | [25 empty] | POP
|  | strojovna VZT : 23,6 |  | 23.6 | [23 empty] | VV | 0
28 | 416061113RZ1 | Kazetový podhled, bez izolace, D+M | m2 | 627.56 |  | 0 |  | 0 |  | 0 | 21 | 0 | 0.015 | 9.41 | 0 | 0 |  | Vlastní | Indiv | 0 | 0 |  | Práce | Běžná |  |  |  | POL1_0
|  | např. AMF Ecomin Orbit | [25 empty] | POP
|  | P101-109 : 243,52+14,35+42,09+8,76*5+16,65 |  | 360.41 | [23 empty] | VV | 0
|  | P111-120 : 8,19*2+2,13+17,83+55,17+11,02+11,4+9,22+10,92+10,64 |  | 144.71 | [23 empty] | VV | 0
|  | P121-123, P126 : 17,44+19,08+6,05+3,02 |  | 45.59 | [23 empty] | VV | 0
|  | P130-136 : 10,6+1,8+5,4+6,65+1,8+5,4+45,2 |  | 76.85 | [23 empty] | VV | 0
Díl: | 6 | Úpravy povrchu, podlahy |  |  |  | 0 |  | 0 |  | 0 |  | 0 |  | 0 |  | 0 |  |  |  |  | 0 | [6 empty] | DIL
29 | 602010111R00 | Provedení podkladního nátěru nebo penetrace na stěnách | m2 | 1232.3838 |  | 0 |  | 0 |  | 0 | 21 | 0 | 0 | 0 | 0 | 0 |  | RTS 25/ II | Indiv | 0 | 0 |  | Práce | Běžná |  |  |  | POL1_
|  | nové příčky : 346,5550 |  | 346.56 | [23 empty] | VV | 0
|  | stávající stěny a příčky : 566,1760*0,3 |  | 169.85 | [23 empty] | VV | 0
|  | stávající stěny a příčky : 566,1760 |  | 566.18 | [23 empty] | VV | 0
|  | stropy : 149,8 |  | 149.8 | [23 empty] | VV | 0
Díl: | 61 | Upravy povrchů vnitřní |  |  |  | 0 |  | 0 |  | 0 |  | 0 |  | 18.97 |  | 0 |  |  |  |  | 0 | [6 empty] | DIL
30 | 601011144RT1 | Štuk na stropech Cemix 113 ručně tloušťka vrstvy 2 mm | m2 | 149.8 |  | 0 |  | 0 |  | 0 | 21 | 0 | 0.00307 | 0.46 | 0 | 0 |  | RTS 25/ II | Indiv | 0 | 0 |  | Práce | Běžná |  |  |  | POL1_1
|  | P110 : 23,6 |  | 23.6 | [23 empty] | VV | 0
|  | P115 : 33 |  | 33 | [23 empty] | VV | 0
|  | P124 : 1,6 |  | 1.6 | [23 empty] | VV | 0
|  | P125 : 11,9 |  | 11.9 | [23 empty] | VV | 0
|  | P127 : 7,6 |  | 7.6 | [23 empty] | VV | 0
|  | P136 : 45 |  | 45 | [23 empty] | VV | 0
|  | P137 : 18,98 |  | 18.98 | [23 empty] | VV | 0
|  | P138 : 8,12 |  | 8.12 | [23 empty] | VV | 0
31 | 602011141RT1 | Štuk na stěnách vnitřní Cemix 033, ručně tloušťka vrstvy 2 mm | m2 | 685.501 |  | 0 |  | 0 |  | 0 | 21 | 0 | 0.0025 | 1.71 | 0 | 0 |  | RTS 25/ II | Indiv | 0 | 0 |  | Práce | Běžná |  |  |  | POL1_1
|  | nové příčky : | [25 empty] | VV | 0
|  | 3,1*(3*4)*2+0,1*4 |  | 74.8 | [23 empty] | VV | 0
|  | 3,25*4,1 |  | 13.32 | [23 empty] | VV | 0
|  | 3,25*2*2 |  | 13 | [23 empty] | VV | 0
|  | 3,25*2,8*2 |  | 18.2 | [23 empty] | VV | 0
|  | stávající stěny a příčky : 566,1760 |  | 566.18 | [23 empty] | VV | 0
32 | 610991111R00 | Zakrývání výplní vnitřních otvorů | m2 | 42.6 |  | 0 |  | 0 |  | 0 | 21 | 0 | 4e-05 | 0 | 0 | 0 |  | RTS 25/ II | Indiv | 0 | 0 |  | Práce | Běžná |  |  |  | POL1_1
|  | O3 : 2*1,1*4 |  | 8.8 | [23 empty] | VV | 0
|  | O4 : 2,5*1,1 |  | 2.75 | [23 empty] | VV | 0
|  | O5 : 3,5*1,1 |  | 3.85 | [23 empty] | VV | 0
|  | O6 : 1,7*1,1 |  | 1.87 | [23 empty] | VV | 0
|  | O7 : 2*1,5 |  | 3 | [23 empty] | VV | 0
|  | O8 : 1*1,5*2 |  | 3 | [23 empty] | VV | 0
|  | O9 : 1,5*2,5 |  | 3.75 | [23 empty] | VV | 0
|  | D5 : 1,8*2,45 |  | 4.41 | [23 empty] | VV | 0
|  | D6 : 1,7*2,1 |  | 3.57 | [23 empty] | VV | 0
|  | D7 : 1,7*2,4 |  | 4.08 | [23 empty] | VV | 0
|  | D8 : 1,6*2,2 |  | 3.52 | [23 empty] | VV | 0
33 | 611421311R00 | Oprava váp.omítek stropů do 30% plochy - hrubých | m2 | 149.8 |  | 0 |  | 0 |  | 0 | 21 | 0 | 0.01561 | 2.34 | 0 | 0 |  | RTS 25/ II | Indiv | 0 | 0 |  | Práce | Běžná |  |  |  | POL1_1
|  | P110 : 23,6 |  | 23.6 | [23 empty] | VV | 0
|  | P115 : 33 |  | 33 | [23 empty] | VV | 0
|  | P124 : 1,6 |  | 1.6 | [23 empty] | VV | 0
|  | P125 : 11,9 |  | 11.9 | [23 empty] | VV | 0
|  | P127 : 7,6 |  | 7.6 | [23 empty] | VV | 0
|  | P136 : 45 |  | 45 | [23 empty] | VV | 0
|  | P137 : 18,98 |  | 18.98 | [23 empty] | VV | 0
|  | P138 : 8,12 |  | 8.12 | [23 empty] | VV | 0
34 | 611481211RT2 | Montáž výztužné sítě (perlinky) do stěrky-stropy včetně výztužné sítě a stěrkového tmelu Baumit | m2 | 149.8 |  | 0 |  | 0 |  | 0 | 21 | 0 | 0.00411 | 0.62 | 0 | 0 |  | RTS 25/ II | Indiv | 0 | 0 |  | Práce | Běžná |  |  |  | POL1_1
|  | stropy : 149,8 |  | 149.8 | [23 empty] | VV | 0
35 | 612403399R00 | Hrubá výplň rýh ve stěnách maltou | m2 | 7.6 |  | 0 |  | 0 |  | 0 | 21 | 0 | 0.08632 | 0.66 | 0 | 0 |  | RTS 25/ II | Indiv | 0 | 0 |  | Práce | Běžná |  |  |  | POL1_1
|  | - po vybouraných příčkách a stěnách | [25 empty] | POP
|  | 0,2*(3,25*2*2) |  | 2.6 | [23 empty] | VV | 0
|  | r : 5 |  | 5 | [23 empty] | VV | 0
36 | 612409991R00 | Začištění omítek kolem oken,dveří apod. | m | 86.225 |  | 0 |  | 0 |  | 0 | 21 | 0 | 0.00431 | 0.37 | 0 | 0 |  | RTS 25/ II | Indiv | 0 | 0 |  | Práce | Běžná |  |  |  | POL1_1
|  | okna a dveře | [25 empty] | POP
|  | okna : 5,225+2,5*3+1,5+2,5*2+4*(2+1,1*2)+2,5+1,1*2+3,5+1,1*2 |  | 46.42 | [23 empty] | VV | 0
|  | 2*(1+1,5*2)+2+1,5*2 |  | 13 | [23 empty] | VV | 0
|  | dveře : 1,8+2,45*2+1,3+2,1*2+1,7+3,2*2+1,7+2,4*2 |  | 26.8 | [23 empty] | VV | 0
37 | 612421615R00 | Omítka vnitřní zdiva, MVC, hrubá zatřená | m2 | 2.55 |  | 0 |  | 0 |  | 0 | 21 | 0 | 0.03921 | 0.1 | 0 | 0 |  | RTS 25/ II | Indiv | 0 | 0 |  | Práce | Běžná |  |  |  | POL1_1
|  | pod obklady | [25 empty] | POP
|  | 1,5*(1,7) |  | 2.55 | [23 empty] | VV | 0
38 | 612421311R00 | Oprava vápen.omítek stěn do 30 % pl. - hrubých | m2 | 566.176 |  | 0 |  | 0 |  | 0 | 21 | 0 | 0.01554 | 8.8 | 0 | 0 |  | RTS 25/ II | Indiv | 0 | 0 |  | Práce | Běžná |  |  |  | POL1_1
|  | V položce jsou zakalkulovány náklady na pomocné pracovní lešení o výšce podlahy do 1900 mm a pro zatížení do 1,5 kPa. | [25 empty] | POP |  | V položce jsou zakalkulovány náklady na pomocné pracovní lešení o výšce podlahy do 1900 mm a pro zatížení do 1,5 kPa.
|  | stávající stěny a příčky : 566,1760 |  | 566.18 | [23 empty] | VV | 0
39 | 612481211RT2 | Montáž výztužné sítě(perlinky)do stěrky-vnit.stěny včetně výztužné sítě a stěrkového tmelu Baumit | m2 | 685.501 |  | 0 |  | 0 |  | 0 | 21 | 0 | 0.00367 | 2.52 | 0 | 0 |  | RTS 25/ II | Indiv | 0 | 0 |  | Práce | Běžná |  |  |  | POL1_1
|  | nové příčky : 346,5550-227,23 |  | 119.33 | [23 empty] | VV | 0
|  | stávající stěny a příčky : 566,1760 |  | 566.18 | [23 empty] | VV | 0
40 | 615481111R00 | Potažení válc.nosníků rabic.pletivem a postřik MC | m2 | 29.082 |  | 0 |  | 0 |  | 0 | 21 | 0 | 0.04777 | 1.39 | 0 | 0 |  | RTS 25/ II | Indiv | 0 | 0 |  | Práce | Běžná |  |  |  | POL1_1
|  | 1,1*0,8 |  | 0.88 | [23 empty] | VV | 0
|  | 2,1*0,8 |  | 1.68 | [23 empty] | VV | 0
|  | 1,8*0,8 |  | 1.44 | [23 empty] | VV | 0
|  | 2,3*4*0,8 |  | 7.36 | [23 empty] | VV | 0
|  | 3,9*0,8 |  | 3.12 | [23 empty] | VV | 0
|  | 2,8*0,8 |  | 2.24 | [23 empty] | VV | 0
|  | 1,6*0,8 |  | 1.28 | [23 empty] | VV | 0
|  | 2*0,8 |  | 1.6 | [23 empty] | VV | 0
|  | 1,3*0,8 |  | 1.04 | [23 empty] | VV | 0
|  | (6,25+5,81)*0,7 |  | 8.44 | [23 empty] | VV | 0
Díl: | 62 | Úpravy povrchů vnější |  |  |  | 0 |  | 0 |  | 0 |  | 0 |  | 0.52 |  | 0 |  |  |  |  | 0 | [6 empty] | DIL
41 | 629451112R00 | Vyrovnávací vrstva MC šířky do 30 cm | m | 24.725 |  | 0 |  | 0 |  | 0 | 21 | 0 | 0.0212 | 0.52 | 0 | 0 |  | RTS 25/ II | Indiv | 0 | 0 |  | Práce | Běžná |  |  |  | POL1_1
|  | parapety | [25 empty] | POP
|  | 5,225+1,5+2*4+2,5+3,5+2+1*2 |  | 24.73 | [23 empty] | VV | 0
Díl: | 63 | Podlahy a podlahové konstrukce |  |  |  | 0 |  | 0 |  | 0 |  | 0 |  | 0.07 |  | 0 |  |  |  |  | 0 | [6 empty] | DIL
42 | 632451441R00 | Doplnění potěru v ploše do 1 m2, tl.30-40 mm | m2 | 0.85 |  | 0 |  | 0 |  | 0 | 21 | 0 | 0.0798 | 0.07 | 0 | 0 |  | RTS 25/ II | Indiv | 0 | 0 |  | Práce | Běžná |  |  |  | POL1_1
|  | oprava podlah u nových dveří | [25 empty] | POP
|  | 0,25*(1,7*2) |  | 0.85 | [23 empty] | VV | 0
Díl: | 64 | Výplně otvorů |  |  |  | 0 |  | 0 |  | 0 |  | 0 |  | 0.59 |  | 0 |  |  |  |  | 0 | [6 empty] | DIL
43 | 642942111RT4 | Osazení zárubní dveřních ocelových, pl. do 2,5 m2 včetně dodávky zárubně 80 x 197 x 11 cm | kus | 4 |  | 0 |  | 0 |  | 0 | 21 | 0 | 0.03083 | 0.12 | 0 | 0 |  | RTS 25/ II | Indiv | 0 | 0 |  | Práce | Běžná |  |  |  | POL1_0
|  | do SDK | [25 empty] | POP
|  | 4 |  | 4 | [23 empty] | VV | 0
44 | 642942112R00 | Osazení zárubní dveřních ocelových, pl. do 2,5 m2 včetně dodávky zárubně 100 x 197 x 11 cm | kus | 1 |  | 0 |  | 0 |  | 0 | 21 | 0 | 0.03168 | 0.03 | 0 | 0 |  | RTS 25/ II | Indiv | 0 | 0 |  | Práce | Běžná |  |  |  | POL1_0
|  | k bezpečnostním dveřím - třída RC3 | [25 empty] | POP
|  | zpevněná ocelová zárubně CgH, ChU, bezpečnostní třída III. | [25 empty] | POP
|  | T4 : 1 |  | 1 | [23 empty] | VV | 0
45 | 642952110RT3 | Osazení zárubní dveřních dřevěných, pl. do 2,5 m2 včetně dodávky zárubně Sapeli 197 x 70/7 - 19 buk | kus | 1 |  | 0 |  | 0 |  | 0 | 21 | 0 | 0.02 | 0.02 | 0 | 0 |  | RTS 25/ II | Indiv | 0 | 0 |  | Práce | Běžná |  |  |  | POL1_1
|  | T1 : 1 |  | 1 | [23 empty] | VV | 0
46 | 642952110RT4 | Osazení zárubní dveřních dřevěných, pl. do 2,5 m2 včetně dodávky zárubně Sapeli 197 x 80/7 - 19 buk | kus | 4 |  | 0 |  | 0 |  | 0 | 21 | 0 | 0.02 | 0.08 | 0 | 0 |  | RTS 25/ II | Indiv | 0 | 0 |  | Práce | Běžná |  |  |  | POL1_1
|  | T2 : 4 |  | 4 | [23 empty] | VV | 0
47 | 642952110RT5 | Osazení zárubní dveřních dřevěných, pl. do 2,5 m2 včetně dodávky zárubně Sapeli 197 x 90/7 - 19 buk | kus | 16 |  | 0 |  | 0 |  | 0 | 21 | 0 | 0.02 | 0.32 | 0 | 0 |  | RTS 25/ II | Indiv | 0 | 0 |  | Práce | Běžná |  |  |  | POL1_1
|  | T3 : 16 |  | 16 | [23 empty] | VV | 0
48 | 642952111RZ1 | Osazení zárubní dveřních dřevěných, pl. do 2,5 m2 včetně dodávky zárubně Sapeli 197 x 110/7 - 19 | kus | 1 |  | 0 |  | 0 |  | 0 | 21 | 0 | 0.02 | 0.02 | 0 | 0 |  | Vlastní | Indiv | 0 | 0 |  | Práce | Běžná |  |  |  | POL1_0
|  | T5 : 1 |  | 1 | [23 empty] | VV | 0
Díl: | 94 | Lešení a stavební výtahy |  |  |  | 0 |  | 0 |  | 0 |  | 0 |  | 1.67 |  | 0 |  |  |  |  | 0 | [6 empty] | DIL
49 | 941955002R00 | Lešení lehké pomocné, výška podlahy do 1,9 m | m2 | 752.3 |  | 0 |  | 0 |  | 0 | 21 | 0 | 0.00158 | 1.19 | 0 | 0 |  | RTS 25/ II | Indiv | 0 | 0 |  | Práce | Běžná |  |  |  | POL1_1
|  | 752,3 |  | 752.3 | [23 empty] | VV | 0
50 | 941955004R00 | Lešení lehké pomocné, výška podlahy do 3,5 m | m2 | 75.2 |  | 0 |  | 0 |  | 0 | 21 | 0 | 0.00635 | 0.48 | 0 | 0 |  | RTS 25/ II | Indiv | 0 | 0 |  | Práce | Běžná |  |  |  | POL1_1
|  | 10% podlahové plochy | [25 empty] | POP
|  | 752*0,1 |  | 75.2 | [23 empty] | VV | 0
Díl: | 95 | Dokončovací konstrukce na pozemních stavbách |  |  |  | 0 |  | 0 |  | 0 |  | 0 |  | 0.03 |  | 0.01 |  |  |  |  | 0 | [6 empty] | DIL
51 | 952901111R00 | Vyčištění budov o výšce podlaží do 4 m | m2 | 752.3 |  | 0 |  | 0 |  | 0 | 21 | 0 | 4e-05 | 0.03 | 0 | 0 |  | RTS 25/ II | Indiv | 0 | 0 |  | Práce | Běžná |  |  |  | POL1_0
|  | Položka je určena pro vyčištění budov bytové nebo občanské výstavby - zametení a umytí podlah, dlažeb, obkladů, schodů v místnostech, chodbách a schodištích, vyčištění a umytí oken, dveří s rámy, zárubněmi, umytí a vyčistění jiných zasklených a natíraných ploch a zařizovacích předmětů před předáním do užívání. | [25 empty] | POP |  | Položka je určena pro vyčištění budov bytové nebo občanské výstavby - zametení a umytí podlah, dlažeb, obkladů, schodů v místnostech, chodbách a schodištích, vyčištění a umytí oken, dveří s rámy, zárubněmi, umytí a vyčistění jiných zasklených a natíraných ploch a zařizovacích předmětů před předáním do užívání.
POP
|  | Součástí úklidu bude vysátí prachu ze stávajících rozvodů - voda, topení, plyn, ad. | [25 empty] | POP
|  | 769,48-17,18 |  | 752.3 | [23 empty] | VV | 0
52 | 952901110R00 | Čištění mytím vnějších ploch oken a dveří | m2 | 89.8 |  | 0 |  | 0 |  | 0 | 21 | 0 | 1e-05 | 0 | 0 | 0 |  | RTS 25/ II | Indiv | 0 | 0 |  | Práce | Běžná |  |  |  | POL1_1
|  | vč. vnitřních dveří | [25 empty] | POP
|  | O3 : 2*1,1*4 |  | 8.8 | [23 empty] | VV | 0
|  | O4 : 2,5*1,1 |  | 2.75 | [23 empty] | VV | 0
|  | O5 : 3,5*1,1 |  | 3.85 | [23 empty] | VV | 0
|  | O6 : 1,7*1,1 |  | 1.87 | [23 empty] | VV | 0
|  | O7 : 2*1,5 |  | 3 | [23 empty] | VV | 0
|  | O8 : 1*1,5*2 |  | 3 | [23 empty] | VV | 0
|  | O9 : 1,5*2,5 |  | 3.75 | [23 empty] | VV | 0
|  | D5 : 1,8*2,45 |  | 4.41 | [23 empty] | VV | 0
|  | D6 : 1,7*2,1 |  | 3.57 | [23 empty] | VV | 0
|  | D7 : 1,7*2,4 |  | 4.08 | [23 empty] | VV | 0
|  | D8 : 1,6*2,2 |  | 3.52 | [23 empty] | VV | 0
|  | T1 : 0,7*2 |  | 1.4 | [23 empty] | VV | 0
|  | T2 : 0,8*2*8 |  | 12.8 | [23 empty] | VV | 0
|  | T3 : 0,9*2*16 |  | 28.8 | [23 empty] | VV | 0
|  | T4 : 1*2 |  | 2 | [23 empty] | VV | 0
|  | T5 : 1,1*2 |  | 2.2 | [23 empty] | VV | 0
53 | 732080531RZ1 | Demontáž VZT mřížek, žaluzií | kus | 1 |  | 0 |  | 0 |  | 0 | 21 | 0 | 0 | 0 | 0.01 | 0.01 |  | Vlastní | Indiv | 0 | 0 |  | Práce | Běžná |  |  |  | POL1_0
|  | nasávací komora : 1 |  | 1 | [23 empty] | VV | 0
Díl: | 96 | Bourání konstrukcí |  |  |  | 0 |  | 0 |  | 0 |  | 0 |  | 0.12 |  | 16.89 |  |  |  |  | 0 | [6 empty] | DIL
54 | 962031132R00 | Bourání příček cihelných tl. 10 cm | m2 | 35.9125 |  | 0 |  | 0 |  | 0 | 21 | 0 | 0.00067 | 0.02 | 0.131 | 4.7 |  | RTS 25/ II | Indiv | 0 | 0 |  | Práce | Běžná |  |  |  | POL1_1
|  | 3,25*(5,55+5,5) |  | 35.91 | [23 empty] | VV | 0
55 | 962031133R00 | Bourání příček cihelných tl. 15 cm | m2 | 30.745 |  | 0 |  | 0 |  | 0 | 21 | 0 | 0.00067 | 0.02 | 0.261 | 8.02 |  | RTS 25/ II | Indiv | 0 | 0 |  | Práce | Běžná |  |  |  | POL1_1
|  | 3,25*(3,86+2+3,6) |  | 30.75 | [23 empty] | VV | 0
56 | 962036112R00 | DMTZ SDK příčky, 1x kov.kce., 1x opláštěné 12,5 mm | m2 | 110.4 |  | 0 |  | 0 |  | 0 | 21 | 0 | 0.00033 | 0.04 | 0.02198 | 2.43 |  | RTS 25/ II | Indiv | 0 | 0 |  | Práce | Běžná |  |  |  | POL1_1
|  | 2,5*20,5 |  | 51.25 | [23 empty] | VV | 0
|  | 3,25*(2,85+4,15+3,2+1,95+3,15+2,9) |  | 59.15 | [23 empty] | VV | 0
57 | 962036412R00 | DMTZ SDK předstěny, 1x kov.kce, 1x oplášť.12,5 mm | m2 | 51.025 |  | 0 |  | 0 |  | 0 | 21 | 0 | 0.00033 | 0.02 | 0.01223 | 0.62 |  | RTS 25/ II | Indiv | 0 | 0 |  | Práce | Běžná |  |  |  | POL1_1
|  | 3,25*(12,2+3,5) |  | 51.02 | [23 empty] | VV | 0
58 | 963016211R00 | DMTZ podhledu SDK z kazet 600x600 mm, kov.rošt | m2 | 17.9 |  | 0 |  | 0 |  | 0 | 21 | 0 | 0.00033 | 0.01 | 0.01068 | 0.19 |  | RTS 25/ II | Indiv | 0 | 0 |  | Práce | Běžná |  |  |  | POL1_1
|  | minerální : 17,9 |  | 17.9 | [23 empty] | VV | 0
59 | 968072455R00 | Vybourání kovových dveřních zárubní pl. do 2 m2 | m2 | 9.5325 |  | 0 |  | 0 |  | 0 | 21 | 0 | 0.00117 | 0.01 | 0.076 | 0.72 |  | RTS 25/ II | Indiv | 0 | 0 |  | Práce | Běžná |  |  |  | POL1_1
|  | 0,8*2,05*4 |  | 6.56 | [23 empty] | VV | 0
|  | 0,6*2,05*1 |  | 1.23 | [23 empty] | VV | 0
|  | 0,85*2,05*1 |  | 1.74 | [23 empty] | VV | 0
60 | 968072456R00 | Vybourání kovových dveřních zárubní pl. nad 2 m2 | m2 | 3.255 |  | 0 |  | 0 |  | 0 | 21 | 0 | 0.001 | 0 | 0.063 | 0.21 |  | RTS 25/ II | Indiv | 0 | 0 |  | Práce | Běžná |  |  |  | POL1_1
|  | 1,55*2,1 |  | 3.25 | [23 empty] | VV | 0
Díl: | 97 | Přesuny suti a vybouraných hmot |  |  |  | 0 |  | 0 |  | 0 |  | 0 |  | 0 |  | 7.29 |  |  |  |  | 0 | [6 empty] | DIL
61 | 970051060R00 | Vrtání jádrové do ŽB do D 60 mm | m | 1.25 |  | 0 |  | 0 |  | 0 | 21 | 0 | 0 | 0 | 0.00707 | 0.01 |  | RTS 25/ II | Indiv | 0 | 0 |  | Práce | Běžná |  |  |  | POL1_1
|  | 0,25*5 |  | 1.25 | [23 empty] | VV | 0
62 | 970051100R00 | Vrtání jádrové do ŽB do D 100 mm | m | 4.25 |  | 0 |  | 0 |  | 0 | 21 | 0 | 0 | 0 | 0.01963 | 0.08 |  | RTS 25/ II | Indiv | 0 | 0 |  | Práce | Běžná |  |  |  | POL1_1
|  | prostupy stropními panely | [25 empty] | POP
|  | topení : 0,25*10 |  | 2.5 | [23 empty] | VV | 0
|  | voda : 0,25*2 |  | 0.5 | [23 empty] | VV | 0
|  | kanalizace : 0,25*5 |  | 1.25 | [23 empty] | VV | 0
63 | 970051130R00 | Vrtání jádrové do ŽB do D 130 mm | m | 1.25 |  | 0 |  | 0 |  | 0 | 21 | 0 | 0 | 0 | 0.03317 | 0.04 |  | RTS 25/ II | Indiv | 0 | 0 |  | Práce | Běžná |  |  |  | POL1_1
|  | prostupy stropními panely | [25 empty] | POP
|  | kanalizace : 0,25*5 |  | 1.25 | [23 empty] | VV | 0
64 | 978011141R00 | Otlučení omítek vnitřních vápenných stropů do 30 % | m2 | 149.8 |  | 0 |  | 0 |  | 0 | 21 | 0 | 0 | 0 | 0.01 | 1.5 |  | RTS 25/ II | Indiv | 0 | 0 |  | Práce | Běžná |  |  |  | POL1_1
|  | P110 : 23,6 |  | 23.6 | [23 empty] | VV | 0
|  | P115 : 33 |  | 33 | [23 empty] | VV | 0
|  | P124 : 1,6 |  | 1.6 | [23 empty] | VV | 0
|  | P125 : 11,9 |  | 11.9 | [23 empty] | VV | 0
|  | P127 : 7,6 |  | 7.6 | [23 empty] | VV | 0
|  | P136 : 45 |  | 45 | [23 empty] | VV | 0
|  | P137 : 18,98 |  | 18.98 | [23 empty] | VV | 0
|  | P138 : 8,12 |  | 8.12 | [23 empty] | VV | 0
65 | 978013141R00 | Otlučení omítek vnitřních stěn v rozsahu do 30 % | m2 | 566.176 |  | 0 |  | 0 |  | 0 | 21 | 0 | 0 | 0 | 0.01 | 5.66 |  | RTS 25/ II | Indiv | 0 | 0 |  | Práce | Běžná |  |  |  | POL1_1
|  | 3,2*(7,9+0,9*2+1,03+1,7+1,5+6+3,65+0,65+3,3+21,7+9,6*2+37,2) |  | 338.02 | [23 empty] | VV | 0
|  | 3,2*(4*2+6,2+0,8*2+4,15*2+7,6) |  | 101.44 | [23 empty] | VV | 0
|  | sloupy : 3,2*(0,45*4)*22 |  | 126.72 | [23 empty] | VV | 0
Díl: | 99 | Staveništní přesun hmot |  |  |  | 0 |  | 0 |  | 0 |  | 0 |  | 0 |  | 0 |  |  |  |  | 0 | [6 empty] | DIL
66 | 999281105R00 | Přesun hmot pro opravy a údržbu do výšky 6 m | t | 74.9117 |  | 0 |  | 0 |  | 0 | 21 | 0 | 0 | 0 | 0 | 0 |  | RTS 25/ II | Indiv | 0 | 0 |  | Přesun hmot | Běžná |  |  |  | POL7_
Díl: | 991 | Ostatní |  |  |  | 0 |  | 0 |  | 0 |  | 0 |  | 0 |  | 0 |  |  |  |  | 0 | [6 empty] | DIL
67 | 999000002RZ1 | Označení únikových východů tabulkami dle NV č. 11/2001 a ČSN ISO 3864 | kompl | 1 |  | 0 |  | 0 |  | 0 | 21 | 0 | 0 | 0 | 0 | 0 |  | Vlastní | Indiv | 0 | 0 |  | Práce | Běžná |  |  |  | POL1_1
|  | 1 |  | 1 | [23 empty] | VV | 0
Díl: | 711 | Izolace proti vodě |  |  |  | 0 |  | 0 |  | 0 |  | 0 |  | 0.19 |  | 0 |  |  |  |  | 0 | [6 empty] | DIL
68 | 711212000R00 | Penetrace podkladu pod hydroizolační nátěr | m2 | 57.7125 |  | 0 |  | 0 |  | 0 | 21 | 0 | 0.00021 | 0.01 | 0 | 0 |  | RTS 25/ II | Indiv | 0 | 0 |  | Práce | Běžná |  |  |  | POL1_7
|  | včetně dodávky penetrace | [25 empty] | POP
|  | sokl : 51,75*0,15 |  | 7.76 | [23 empty] | VV | 0
|  | podlaha : 25,07 |  | 25.07 | [23 empty] | VV | 0
|  | stěny sprchy : 2,2*(0,9*3)*2 |  | 11.88 | [23 empty] | VV | 0
|  | za ZP : 1*1*13 |  | 13 | [23 empty] | VV | 0
69 | 711212001RX1 | Nátěr hydroizolační těsnicí hmotou 3 kg/m2 proti vlhkosti | m2 | 57.7125 |  | 0 |  | 0 |  | 0 | 21 | 0 | 0.00306 | 0.18 | 0 | 0 |  | RTS 25/ II | Indiv | 0 | 0 |  | Práce | Běžná |  |  |  | POL1_7
|  | včetně systémových doplňků | [25 empty] | POP
|  | sokl : 51,75*0,15 |  | 7.76 | [23 empty] | VV | 0
|  | podlaha : 25,07 |  | 25.07 | [23 empty] | VV | 0
|  | stěny sprchy : 2,2*(0,9*3)*2 |  | 11.88 | [23 empty] | VV | 0
|  | za ZP : 1*1*13 |  | 13 | [23 empty] | VV | 0
70 | 998711201R00 | Přesun hmot pro izolace proti vodě, v objektech výšky do 6 m | % |  |  | 0 |  | 0 |  | 0 | 21 | 0 | 0 | 0 | 0 | 0 |  | RTS 25/ II | Indiv | 0 | 0 |  | Přesun hmot | Běžná |  |  |  | POL7_
Díl: | 713 | Izolace tepelné |  |  |  | 0 |  | 0 |  | 0 |  | 0 |  | 0.07 |  | 0 |  |  |  |  | 0 | [6 empty] | DIL
71 | 713121118R00 | Montáž dilatačního pásku podél stěn | m | 309.98 |  | 0 |  | 0 |  | 0 | 21 | 0 | 0 | 0 | 0 | 0 |  | RTS 25/ II | Indiv | 0 | 0 |  | Práce | Běžná |  |  |  | POL1_7
|  | 13,05*2+24,75*2+3*8 |  | 99.6 | [23 empty] | VV | 0
|  | 11,85+3,25+4,15*2+7,55+21,15+2,8*4+9,6*2+21,7+3,35 |  | 107.55 | [23 empty] | VV | 0
|  | 1,7*2+0,45*2 |  | 4.3 | [23 empty] | VV | 0
|  | 0,45*4*14 |  | 25.2 | [23 empty] | VV | 0
|  | 7,9+1,03+0,9*2+7,7+4,9 |  | 23.33 | [23 empty] | VV | 0
|  | r : 50 |  | 50 | [23 empty] | VV | 0
72 | 713541301R00 | Tmelení ploch protipožárním tmelem Promat | m2 | 10 |  | 0 |  | 0 |  | 0 | 21 | 0 | 0.00085 | 0.01 | 0 | 0 |  | RTS 25/ II | Indiv | 0 | 0 |  | Práce | Běžná |  |  |  | POL1_7
|  | 10 |  | 10 | [23 empty] | VV | 0
73 | 713551153R00 | Protipožár. kabel. přepážka typ P, EI 60, do 0,2m2 | kus | 20 |  | 0 |  | 0 |  | 0 | 21 | 0 | 0.00306 | 0.06 | 0 | 0 |  | RTS 25/ II | Indiv | 0 | 0 |  | Práce | Běžná |  |  |  | POL1_7
|  | 20 |  | 20 | [23 empty] | VV | 0
74 | 28375327R | Pásek dilatační okrajový Mirelon š. 80 mm tl. 5 mm | m | 340.978 |  | 0 |  | 0 |  | 0 | 21 | 0 | 0 | 0 | 0 | 0 | SPCM | RTS 25/ II | Indiv | 0 | 0 |  | Specifikace | Běžná |  |  |  | POL3_7
|  | 309,98*1,1 |  | 340.98 | [23 empty] | VV | 0
75 | 998713201R00 | Přesun hmot pro izolace tepelné, v objektech výšky do 6 m | % |  |  | 0 |  | 0 |  | 0 | 21 | 0 | 0 | 0 | 0 | 0 |  | RTS 25/ II | Indiv | 0 | 0 |  | Přesun hmot | Běžná |  |  |  | POL7_
Díl: | 714 | Izolace akustické a protiotřesové |  |  |  | 0 |  | 0 |  | 0 |  | 0 |  | 0.05 |  | 0.45 |  |  |  |  | 0 | [6 empty] | DIL
76 | 714110801R00 | Demontáž akust. obkladů, dřevěných panelů | m2 | 72.584 |  | 0 |  | 0 |  | 0 | 21 | 0 | 0.00075 | 0.05 | 0.00502 | 0.36 |  | RTS 25/ II | Indiv | 0 | 0 |  | Práce | Běžná |  |  |  | POL1_7
|  | 107 - strojovna VZT : 3,2*(4,7*2+3,86*2) |  | 54.78 | [23 empty] | VV | 0
|  | strop : 17,8 |  | 17.8 | [23 empty] | VV | 0
77 | 714110802R00 | Demontáž akust. obkladů, podkladových roštů | m | 72.584 |  | 0 |  | 0 |  | 0 | 21 | 0 | 0 | 0 | 0.00124 | 0.09 |  | RTS 25/ II | Indiv | 0 | 0 |  | Práce | Běžná |  |  |  | POL1_7
|  | 107 - strojovna VZT : 3,2*(4,7*2+3,86*2) |  | 54.78 | [23 empty] | VV | 0
|  | strop : 17,8 |  | 17.8 | [23 empty] | VV | 0
78 | 998714201R00 | Přesun hmot pro akustická opatření, v objektech výšky do 6 m | % |  |  | 0 |  | 0 |  | 0 | 21 | 0 | 0 | 0 | 0 | 0 |  | RTS 25/ II | Indiv | 0 | 0 |  | Přesun hmot | Běžná |  |  |  | POL7_
Díl: | 721 | Vnitřní kanalizace |  |  |  | 0 |  | 0 |  | 0 |  | 0 |  | 0.03 |  | 0 |  |  |  |  | 0 | [6 empty] | DIL
79 | 721177145R00 | Potrubí POLO-KAL NG dešťové svislé D 110 x 3,4 mm | m | 13.5 |  | 0 |  | 0 |  | 0 | 21 | 0 | 0.00169 | 0.02 | 0 | 0 |  | RTS 25/ II | Indiv | 0 | 0 |  | Práce | Běžná |  |  |  | POL1_7
|  | oprava a doplnění dešťového svodu | [25 empty] | POP
|  | 9+4,5 |  | 13.5 | [23 empty] | VV | 0
80 | 721177245R00 | Potrubí POLO-KAL 3S dešťové D 110 x 4,8 mm | m | 4 |  | 0 |  | 0 |  | 0 | 21 | 0 | 0.00267 | 0.01 | 0 | 0 |  | RTS 25/ II | Indiv | 0 | 0 |  | Práce | Běžná |  |  |  | POL1_7
|  | ležaté | [25 empty] | POP
|  | 4 |  | 4 | [23 empty] | VV | 0
81 | 998721201R00 | Přesun hmot pro vnitřní kanalizaci, v objektech výšky do 6 m | % |  |  | 0 |  | 0 |  | 0 | 21 | 0 | 0 | 0 | 0 | 0 |  | RTS 25/ II | Indiv | 0 | 0 |  | Přesun hmot | Běžná |  |  |  | POL7_
Díl: | 766 | Konstrukce truhlářské, okna a dveře |  |  |  | 0 |  | 0 |  | 0 |  | 0 |  | 0.85 |  | 0 |  |  |  |  | 0 | [6 empty] | DIL
82 | 766661112R00 | Montáž dveří do zárubně,otevíravých 1kř.do 0,8 m | kus | 9 |  | 0 |  | 0 |  | 0 | 21 | 0 | 0 | 0 | 0 | 0 |  | RTS 25/ II | Indiv | 0 | 0 |  | Práce | Běžná |  |  |  | POL1_7
|  | 1+8 |  | 9 | [23 empty] | VV | 0
83 | 766661122R00 | Montáž dveří do zárubně,otevíravých 1kř.nad 0,8 m | kus | 18 |  | 0 |  | 0 |  | 0 | 21 | 0 | 0 | 0 | 0 | 0 |  | RTS 25/ II | Indiv | 0 | 0 |  | Práce | Běžná |  |  |  | POL1_0
|  | 16+1+1 |  | 18 | [23 empty] | VV | 0
84 | 766812113R00 | Montáž kuchyňských linek dřevěných linek š.do 1,8m | kus | 2 |  | 0 |  | 0 |  | 0 | 21 | 0 | 0 | 0 | 0 | 0 |  | RTS 25/ II | Indiv | 0 | 0 |  | Práce | Běžná |  |  |  | POL1_7
|  | kompletní montáž včetně instalace vybavení | [25 empty] | POP
|  | 2 |  | 2 | [23 empty] | VV | 0
85 | 766497121RZ1 | Lišta ochranná rohová na zeď, hliníkový profil vinylový plášť 50x50x10 mm, barva bílá, D+M | m | 60 |  | 0 |  | 0 |  | 0 | 21 | 0 | 0.0002 | 0.01 | 0 | 0 |  | Vlastní | Indiv | 0 | 0 |  | Práce | Běžná |  |  |  | POL1_0
|  | ochrana vnějších rohů v interiéru | [25 empty] | POP
|  | 1,5*40 |  | 60 | [23 empty] | VV | 0
86 | 766629320RZ1 | Montáž oken bezpečnostních plochy do 1,50 m2 | kus | 2 |  | 0 |  | 0 |  | 0 | 21 | 0 | 0.0009 | 0 | 0 | 0 |  | Vlastní | Indiv | 0 | 0 |  | Práce | Běžná |  |  |  | POL1_0
|  | O10 : 2 |  | 2 | [23 empty] | VV | 0
87 | 766661433RZ1 | Montáž dveří protipožárních 2kříd. posuvných | kus | 2 |  | 0 |  | 0 |  | 0 | 21 | 0 | 0 | 0 | 0 | 0 |  | Vlastní | Indiv | 0 | 0 |  | Práce | Běžná |  |  |  | POL1_0
|  | 2 |  | 2 | [23 empty] | VV | 0
88 | 766666113RZ1 | Montáž dveří posuvných sprchových | kus | 2 |  | 0 |  | 0 |  | 0 | 21 | 0 | 0 | 0 | 0 | 0 |  | Vlastní | Indiv | 0 | 0 |  | Práce | Běžná |  |  |  | POL1_0
|  | 2 |  | 2 | [23 empty] | VV | 0
89 | 611601202 | Dveře vnitřní CPL 0,2 KLASIK plné 1kř. 70x197 cm | kus | 1 |  | 0 |  | 0 |  | 0 | 21 | 0 | 0.017 | 0.02 | 0 | 0 | SPCM | RTS 25/ II | Indiv | 0 | 0 |  | Specifikace | Běžná |  |  |  | POL3_7
|  | specifikace viz. výkres Výplně otvorů a technické podmínky | [25 empty] | POP
|  | T1 : 1 |  | 1 | [23 empty] | VV | 0
90 | 611601203 | Dveře vnitřní CPL 0,2 KLASIK plné 1kř. 80x197 cm | kus | 8 |  | 0 |  | 0 |  | 0 | 21 | 0 | 0.019 | 0.15 | 0 | 0 | SPCM | RTS 25/ II | Indiv | 0 | 0 |  | Specifikace | Běžná |  |  |  | POL3_7
|  | specifikace viz. výkres Výplně otvorů a technické podmínky | [25 empty] | POP
|  | T2 : 8 |  | 8 | [23 empty] | VV | 0
91 | 611601204 | Dveře vnitřní CPL 0,2 KLASIK plné 1kř. 90x197 cm | kus | 16 |  | 0 |  | 0 |  | 0 | 21 | 0 | 0.021 | 0.34 | 0 | 0 | SPCM | RTS 25/ II | Indiv | 0 | 0 |  | Specifikace | Běžná |  |  |  | POL3_7
|  | specifikace viz. výkres Výplně otvorů a technické podmínky | [25 empty] | POP
|  | T3 : 16 |  | 16 | [23 empty] | VV | 0
92 | 611601205 | Dveře vnitřní CPL 0,2 KLASIK plné 1kř. 110x197 cm | kus | 1 |  | 0 |  | 0 |  | 0 | 21 | 0 | 0.026 | 0.03 | 0 | 0 | SPCM | RTS 25/ II | Indiv | 0 | 0 |  | Specifikace | Běžná |  |  |  | POL3_7
|  | specifikace viz. výkres Výplně otvorů a technické podmínky | [25 empty] | POP
|  | T5 : 1 |  | 1 | [23 empty] | VV | 0
93 | 61174007RZ1 | Dveře bezpečnostní plné 1kř. 100x197 cm RC3 | kus | 1 |  | 0 |  | 0 |  | 0 | 21 | 0 | 0.062 | 0.06 | 0 | 0 |  | Vlastní | Indiv | 0 | 0 |  | Specifikace | Běžná |  |  |  | POL3_7
|  | specifikace viz. výkres Výplně otvorů a technické podmínky | [25 empty] | POP
|  | T4 : 1 |  | 1 | [23 empty] | VV | 0
94 | 61581622.AR | Linka kuchyňská atypická 180 cm | soubor | 2 |  | 0 |  | 0 |  | 0 | 21 | 0 | 0.122 | 0.24 | 0 | 0 | SPCM | RTS 25/ II | Indiv | 0 | 0 |  | Specifikace | Běžná |  |  |  | POL3_7
|  | kompletní linka dle specifikace TRUHLÁŘSKÉ VÝROBKY, včetně dodávky spotřebičů a příslušenství | [25 empty] | POP
|  | TR1 : 1 |  | 1 | [23 empty] | VV | 0
|  | TR2 : 1 |  | 1 | [23 empty] | VV | 0
95 | 998766201R00 | Přesun hmot pro truhlářské konstrukce, v objektech výšky do 6 m | % |  |  | 0 |  | 0 |  | 0 | 21 | 0 | 0 | 0 | 0 | 0 |  | RTS 25/ II | Indiv | 0 | 0 |  | Přesun hmot | Běžná |  |  |  | POL7_
Díl: | 767 | Konstrukce zámečnické |  |  |  | 0 |  | 0 |  | 0 |  | 0 |  | 0.41 |  | 4.51 |  |  |  |  | 0 | [6 empty] | DIL
96 | 767122812R00 | Demontáž stěn s drátěnou sítí svařovaných | m2 | 7.2 |  | 0 |  | 0 |  | 0 | 21 | 0 | 0 | 0 | 0.017 | 0.12 |  | RTS 25/ II | Indiv | 0 | 0 |  | Práce | Běžná |  |  |  | POL1_7
|  | 1.16 - dělící příčka : 3,6*2 |  | 7.2 | [23 empty] | VV | 0
97 | 767585133R00 | Zhotovení otvorů v kazetách pl. nad 0,50 m2 | kus | 18 |  | 0 |  | 0 |  | 0 | 21 | 0 | 0 | 0 | 0 | 0 |  | RTS 25/ II | Indiv | 0 | 0 |  | Práce | Běžná |  |  |  | POL1_
|  | Úprava nových podhledů pro oszaení světelných tubusů | [25 empty] | POP
|  | 18 |  | 18 | [23 empty] | VV | 0
98 | 767581801R00 | Demontáž podhledů - kazet | m2 | 590 |  | 0 |  | 0 |  | 0 | 21 | 0 | 0 | 0 | 0.005 | 2.95 |  | RTS 25/ II | Indiv | 0 | 0 |  | Práce | Běžná |  |  |  | POL1_0
|  | kazety FEAL | [25 empty] | POP
|  | FEAL : 590 |  | 590 | [23 empty] | VV | 0
99 | 767582800R00 | Demontáž podhledů - roštů | m2 | 590 |  | 0 |  | 0 |  | 0 | 21 | 0 | 0 | 0 | 0.002 | 1.18 |  | RTS 25/ II | Indiv | 0 | 0 |  | Práce | Běžná |  |  |  | POL1_7
|  | FEAL : 590 |  | 590 | [23 empty] | VV | 0
100 | 767999801R00 | Demontáž doplňků staveb o hmotnosti do 50 kg | kg | 250 |  | 0 |  | 0 |  | 0 | 21 | 0 | 6e-05 | 0.02 | 0.001 | 0.25 |  | RTS 25/ II | Indiv | 0 | 0 |  | Práce | Běžná |  |  |  | POL1_7
|  | 250 |  | 250 | [23 empty] | VV | 0
101 | 767991912R00 | Řezání plamenem (samostatně) | m | 200 |  | 0 |  | 0 |  | 0 | 21 | 0 | 0 | 0 | 0 | 0 |  | RTS 25/ II | Indiv | 0 | 0 |  | Práce | Běžná |  |  |  | POL1_7
|  | odřezání ocelových nosníků ad. ocelových prvků | [25 empty] | POP
|  | 200 |  | 200 | [23 empty] | VV | 0
102 | 767000001RZ1 | Přenosný hasicí přístroj dodávka včetně montáže | kus | 6 |  | 0 |  | 0 |  | 0 | 21 | 0 | 0.005 | 0.03 | 0 | 0 |  | Vlastní | Indiv | 0 | 0 |  | Práce | Běžná |  |  |  | POL1_7
|  | hasící schopnost 21 A | [25 empty] | POP
|  | práškový P6F/ETS | [25 empty] | POP
|  | prostory Pošty : 5 |  | 5 | [23 empty] | VV | 0
|  | strojovna VZT : 1 |  | 1 | [23 empty] | VV | 0
103 | 767000002RZ1 | Přenosný hasicí přístroj demontáž | kus | 2 |  | 0 |  | 0 |  | 0 | 21 | 0 | 0 | 0 | 0.005 | 0.01 |  | Vlastní | Indiv | 0 | 0 |  | Práce | Běžná |  |  |  | POL1_7
|  | 2 |  | 2 | [23 empty] | VV | 0
104 | 767000010RZ1 | Montáž a dodávka HPL stěny s dveřmi TR3 | kpl | 2 |  | 0 |  | 0 |  | 0 | 21 | 0 | 0.035 | 0.07 | 0 | 0 |  | Vlastní | Indiv | 0 | 0 |  | Práce | Běžná |  |  |  | POL1_7
|  | HPL DĚLÍCÍ PŘÍČKA S DVEŘMI NA PODPĚRNÝCH NOHÁCH - ŠÍŘKA 90 mm, VÝŠKA 2050 mm, | [25 empty] | POP
|  | DVEŘE 700/1970 | [25 empty] | POP
|  | HPL DESKY tl. 12 mm, | [25 empty] | POP
|  | barva dle výběru objednatele | [25 empty] | POP
|  | 2 |  | 2 | [23 empty] | VV | 0
105 | 767000011RZ1 | Montáž a dodávka HPL stěny s dveřmi TR4 | kpl | 2 |  | 0 |  | 0 |  | 0 | 21 | 0 | 0.075 | 0.15 | 0 | 0 |  | Vlastní | Indiv | 0 | 0 |  | Práce | Běžná |  |  |  | POL1_7
|  | HPL PŘÍČKA DO WC 1800 x 2050 m s dveřmi 2x700/1970 mm + DĚLÍCÍ STĚNA 1200x2050 mm | [25 empty] | POP
POP
|  | NEREZOVÉ PRVKY | [25 empty] | POP
|  | HPL DESKY tl. 12 mm, | [25 empty] | POP
|  | barva dle výběru objednatele | [25 empty] | POP
|  | do vlhkého prostředí | [25 empty] | POP
|  | 2 |  | 2 | [23 empty] | VV | 0
106 | 767000012RZ1 | Montáž a dodávka HPL stěny s dveřmi TR5 | kpl | 1 |  | 0 |  | 0 |  | 0 | 21 | 0 | 0.045 | 0.05 | 0 | 0 |  | Vlastní | Indiv | 0 | 0 |  | Práce | Běžná |  |  |  | POL1_7
|  | HPL DĚLÍCÍ PŘÍČKA S DVEŘMI NA PODPĚRNÝCH NOHÁCH - ŠÍŘKA 1450 mm, VÝŠKA 2050 mm, | [25 empty] | POP
|  | DVEŘE 700/1970 | [25 empty] | POP
|  | HPL DESKY tl. 12 mm, | [25 empty] | POP
|  | barva dle výběru objednatele | [25 empty] | POP
|  | 1 |  | 1 | [23 empty] | VV | 0
107 | 767000013RZ1 | Montáž a dodávka HPL stěny s dveřmi TR6 | kpl | 1 |  | 0 |  | 0 |  | 0 | 21 | 0 | 0.075 | 0.08 | 0 | 0 |  | Vlastní | Indiv | 0 | 0 |  | Práce | Běžná |  |  |  | POL1_7
|  | HPL PŘÍČKA DO WC 2050 x 2050 m s dveřmi 2x700/1970 mm + DĚLÍCÍ STĚNA 1200x2050 mm | [25 empty] | POP
POP
|  | NEREZOVÉ PRVKY | [25 empty] | POP
|  | HPL DESKY tl. 12 mm, | [25 empty] | POP
|  | barva dle výběru objednatele | [25 empty] | POP
|  | do vlhkého prostředí | [25 empty] | POP
|  | 1 |  | 1 | [23 empty] | VV | 0
108 | 767670021RZ1 | Montáž kliky a štítku včetně dodávky, zámek s cylindrickou vložkou | kus | 26 |  | 0 |  | 0 |  | 0 | 21 | 0 | 0.0005 | 0.01 | 0 | 0 |  | Vlastní | Indiv | 0 | 0 |  | Práce | Běžná |  |  |  | POL1_7
|  | generální klíč, zámek s cylindrickou vložkou | [25 empty] | POP
|  | T1 : 1 |  | 1 | [23 empty] | VV | 0
|  | T2 : 8 |  | 8 | [23 empty] | VV | 0
|  | T3 : 16 |  | 16 | [23 empty] | VV | 0
|  | T5 : 1 |  | 1 | [23 empty] | VV | 0
109 | 767670022RZ1 | Montáž kliky a štítku včetně dodávky, zámek s bezpečnostní vložkou | kus | 1 |  | 0 |  | 0 |  | 0 | 21 | 0 | 0.0005 | 0 | 0 | 0 |  | Vlastní | Indiv | 0 | 0 |  | Práce | Běžná |  |  |  | POL1_7
|  | generální klíč, zámek s cylindrickou vložkou | [25 empty] | POP
|  | T4 : 1 |  | 1 | [23 empty] | VV | 0
110 | 767670023RZ1 | Generální klíč | kpl | 1 |  | 0 |  | 0 |  | 0 | 21 | 0 | 0.0005 | 0 | 0 | 0 |  | Vlastní | Indiv | 0 | 0 |  | Práce | Běžná |  |  |  | POL1_7
|  | příplatek za zřízení funkce generálního klíče | [25 empty] | POP
|  | 1 |  | 1 | [23 empty] | VV | 0
111 | 998767201R00 | Přesun hmot pro zámečnické konstrukce, v objektech výšky do 6 m | % |  |  | 0 |  | 0 |  | 0 | 21 | 0 | 0 | 0 | 0 | 0 |  | RTS 25/ II | Indiv | 0 | 0 |  | Přesun hmot | Běžná |  |  |  | POL7_
Díl: | 768 | Hliníkové konstrukce |  |  |  | 0 |  | 0 |  | 0 |  | 0 |  | 0.15 |  | 0 |  |  |  |  | 0 | [6 empty] | DIL
112 | 768000015RZ1 | Montáž oken betpečnostních včetně materiálů | m2 | 1.54 |  | 0 |  | 0 |  | 0 | 21 | 0 | 0.00026 | 0 | 0 | 0 |  | Vlastní | Indiv | 0 | 0 |  | Práce | Běžná |  |  |  | POL1_7
|  | O10 : 1,1*1,4 |  | 1.54 | [23 empty] | VV | 0
113 | 76850110Z1 | Bezpečnostní prokládací okno s šuplíkem 800x950 mm rám 1100x1400 mm, O10 | kus | 2 |  | 0 |  | 0 |  | 0 | 21 | 0 | 0.075 | 0.15 | 0 | 0 |  | Vlastní | Indiv | 0 | 0 |  | Specifikace | Běžná |  |  |  | POL3_1
|  | nerez + bezpečnostní sklo | [25 empty] | POP
POP
|  | specifikace viz. výkres Výplně otvorů a technické podmínky | [25 empty] | POP
|  | 2 |  | 2 | [23 empty] | VV | 0
114 | 998768203RZ1 | Přesun hmot pro hlinikové konstr., výšky do 6 m | % |  |  | 0 |  | 0 |  | 0 | 21 | 0 | 0 | 0 | 0 | 0 |  | Vlastní | Indiv | 0 | 0 |  | Přesun hmot | Běžná |  |  |  | POL7_2
Díl: | 771 | Podlahy z dlaždic a obklady |  |  |  | 0 |  | 0 |  | 0 |  | 0 |  | 0.7 |  | 0 |  |  |  |  | 0 | [6 empty] | DIL
115 | 771101101R00 | Vysávání podlah prům.vysavačem pro pokládku dlažby | m2 | 25.07 |  | 0 |  | 0 |  | 0 | 21 | 0 | 0 | 0 | 0 | 0 |  | RTS 25/ II | Indiv | 0 | 0 |  | Práce | Běžná |  |  |  | POL1_7
|  | 25,07 |  | 25.07 | [23 empty] | VV | 0
116 | 771575109R00 | Montáž podlah keram.,hladké, tmel, 30x30 cm | m2 | 25.07 |  | 0 |  | 0 |  | 0 | 21 | 0 | 0.00504 | 0.13 | 0 | 0 |  | RTS 25/ II | Indiv | 0 | 0 |  | Práce | Běžná |  |  |  | POL1_7
|  | P123 : 6,05 |  | 6.05 | [23 empty] | VV | 0
|  | P124 : 1,60 |  | 1.6 | [23 empty] | VV | 0
|  | P126 : 3,02 |  | 3.02 | [23 empty] | VV | 0
|  | P131 : 1,8 |  | 1.8 | [23 empty] | VV | 0
|  | P132 : 5,4 |  | 5.4 | [23 empty] | VV | 0
|  | P134 : 1,8 |  | 1.8 | [23 empty] | VV | 0
|  | P135 : 5,4 |  | 5.4 | [23 empty] | VV | 0
117 | 771578011R00 | Spára podlaha - stěna, silikonem | m | 51.75 |  | 0 |  | 0 |  | 0 | 21 | 0 | 4e-05 | 0 | 0 | 0 |  | RTS 25/ II | Indiv | 0 | 0 |  | Práce | Běžná |  |  |  | POL1_7
|  | P123 : (2,95*2+2,05*2) |  | 10 | [23 empty] | VV | 0
|  | P124 : (1,9*2+0,85*2) |  | 5.5 | [23 empty] | VV | 0
|  | P126 : (2,05*2+1,575*2) |  | 7.25 | [23 empty] | VV | 0
|  | P131 : (0,9+2*2) |  | 4.9 | [23 empty] | VV | 0
|  | P132 : (1,8*2+3*2) |  | 9.6 | [23 empty] | VV | 0
|  | P135 : (1,8*2+3*2) |  | 9.6 | [23 empty] | VV | 0
|  | P134 : (2*2+0,9) |  | 4.9 | [23 empty] | VV | 0
118 | 771579791R00 | Příplatek za plochu podlah keram. do 5 m2 jednotl. | m2 | 8.22 |  | 0 |  | 0 |  | 0 | 21 | 0 | 0 | 0 | 0 | 0 |  | RTS 25/ II | Indiv | 0 | 0 |  | Práce | Běžná |  |  |  | POL1_7
|  | P123 : | [25 empty] | VV | 0
|  | P124 : 1,60 |  | 1.6 | [23 empty] | VV | 0
|  | P126 : 3,02 |  | 3.02 | [23 empty] | VV | 0
|  | P131 : 1,8 |  | 1.8 | [23 empty] | VV | 0
|  | P132 : | [25 empty] | VV | 0
|  | P134 : 1,8 |  | 1.8 | [23 empty] | VV | 0
|  | P135 : | [25 empty] | VV | 0
119 | 771579792R00 | Příplatek za podlahy keram.v omezeném prostoru | m2 | 8.22 |  | 0 |  | 0 |  | 0 | 21 | 0 | 0 | 0 | 0 | 0 |  | RTS 25/ II | Indiv | 0 | 0 |  | Práce | Běžná |  |  |  | POL1_0
|  | P123 : | [25 empty] | VV | 0
|  | P124 : 1,60 |  | 1.6 | [23 empty] | VV | 0
|  | P126 : 3,02 |  | 3.02 | [23 empty] | VV | 0
|  | P131 : 1,8 |  | 1.8 | [23 empty] | VV | 0
|  | P132 : | [25 empty] | VV | 0
|  | P134 : 1,8 |  | 1.8 | [23 empty] | VV | 0
|  | P135 : | [25 empty] | VV | 0
120 | 771579795R00 | Příplatek za spárování vodotěsnou hmotou - plošně | m2 | 25.07 |  | 0 |  | 0 |  | 0 | 21 | 0 | 0.0008 | 0.02 | 0 | 0 |  | RTS 25/ II | Indiv | 0 | 0 |  | Práce | Běžná |  |  |  | POL1_7
|  | 25,07 |  | 25.07 | [23 empty] | VV | 0
121 | 771590150R00 | Penetrování nášlap ploch podlahy | m2 | 25.07 |  | 0 |  | 0 |  | 0 | 21 | 0 | 0 | 0 | 0 | 0 |  | Vlastní | Indiv | 0 | 0 |  | Práce | Běžná |  |  |  | POL1_0
|  | 25,07 |  | 25.07 | [23 empty] | VV | 0
122 | 776491115RZ1 | Podlaha přechod lišty z elox. hliníku šířka lišty 35mm včetně montáže | m | 5.7 |  | 0 |  | 0 |  | 0 | 21 | 0 | 0.0002 | 0 | 0 | 0 |  | Vlastní | Indiv | 0 | 0 |  | Práce | Běžná |  |  |  | POL1_7
|  | přechod dlažba/PVC | [25 empty] | POP
|  | 0,7 |  | 0.7 | [23 empty] | VV | 0
|  | 0,8*4 |  | 3.2 | [23 empty] | VV | 0
|  | 0,9*2 |  | 1.8 | [23 empty] | VV | 0
123 | 597642030RZZ | Dlažba matná 300x300x8 mm | m2 | 28.8305 |  | 0 |  | 0 |  | 0 | 21 | 0 | 0.0192 | 0.55 | 0 | 0 |  | Vlastní | Indiv | 0 | 0 |  | Specifikace | Běžná |  |  |  | POL3_7
|  | protiskluz R10/B - do sanitárních prostor | [25 empty] | POP
|  | povrch hladký, matny, barva tmavě šedá | [25 empty] | POP
|  | 25,07*1,15 |  | 28.83 | [23 empty] | VV | 0
124 | 998771201R00 | Přesun hmot pro podlahy z dlaždic, v objektech výšky do 6 m | % |  |  | 0 |  | 0 |  | 0 | 21 | 0 | 0 | 0 | 0 | 0 |  | RTS 25/ II | Indiv | 0 | 0 |  | Přesun hmot | Běžná |  |  |  | POL7_
Díl: | 776 | Podlahy a stěny povlakové |  |  |  | 0 |  | 0 |  | 0 |  | 0 |  | 3.72 |  | 0 |  |  |  |  | 0 | [6 empty] | DIL
125 | 776421100RT1 | Lepení podlahových soklíků z PVC a vinylu pouze lepení - soklík ve specifikaci | m | 480.26 |  | 0 |  | 0 |  | 0 | 21 | 0 | 3e-05 | 0.01 | 0 | 0 |  | RTS 25/ II | Indiv | 0 | 0 |  | Práce | Běžná |  |  |  | POL1_7
|  | P101, 102, 111, 112 : 4,53+12,4+1,03+0,9*2+7,6+7,8+13,65+1,25+4,25*2+0,1*4 |  | 58.96 | [23 empty] | VV | 0
|  | P104, 105, 106, 107, 108 : 2,92*9+3*5 |  | 41.28 | [23 empty] | VV | 0
|  | P109 : 2,92*2+5,8+0,3 |  | 11.94 | [23 empty] | VV | 0
|  | P103 : 5,95*2+7,5*2+0,35*2 |  | 27.6 | [23 empty] | VV | 0
|  | P113, 114 : 4,15*2+5,65*2+1,5*2 |  | 22.6 | [23 empty] | VV | 0
|  | P115 : 19,8+14,8+3,15+13,6+1,65+18,3+1,3 |  | 72.6 | [23 empty] | VV | 0
|  | P116-120 : 3,8*2+2,9*2+3,8*2+3*2+3,18*2+2,9*2+3,9*2+2,8*2+3,67*2+2,9*2 |  | 65.7 | [23 empty] | VV | 0
|  | P121-122 : 5,13*2+3,4*2+5,12*2+3,75*2+0,35*2 |  | 35.5 | [23 empty] | VV | 0
|  | P125, P127-129 : 3,85*2+3,2*2+2,42*2+3,22*2+2,3*2+2,05*2+2,8*2+1,9*2 |  | 43.48 | [23 empty] | VV | 0
|  | P130 : 4,2*2+3*2 |  | 14.4 | [23 empty] | VV | 0
|  | P133 : 2,85*2+3*2 |  | 11.7 | [23 empty] | VV | 0
|  | P136 : 12*2+7,4*2+0,45*6+0,65*4 |  | 44.1 | [23 empty] | VV | 0
|  | P137, 138 : 9,6*2+2,8*4 |  | 30.4 | [23 empty] | VV | 0
126 | 776521200RT1 | Lepení povlakových podlah z dílců PVC a CV (vinyl) pouze položení - PVC ve specifikaci | m2 | 703.65 |  | 0 |  | 0 |  | 0 | 21 | 0 | 0.00033 | 0.23 | 0 | 0 |  | RTS 25/ II | Indiv | 0 | 0 |  | Práce | Běžná |  |  |  | POL1_7
|  | 101 : 243,52 |  | 243.52 | [23 empty] | VV | 0
|  | 102 : 14,35 |  | 14.35 | [23 empty] | VV | 0
|  | 103 : 42,09 |  | 42.09 | [23 empty] | VV | 0
|  | 104-108 : 8,76*5 |  | 43.8 | [23 empty] | VV | 0
|  | 109 : 16,65 |  | 16.65 | [23 empty] | VV | 0
|  | 111-112 : 2*8,2 |  | 16.4 | [23 empty] | VV | 0
|  | 113 : 2,13 |  | 2.13 | [23 empty] | VV | 0
|  | 114 : 17,83 |  | 17.83 | [23 empty] | VV | 0
|  | 115 : 55,17 |  | 55.17 | [23 empty] | VV | 0
|  | 116 : 11,02 |  | 11.02 | [23 empty] | VV | 0
|  | 117 : 11,4 |  | 11.4 | [23 empty] | VV | 0
|  | 118 : 9,22 |  | 9.22 | [23 empty] | VV | 0
|  | 119 : 10,92 |  | 10.92 | [23 empty] | VV | 0
|  | 120 : 10,64 |  | 10.64 | [23 empty] | VV | 0
|  | 121 : 17,44 |  | 17.44 | [23 empty] | VV | 0
|  | 122 : 19,08 |  | 19.08 | [23 empty] | VV | 0
|  | 125 : 11,86 |  | 11.86 | [23 empty] | VV | 0
|  | 127 : 7,63 |  | 7.63 | [23 empty] | VV | 0
|  | 128 : 4,7 |  | 4.7 | [23 empty] | VV | 0
|  | 129 : 5,3 |  | 5.3 | [23 empty] | VV | 0
|  | 130 : 10,6 |  | 10.6 | [23 empty] | VV | 0
|  | 133 : 6,65 |  | 6.65 | [23 empty] | VV | 0
|  | 136 : 88,15 |  | 88.15 | [23 empty] | VV | 0
|  | 137 : 18,98 |  | 18.98 | [23 empty] | VV | 0
|  | 138 : 8,12 |  | 8.12 | [23 empty] | VV | 0
127 | 776996110R00 | Napuštění povlakových podlah pastou | m2 | 703.65 |  | 0 |  | 0 |  | 0 | 21 | 0 | 3e-05 | 0.02 | 0 | 0 |  | RTS 25/ II | Indiv | 0 | 0 |  | Práce | Běžná |  |  |  | POL1_7
|  | 703,65 |  | 703.65 | [23 empty] | VV | 0
128 | 775592005R00 | Přebroušení stěrky nebo betoonov. podkladu strojní | m2 | 727.25 |  | 0 |  | 0 |  | 0 | 21 | 0 | 0 | 0 | 0 | 0 |  | Vlastní | Indiv | 0 | 0 |  | Práce | Běžná |  |  |  | POL1_0
|  | 703,65 |  | 703.65 | [23 empty] | VV | 0
|  | strojovna VZT : 23,6 |  | 23.6 | [23 empty] | VV | 0
129 | 776491115RZ1 | Podlaha přechod lišty z elox. hliníku šířka lišty 35mm včetně montáže | m | 7.1 |  | 0 |  | 0 |  | 0 | 21 | 0 | 0.0002 | 0 | 0 | 0 |  | Vlastní | Indiv | 0 | 0 |  | Práce | Běžná |  |  |  | POL1_7
|  | přechod VIVYL-stěrka | [25 empty] | POP
|  | 2*2 |  | 4 | [23 empty] | VV | 0
|  | 1,55*2 |  | 3.1 | [23 empty] | VV | 0
130 | 776590100RZ1 | Vysátí podkladu nášlap ploch podlah | m2 | 703.65 |  | 0 |  | 0 |  | 0 | 21 | 0 | 0 | 0 | 0 | 0 |  | Vlastní | Indiv | 0 | 0 |  | Práce | Běžná |  |  |  | POL1_0
|  | 703,65 |  | 703.65 | [23 empty] | VV | 0
131 | 776995115RZ1 | Dilatační systémová lišta, nerez proveden, D+M | m | 20.5 |  | 0 |  | 0 |  | 0 | 21 | 0 | 2e-05 | 0 | 0 | 0 |  | Vlastní | Indiv | 0 | 0 |  | Práce | Běžná |  |  |  | POL1_
|  | dilatace mezi podsklepeno a nepodsklepenou částí | [25 empty] | POP
132 | 28342455 | Lišta soklová PVC pro vinyl Bolta 10660 60x13,3 mm | m | 528.286 |  | 0 |  | 0 |  | 0 | 21 | 0 | 0.0005 | 0.26 | 0 | 0 | SPCM | RTS 25/ II | Indiv | 0 | 0 |  | Specifikace | Běžná |  |  |  | POL3_7
|  | 480,26*1,1 |  | 528.29 | [23 empty] | VV | 0
133 | 28412385 | Podlahovina ID Inspiration 70 Stone tl. 2,5 mm | m2 | 809.1975 |  | 0 |  | 0 |  | 0 | 21 | 0 | 0.00395 | 3.2 | 0 | 0 | SPCM | RTS 25/ II | Indiv | 0 | 0 |  | Specifikace | Běžná |  |  |  | POL3_7
|  | 703,65*1,15 |  | 809.2 | [23 empty] | VV | 0
134 | 998776201R00 | Přesun hmot pro podlahy povlakové, v objektech výšky do 6 m | % |  |  | 0 |  | 0 |  | 0 | 21 | 0 | 0 | 0 | 0 | 0 |  | RTS 25/ II | Indiv | 0 | 0 |  | Přesun hmot | Běžná |  |  |  | POL7_
Díl: | 777 | Podlahy ze syntetických hmot |  |  |  | 0 |  | 0 |  | 0 |  | 0 |  | 6.49 |  | 0 |  |  |  |  | 0 | [6 empty] | DIL
135 | 777101101R00 | Příprava podkladu - vysávání podlah prům.vysavačem | m2 | 727.25 |  | 0 |  | 0 |  | 0 | 21 | 0 | 0 | 0 | 0 | 0 |  | RTS 25/ II | Indiv | 0 | 0 |  | Práce | Běžná |  |  |  | POL1_7
|  | 703,65 |  | 703.65 | [23 empty] | VV | 0
|  | strojovna VZT : 23,6 |  | 23.6 | [23 empty] | VV | 0
136 | 777553010R00 | Penetrace savého podkladu pod stěrku | m2 | 727.25 |  | 0 |  | 0 |  | 0 | 21 | 0 | 5e-05 | 0.04 | 0 | 0 |  | RTS 25/ II | Indiv | 0 | 0 |  | Práce | Běžná |  |  |  | POL1_7
|  | 101 : 243,52 |  | 243.52 | [23 empty] | VV | 0
|  | 102 : 14,35 |  | 14.35 | [23 empty] | VV | 0
|  | 103 : 42,09 |  | 42.09 | [23 empty] | VV | 0
|  | 104-108 : 8,76*5 |  | 43.8 | [23 empty] | VV | 0
|  | 109 : 16,65 |  | 16.65 | [23 empty] | VV | 0
|  | 111-112 : 2*8,2 |  | 16.4 | [23 empty] | VV | 0
|  | 113 : 2,13 |  | 2.13 | [23 empty] | VV | 0
|  | 114 : 17,83 |  | 17.83 | [23 empty] | VV | 0
|  | 115 : 55,17 |  | 55.17 | [23 empty] | VV | 0
|  | 116 : 11,02 |  | 11.02 | [23 empty] | VV | 0
|  | 117 : 11,4 |  | 11.4 | [23 empty] | VV | 0
|  | 118 : 9,22 |  | 9.22 | [23 empty] | VV | 0
|  | 119 : 10,92 |  | 10.92 | [23 empty] | VV | 0
|  | 120 : 10,64 |  | 10.64 | [23 empty] | VV | 0
|  | 121 : 17,44 |  | 17.44 | [23 empty] | VV | 0
|  | 122 : 19,08 |  | 19.08 | [23 empty] | VV | 0
|  | 125 : 11,86 |  | 11.86 | [23 empty] | VV | 0
|  | 127 : 7,63 |  | 7.63 | [23 empty] | VV | 0
|  | 128 : 4,7 |  | 4.7 | [23 empty] | VV | 0
|  | 129 : 5,3 |  | 5.3 | [23 empty] | VV | 0
|  | 130 : 10,6 |  | 10.6 | [23 empty] | VV | 0
|  | 133 : 6,65 |  | 6.65 | [23 empty] | VV | 0
|  | 136 : 88,15 |  | 88.15 | [23 empty] | VV | 0
|  | 137 : 18,98 |  | 18.98 | [23 empty] | VV | 0
|  | 138 : 8,12 |  | 8.12 | [23 empty] | VV | 0
|  | strojovna VZT : 23,6 |  | 23.6 | [23 empty] | VV | 0
137 | 777553210R00 | Vyrovnání podlah, samonivel. hmota tl. 2mm | m2 | 703.65 |  | 0 |  | 0 |  | 0 | 21 | 0 | 0.003 | 2.11 | 0 | 0 |  | RTS 25/ II | Indiv | 0 | 0 |  | Práce | Běžná |  |  |  | POL1_7
|  | 703,65 |  | 703.65 | [23 empty] | VV | 0
138 | 777553219R00 | Příplatek za další 2 mm, samonivel. hmota | m2 | 1407.3 |  | 0 |  | 0 |  | 0 | 21 | 0 | 0.003 | 4.22 | 0 | 0 |  | RTS 25/ II | Indiv | 0 | 0 |  | Práce | Běžná |  |  |  | POL1_7
|  | 703,65*2 |  | 1407.3 | [23 empty] | VV | 0
139 | 777615213RT1 | Nátěry podlah betonových 2x Saduritem Z 1 Sadurit Z 1 červenohnědý, Telalit 160 | m2 | 26.63 |  | 0 |  | 0 |  | 0 | 21 | 0 | 0.00043 | 0.01 | 0 | 0 |  | RTS 25/ II | Indiv | 0 | 0 |  | Práce | Běžná |  |  |  | POL1_0
|  | bezprašný nátěr vč. penetrace | [25 empty] | POP
|  | strojovna VZT : 23,6 |  | 23.6 | [23 empty] | VV | 0
|  | sokl : 0,15*(6,1*2+4*2) |  | 3.03 | [23 empty] | VV | 0
140 | 777551960RZ1 | Oprava podlah samonivelační stěrkou, tl.3 mm | m2 | 23.6 |  | 0 |  | 0 |  | 0 | 21 | 0 | 0.0045 | 0.11 | 0 | 0 |  | Vlastní | Indiv | 0 | 0 |  | Práce | Běžná |  |  |  | POL1_0
|  | finální nášlapná vrstva - vysokopevnostní | [25 empty] | POP
|  | strojovna VZT : 23,6 |  | 23.6 | [23 empty] | VV | 0
141 | 998777201R00 | Přesun hmot pro podlahy syntetické, v objektech výšky do 6 m | % |  |  | 0 |  | 0 |  | 0 | 21 | 0 | 0 | 0 | 0 | 0 |  | RTS 25/ II | Indiv | 0 | 0 |  | Přesun hmot | Běžná |  |  |  | POL7_
Díl: | 781 | Obklady keramické |  |  |  | 0 |  | 0 |  | 0 |  | 0 |  | 1.7 |  | 0 |  |  |  |  | 0 | [6 empty] | DIL
142 | 781101210R00 | Penetrace podkladu pod obklady | m2 | 78.645 |  | 0 |  | 0 |  | 0 | 21 | 0 | 0.00021 | 0.02 | 0 | 0 |  | RTS 25/ II | Indiv | 0 | 0 |  | Práce | Běžná |  |  |  | POL1_7
|  | P123 : 1,5*(2,95*2+2,05*2)-0,8*2 |  | 13.4 | [23 empty] | VV | 0
|  | P124 : 1,5*(1,9*2+0,85*2)-0,7*2 |  | 6.85 | [23 empty] | VV | 0
|  | P126 : 1,5*(2,05*2+1,575*2)-0,8*2 |  | 9.28 | [23 empty] | VV | 0
|  | P131 : 2,4*(0,9+2*2) |  | 11.76 | [23 empty] | VV | 0
|  | P132 : 1,5*(1,8*2+3*2)-0,8*2 |  | 12.8 | [23 empty] | VV | 0
|  | P135 : 1,5*(1,8*2+3*2)-0,8*2 |  | 12.8 | [23 empty] | VV | 0
|  | P134 : 2,4*(2*2+0,9) |  | 11.76 | [23 empty] | VV | 0
143 | 781111115R00 | Otvor v obkladačce diamant.korunkou prům.do 30 mm | kus | 20 |  | 0 |  | 0 |  | 0 | 21 | 0 | 0 | 0 | 0 | 0 |  | RTS 25/ II | Indiv | 0 | 0 |  | Práce | Běžná |  |  |  | POL1_7
|  | 20 |  | 20 | [23 empty] | VV | 0
144 | 781111116R00 | Otvor v obkladačce diamant.korunkou prům.do 90 mm | kus | 20 |  | 0 |  | 0 |  | 0 | 21 | 0 | 0 | 0 | 0 | 0 |  | RTS 25/ II | Indiv | 0 | 0 |  | Práce | Běžná |  |  |  | POL1_7
|  | 20 |  | 20 | [23 empty] | VV | 0
145 | 781415016R00 | Montáž obkladů stěn, porovin.,tmel, nad 20x25 cm | m2 | 78.645 |  | 0 |  | 0 |  | 0 | 21 | 0 | 0.00497 | 0.39 | 0 | 0 |  | RTS 25/ II | Indiv | 0 | 0 |  | Práce | Běžná |  |  |  | POL1_0
|  | P123 : 1,5*(2,95*2+2,05*2)-0,8*2 |  | 13.4 | [23 empty] | VV | 0
|  | P124 : 1,5*(1,9*2+0,85*2)-0,7*2 |  | 6.85 | [23 empty] | VV | 0
|  | P126 : 1,5*(2,05*2+1,575*2)-0,8*2 |  | 9.28 | [23 empty] | VV | 0
|  | P131 : 2,4*(0,9+2*2) |  | 11.76 | [23 empty] | VV | 0
|  | P132 : 1,5*(1,8*2+3*2)-0,8*2 |  | 12.8 | [23 empty] | VV | 0
|  | P135 : 1,5*(1,8*2+3*2)-0,8*2 |  | 12.8 | [23 empty] | VV | 0
|  | P134 : 2,4*(2*2+0,9) |  | 11.76 | [23 empty] | VV | 0
146 | 781419701R00 | Příplatek za práci v omez.prostoru,obkl.pórovinové | m2 | 30.37 |  | 0 |  | 0 |  | 0 | 21 | 0 | 0 | 0 | 0 | 0 |  | RTS 25/ II | Indiv | 0 | 0 |  | Práce | Běžná |  |  |  | POL1_7
|  | P123 : | [25 empty] | VV | 0
|  | P124 : 1,5*(1,9*2+0,85*2)-0,7*2 |  | 6.85 | [23 empty] | VV | 0
|  | P126 : | [25 empty] | VV | 0
|  | P131 : 2,4*(0,9+2*2) |  | 11.76 | [23 empty] | VV | 0
|  | P132 : | [25 empty] | VV | 0
|  | P135 : | [25 empty] | VV | 0
|  | P134 : 2,4*(2*2+0,9) |  | 11.76 | [23 empty] | VV | 0
147 | 781419705R00 | Příplatek za spárovací hmotu - plošně | m2 | 78.645 |  | 0 |  | 0 |  | 0 | 21 | 0 | 0.0004 | 0.03 | 0 | 0 |  | RTS 25/ II | Indiv | 0 | 0 |  | Práce | Běžná |  |  |  | POL1_7
|  | barva dle výběru | [25 empty] | POP
|  | P123 : 1,5*(2,95*2+2,05*2)-0,8*2 |  | 13.4 | [23 empty] | VV | 0
|  | P124 : 1,5*(1,9*2+0,85*2)-0,7*2 |  | 6.85 | [23 empty] | VV | 0
|  | P126 : 1,5*(2,05*2+1,575*2)-0,8*2 |  | 9.28 | [23 empty] | VV | 0
|  | P131 : 2,4*(0,9+2*2) |  | 11.76 | [23 empty] | VV | 0
|  | P132 : 1,5*(1,8*2+3*2)-0,8*2 |  | 12.8 | [23 empty] | VV | 0
|  | P135 : 1,5*(1,8*2+3*2)-0,8*2 |  | 12.8 | [23 empty] | VV | 0
|  | P134 : 2,4*(2*2+0,9) |  | 11.76 | [23 empty] | VV | 0
148 | 781419706R00 | Příplatek za spárovací vodotěsnou hmotu - plošně | m2 | 78.645 |  | 0 |  | 0 |  | 0 | 21 | 0 | 0.00011 | 0.01 | 0 | 0 |  | RTS 25/ II | Indiv | 0 | 0 |  | Práce | Běžná |  |  |  | POL1_7
|  | P123 : 1,5*(2,95*2+2,05*2)-0,8*2 |  | 13.4 | [23 empty] | VV | 0
|  | P124 : 1,5*(1,9*2+0,85*2)-0,7*2 |  | 6.85 | [23 empty] | VV | 0
|  | P126 : 1,5*(2,05*2+1,575*2)-0,8*2 |  | 9.28 | [23 empty] | VV | 0
|  | P131 : 2,4*(0,9+2*2) |  | 11.76 | [23 empty] | VV | 0
|  | P132 : 1,5*(1,8*2+3*2)-0,8*2 |  | 12.8 | [23 empty] | VV | 0
|  | P135 : 1,5*(1,8*2+3*2)-0,8*2 |  | 12.8 | [23 empty] | VV | 0
|  | P134 : 2,4*(2*2+0,9) |  | 11.76 | [23 empty] | VV | 0
149 | 781419711R00 | Příplatek k obkladu stěn za plochu do 10 m2 jedntl | m2 | 78.645 |  | 0 |  | 0 |  | 0 | 21 | 0 | 0 | 0 | 0 | 0 |  | RTS 25/ II | Indiv | 0 | 0 |  | Práce | Běžná |  |  |  | POL1_7
|  | P123 : 1,5*(2,95*2+2,05*2)-0,8*2 |  | 13.4 | [23 empty] | VV | 0
|  | P124 : 1,5*(1,9*2+0,85*2)-0,7*2 |  | 6.85 | [23 empty] | VV | 0
|  | P126 : 1,5*(2,05*2+1,575*2)-0,8*2 |  | 9.28 | [23 empty] | VV | 0
|  | P131 : 2,4*(0,9+2*2) |  | 11.76 | [23 empty] | VV | 0
|  | P132 : 1,5*(1,8*2+3*2)-0,8*2 |  | 12.8 | [23 empty] | VV | 0
|  | P135 : 1,5*(1,8*2+3*2)-0,8*2 |  | 12.8 | [23 empty] | VV | 0
|  | P134 : 2,4*(2*2+0,9) |  | 11.76 | [23 empty] | VV | 0
150 | 781491001RT1 | Montáž lišt k obkladům rohových, koutových i dilatačních | m | 73.95 |  | 0 |  | 0 |  | 0 | 21 | 0 | 0 | 0 | 0 | 0 |  | RTS 25/ II | Indiv | 0 | 0 |  | Práce | Běžná |  |  |  | POL1_7
|  | svislé vnější hrany + horní hrana | [25 empty] | POP
|  | P123 : (2,95*2+2,05*2)-0,8+1,5*2 |  | 12.2 | [23 empty] | VV | 0
|  | P124 : (1,9*2+0,85*2)-0,7+1,5*2 |  | 7.8 | [23 empty] | VV | 0
|  | P126 : (2,05*2+1,575*2)-0,8+1,5*3 |  | 10.95 | [23 empty] | VV | 0
|  | P131 : (0,9+2*2)+2,4*2 |  | 9.7 | [23 empty] | VV | 0
|  | P132 : (1,8*2+3*2)-0,8+1,5*2 |  | 11.8 | [23 empty] | VV | 0
|  | P135 : (1,8*2+3*2)-0,8+1,5*2 |  | 11.8 | [23 empty] | VV | 0
|  | P134 : (2*2+0,9)+2,4*2 |  | 9.7 | [23 empty] | VV | 0
151 | 59760102RZ1 | Lišta rohová hliník. na obklad ukončovací 8 mm | m | 81.345 |  | 0 |  | 0 |  | 0 | 21 | 0 | 0.00022 | 0.02 | 0 | 0 |  | Vlastní | Indiv | 0 | 0 |  | Specifikace | Běžná |  |  |  | POL3_7
|  | 73,95*1,1 |  | 81.34 | [23 empty] | VV | 0
152 | 597813722 | Obkládačka 20x40 lesk | m2 | 90.4417 |  | 0 |  | 0 |  | 0 | 21 | 0 | 0.0136 | 1.23 | 0 | 0 |  | Vlastní | Indiv | 0 | 0 |  | Specifikace | Běžná |  |  |  | POL3_7
|  | barvy dle výběru objednatele - bílá kniha | [25 empty] | POP
|  | P123 : 13,4*1,15 |  | 15.41 | [23 empty] | VV | 0
|  | P124 : 6,85*1,15 |  | 7.88 | [23 empty] | VV | 0
|  | P126 : 9,275*1,15 |  | 10.67 | [23 empty] | VV | 0
|  | P131 : 11,76*1,15 |  | 13.52 | [23 empty] | VV | 0
|  | P132 : 12,8*1,15 |  | 14.72 | [23 empty] | VV | 0
|  | P135 : 12,8*1,15 |  | 14.72 | [23 empty] | VV | 0
|  | P134 : 11,76*1,15 |  | 13.52 | [23 empty] | VV | 0
153 | 998781201R00 | Přesun hmot pro obklady keramické, v objektech výšky do 6 m | % |  |  | 0 |  | 0 |  | 0 | 21 | 0 | 0 | 0 | 0 | 0 |  | RTS 25/ II | Indiv | 0 | 0 |  | Přesun hmot | Běžná |  |  |  | POL7_
Díl: | 783 | Nátěry |  |  |  | 0 |  | 0 |  | 0 |  | 0 |  | 0 |  | 0 |  |  |  |  | 0 | [6 empty] | DIL
154 | 783212100R00 | Nátěr olejový kovových konstrukcí dvojnásobný | m2 | 6.175 |  | 0 |  | 0 |  | 0 | 21 | 0 | 0.00026 | 0 | 0 | 0 |  | RTS 25/ II | Indiv | 0 | 0 |  | Práce | Běžná |  |  |  | POL1_7
|  | zárubně | [25 empty] | POP
|  | 80 : 0,25*(0,8+2,05*2)*4 |  | 4.9 | [23 empty] | VV | 0
|  | 100 : 0,25*(1+2,05*2) |  | 1.27 | [23 empty] | VV | 0
Díl: | 784 | Malby |  |  |  | 0 |  | 0 |  | 0 |  | 0 |  | 0.68 |  | 0 |  |  |  |  | 0 | [6 empty] | DIL
155 | 784402801R00 | Odstranění malby oškrábáním v místnosti H do 3,8 m | m2 | 715.976 |  | 0 |  | 0 |  | 0 | 21 | 0 | 0 | 0 | 0 | 0 |  | RTS 25/ II | Indiv | 0 | 0 |  | Práce | Běžná |  |  |  | POL1_7
|  | stávající stěny a příčky : 566,1760 |  | 566.18 | [23 empty] | VV | 0
|  | stropy : 149,8 |  | 149.8 | [23 empty] | VV | 0
156 | 784111701R00 | Penetrace podkladu nátěrem sádrokarton, omítka 1x | m2 | 1849.606 |  | 0 |  | 0 |  | 0 | 21 | 0 | 5e-05 | 0.09 | 0 | 0 |  | RTS 25/ II | Indiv | 0 | 0 |  | Práce | Běžná |  |  |  | POL1_7
|  | nové příčky : 346,5550-227,23 |  | 119.33 | [23 empty] | VV | 0
|  | stávající stěny a příčky : 566,1760 |  | 566.18 | [23 empty] | VV | 0
|  | stropy : 149,8 |  | 149.8 | [23 empty] | VV | 0
|  | SDK příčky : 2*(231,2375+96,525+138,125+3,7275+51,8375+13,325+7,15) |  | 1083.86 | [23 empty] | VV | 0
|  | -(5,35*3,25*2*2) |  | -69.55 | [23 empty] | VV | 0
157 | 784115722R00 | Malba sádrokarton, omítka, bez penetrace, 2x | m2 | 1849.606 |  | 0 |  | 0 |  | 0 | 21 | 0 | 0.00032 | 0.59 | 0 | 0 |  | RTS 25/ II | Indiv | 0 | 0 |  | Práce | Běžná |  |  |  | POL1_7
|  | barevný odstín dle výběru objednatele | [25 empty] | POP
|  | nové příčky : 346,5550-227,23 |  | 119.33 | [23 empty] | VV | 0
|  | stávající stěny a příčky : 566,1760 |  | 566.18 | [23 empty] | VV | 0
|  | stropy : 149,8 |  | 149.8 | [23 empty] | VV | 0
|  | SDK příčky : 2*(231,2375+96,525+138,125+3,7275+51,8375+13,325+7,15) |  | 1083.86 | [23 empty] | VV | 0
|  | -(5,35*3,25*2*2) |  | -69.55 | [23 empty] | VV | 0
Díl: | D96 | Přesuny suti a vybouraných hmot |  |  |  | 0 |  | 0 |  | 0 |  | 0 |  | 0 |  | 0 |  |  |  |  | 0 | [6 empty] | DIL
158 | 979087112R00 | Nakládání suti na dopravní prostředky | t | 29.1706 |  | 0 |  | 0 |  | 0 | 21 | 0 | 0 | 0 | 0 | 0 |  | RTS 25/ II | Indiv | 0 | 0 |  | Přesun suti | Běžná |  |  |  | POL8_
|  | . | [25 empty] | POP
159 | 979017112R00 | Svislé přemístění vyb. hmot nošením na H do 3,5 m | t | 29.1706 |  | 0 |  | 0 |  | 0 | 21 | 0 | 0 | 0 | 0 | 0 |  | RTS 25/ II | Indiv | 0 | 0 |  | Přesun suti | Běžná |  |  |  | POL8_
|  | . | [25 empty] | POP
160 | 979017191R00 | Příplatek k přemístění suti za dalších H 3,5 m | t | 29.1706 |  | 0 |  | 0 |  | 0 | 21 | 0 | 0 | 0 | 0 | 0 |  | RTS 25/ II | Indiv | 0 | 0 |  | Přesun suti | Běžná |  |  |  | POL8_
161 | 979081111R00 | Odvoz suti a vybour. hmot na skládku do 1 km | t | 29.1706 |  | 0 |  | 0 |  | 0 | 21 | 0 | 0 | 0 | 0 | 0 |  | RTS 25/ II | Indiv | 0 | 0 |  | Přesun suti | Běžná |  |  |  | POL8_
162 | 979081121R00 | Příplatek k odvozu za každý další 1 km | t | 583.4116 |  | 0 |  | 0 |  | 0 | 21 | 0 | 0 | 0 | 0 | 0 |  | RTS 25/ II | Indiv | 0 | 0 |  | Přesun suti | Běžná |  |  |  | POL8_
163 | 979082111R00 | Vnitrostaveništní doprava suti do 10 m | t | 29.1706 |  | 0 |  | 0 |  | 0 | 21 | 0 | 0 | 0 | 0 | 0 |  | RTS 25/ II | Indiv | 0 | 0 |  | Přesun suti | Běžná |  |  |  | POL8_
164 | 979082121R00 | Příplatek k vnitrost. dopravě suti za dalších 5 m | t | 583.4116 |  | 0 |  | 0 |  | 0 | 21 | 0 | 0 | 0 | 0 | 0 |  | RTS 25/ II | Indiv | 0 | 0 |  | Přesun suti | Běžná |  |  |  | POL8_
165 | 979999999R00 | Poplatek za skládku 10 % příměsí | t | 25.2906 |  | 0 |  | 0 |  | 0 | 21 | 0 | 0 | 0 | 0 | 0 |  | RTS 25/ II | Indiv | 0 | 0 |  | Práce | Běžná |  |  |  | POL1_
|  | 29,17058-3,88 |  | 25.29 | [23 empty] | VV | 0
[26 empty] | 12 | 21 | DPH
| Celkem |  |  |  |  | 0 | [19 empty] | 0 | 0 | SUM
END
Note on S6: Jedná se o informaci, zda se jedná o položku, která je do rozpočtu zadána z cenové soustavy RTS, nebo vlastní.
Note on T6: Jedná se o název CÚ, která je zadána u položky rozpočtu

## 02 - POŠTA 12 Pol
Položkový soupis prací a dodávek | [27 empty] | #TypZaznamu#
S: | 20250921 | OD Krnov, Hlavní nám. 2001/43 - stavební úpravy | [25 empty] | STA
O: | 02 - POŠTA | OD Krnov, Hlavní nám. 2001/43 - stavební úpravy | [22 empty] | STA |  |  | OBJ
R: | 12 | Stavební úpravy - exteriér - střecha | [25 empty] | ROZ
P.č. | Číslo položky | Název položky | MJ | Množství | Cena / MJ | Celkem | Dodávka | Dodávka celk. | Montáž | Montáž celk. | DPH | Cena s DPH | Hmotnost / MJ | Hmotnost celk.(t) | Dem. hmotnost / MJ | Dem. hmotnost celk.(t) | Ceník | Cen. soustava / platnost | Cenová úroveň | Nhod / MJ | Nhod celk. | Dodavatel | Typ položky | Stav položky
Díl: | 3 | Svislé a kompletní konstrukce |  |  |  | 0 |  | 0 |  | 0 |  | 0 |  | 2.56 |  | 0 |  |  |  |  | 0 | [6 empty] | DIL
1 | 311231116RT2 | Zdivo nosné cihelné z CP 29 P15 na MC 10 tloušťka zdiva 30 cm | m3 | 1.5 |  | 0 |  | 0 |  | 0 | 21 | 0 | 1.7072 | 2.56 | 0 | 0 |  | RTS 25/ II | Indiv | 0 | 0 |  | Práce | Běžná |  |  |  | POL1_1
|  | oprava atiky : 0,3*0,5*10 |  | 1.5 | [23 empty] | VV | 0
Díl: | 4 | Vodorovné konstrukce |  |  |  | 0 |  | 0 |  | 0 |  | 0 |  | 1.95 |  | 0 |  |  |  |  | 0 | [6 empty] | DIL
2 | 411387531R00 | Zabetonování otvorů 0,25 m2 ve stropech a klenbách | kus | 5 |  | 0 |  | 0 |  | 0 | 21 | 0 | 0.0502 | 0.25 | 0 | 0 |  | RTS 25/ II | Indiv | 0 | 0 |  | Práce | Běžná |  |  |  | POL1_1
|  | po zrušené VZT na střeše | [25 empty] | POP
|  | 5 |  | 5 | [23 empty] | VV | 0
3 | 411388531R00 | Zabetonování otvorů o ploše do 1 m2 ve stropech | m3 | 0.629 |  | 0 |  | 0 |  | 0 | 21 | 0 | 2.6975 | 1.7 | 0 | 0 |  | RTS 25/ II | Indiv | 0 | 0 |  | Práce | Běžná |  |  |  | POL1_1
|  | po zrušené VZT na střeše | [25 empty] | POP
POP
|  | V položce jsou zakalkulovány i náklady na bednění a odbednění konstrukce a na dodávku a uložení potřebné výztuže. V položce jsou zakalkulovány náklady na pomocné pracovní lešení o výšce podlahy do 1900 mm a pro zatížení 1,5 kPa. | [25 empty] | POP |  | V položce jsou zakalkulovány i náklady na bednění a odbednění konstrukce a na dodávku a uložení potřebné výztuže. V položce jsou zakalkulovány náklady na pomocné pracovní lešení o výšce podlahy do 1900 mm a pro zatížení 1,5 kPa.
|  | 0,63*0,5*0,1 |  | 0.03 | [23 empty] | VV | 0
|  | 1,6*0,5*0,1 |  | 0.08 | [23 empty] | VV | 0
|  | 2,1*0,7*0,25 |  | 0.37 | [23 empty] | VV | 0
|  | r : 0,15 |  | 0.15 | [23 empty] | VV | 0
Díl: | D96 | Přesuny suti a vybouraných hmot |  |  |  | 0 |  | 0 |  | 0 |  | 0 |  | 0 |  | 0 |  |  |  |  | 0 | [6 empty] | DIL
4 | 979990161R00 | Poplatek za uložení - dřevo, skupina odpadu 170201 | t | 1.56 |  | 0 |  | 0 |  | 0 | 21 | 0 | 0 | 0 | 0 | 0 |  | RTS 25/ II | Indiv | 0 | 0 |  | Práce | Běžná |  |  |  | POL1_
5 | 979990146R00 | Poplatek za uložení lehkých izolačních materiálů - čistý polystyren 17 02 03 (O) | t | 0.11 |  | 0 |  | 0 |  | 0 | 21 | 0 | 0 | 0 | 0 | 0 |  | RTS 25/ II | Indiv | 0 | 0 |  | Práce | Běžná |  |  |  | POL1_
6 | 979990121R00 | Poplatek za uložení suti - asfaltové pásy, skupina odpadu 170302 | t | 6.4 |  | 0 |  | 0 |  | 0 | 21 | 0 | 0 | 0 | 0 | 0 |  | RTS 25/ II | Indiv | 0 | 0 |  | Práce | Běžná |  |  |  | POL1_
Díl: | 4 | Vodorovné konstrukce |  |  |  | 0 |  | 0 |  | 0 |  | 0 |  | 12.02 |  | 0 |  |  |  |  | 0 | [6 empty] | DIL
7 | 457451111R00 | Cementový potěr tl.do 4 cm bez vložky | m2 | 141 |  | 0 |  | 0 |  | 0 | 21 | 0 | 0.08523 | 12.02 | 0 | 0 |  | RTS 25/ II | Indiv | 0 | 0 |  | Práce | Běžná |  |  |  | POL1_1
|  | 141 |  | 141 | [23 empty] | VV | 0
Díl: | 96 | Bourání konstrukcí |  |  |  | 0 |  | 0 |  | 0 |  | 0 |  | 0 |  | 0.36 |  |  |  |  | 0 | [6 empty] | DIL
8 | 972054321R00 | Vybourání otv. stropy ŽB pl. 0,25 m2, tl. 10 cm | kus | 6 |  | 0 |  | 0 |  | 0 | 21 | 0 | 0 | 0 | 0.06 | 0.36 |  | RTS 25/ II | Indiv | 0 | 0 |  | Práce | Běžná |  |  |  | POL1_
|  | otvory VZT : 6 |  | 6 | [23 empty] | VV | 0
Díl: | 97 | Prorážení otvorů |  |  |  | 0 |  | 0 |  | 0 |  | 0 |  | 0 |  | 2.99 |  |  |  |  | 0 | [6 empty] | DIL
9 | 970051130R00 | Vrtání jádrové do ŽB do D 130 mm | m | 0.5 |  | 0 |  | 0 |  | 0 | 21 | 0 | 0 | 0 | 0.03317 | 0.02 |  | RTS 25/ II | Indiv | 0 | 0 |  | Práce | Běžná |  |  |  | POL1_1
|  | prostupy stropními panely | [25 empty] | POP
|  | 0,25*2 |  | 0.5 | [23 empty] | VV | 0
10 | 970251350R00 | Řezání železobetonu hl. řezu 350 mm | m | 0.84 |  | 0 |  | 0 |  | 0 | 21 | 0 | 0 | 0 | 0.00046 | 0 |  | RTS 25/ II | Indiv | 0 | 0 |  | Práce | Běžná |  |  |  | POL1_1
|  | řezání otvorů do obvodových stěnových panelů .- MS-OB | [25 empty] | POP
|  | 0,35*1,2*2 |  | 0.84 | [23 empty] | VV | 0
11 | 971042651R00 | Vybourání otvorů zdi betonové pl. do 4 m2 všech tl | m3 | 1.35 |  | 0 |  | 0 |  | 0 | 21 | 0 | 0.00182 | 0 | 2.2 | 2.97 |  | RTS 25/ II | Indiv | 0 | 0 |  | Práce | Běžná |  |  |  | POL1_1
|  | 3*1,5*0,3 |  | 1.35 | [23 empty] | VV | 0
Díl: | 99 | Staveništní přesun hmot |  |  |  | 0 |  | 0 |  | 0 |  | 0 |  | 0 |  | 0 |  |  |  |  | 0 | [6 empty] | DIL
12 | 999281105R00 | Přesun hmot pro opravy a údržbu do výšky 6 m | t | 16.5285 |  | 0 |  | 0 |  | 0 | 21 | 0 | 0 | 0 | 0 | 0 |  | RTS 25/ II | Indiv | 0 | 0 |  | Přesun hmot | Běžná |  |  |  | POL7_
Díl: | 712 | Povlakové krytiny |  |  |  | 0 |  | 0 |  | 0 |  | 0 |  | 2.63 |  | 6.4 |  |  |  |  | 0 | [6 empty] | DIL
13 | 712300833R00 | Odstranění povlakové krytiny střech do 10° | m2 | 200.2 |  | 0 |  | 0 |  | 0 | 21 | 0 | 0 | 0 | 0.014 | 2.8 |  | RTS 25/ II | Indiv | 0 | 0 |  | Práce | Běžná |  |  |  | POL1_7
|  | pod potrubím VZT : 52 |  | 52 | [23 empty] | VV | 0
|  | opláštění VZT : 52+46,2*1 |  | 98.2 | [23 empty] | VV | 0
|  | r : 50 |  | 50 | [23 empty] | VV | 0
14 | 712300834R00 | Příplatek za odstranění každé další vrstvy, střechy do 10°, krytina povlaková | m2 | 600.6 |  | 0 |  | 0 |  | 0 | 21 | 0 | 0 | 0 | 0.006 | 3.6 |  | RTS 25/ II | Indiv | 0 | 0 |  | Práce | Běžná |  |  |  | POL1_
|  | 200,2*3 |  | 600.6 | [23 empty] | VV | 0
15 | 712341559RY5 | Povlaková krytina střech do 10°, NAIP přitavením 2x - vč. dod.Bitagit 40 mineral a Elastek 40 dekor | m2 | 179.5 |  | 0 |  | 0 |  | 0 | 21 | 0 | 0.01071 | 1.92 | 0 | 0 |  | RTS 25/ II | Indiv | 0 | 0 |  | Práce | Běžná |  |  |  | POL1_7
|  | oprava + doplnění střechy po realizaci světlovodů a VZT | [25 empty] | POP
|  | pod potrubím VZT : 52 |  | 52 | [23 empty] | VV | 0
|  | r : 100 |  | 100 | [23 empty] | VV | 0
|  | S4 : 3*6,5 |  | 19.5 | [23 empty] | VV | 0
|  | S4 - stěny : 0,5*(3+6,5*2) |  | 8 | [23 empty] | VV | 0
16 | 712351111RT1 | Povlaková krytina střech do 10°,samolepicím pásem 1 vrstva - materiál ve specifikaci | m2 | 179.5 |  | 0 |  | 0 |  | 0 | 21 | 0 | 0 | 0 | 0 | 0 |  | RTS 25/ II | Indiv | 0 | 0 |  | Práce | Běžná |  |  |  | POL1_7
|  | parozábrana | [25 empty] | POP
|  | pod potrubím VZT : 52 |  | 52 | [23 empty] | VV | 0
|  | r : 100 |  | 100 | [23 empty] | VV | 0
|  | S4 : 3*6,5 |  | 19.5 | [23 empty] | VV | 0
|  | S4 - stěny : 0,5*(3+6,5*2) |  | 8 | [23 empty] | VV | 0
17 | 712391172RZ7 | Povlaková krytina střech do 10°, ochran. textilie 1 vrstva - včetně dodávky textilie FILTEK V | m2 | 179.5 |  | 0 |  | 0 |  | 0 | 21 | 0 | 0.00015 | 0.03 | 0 | 0 |  | RTS 25/ II | Indiv | 0 | 0 |  | Práce | Běžná |  |  |  | POL1_7
|  | 214,8-62,8 |  | 152 | [23 empty] | VV | 0
|  | S4 : 3*6,5 |  | 19.5 | [23 empty] | VV | 0
|  | S4 - stěny : 0,5*(3+6,5*2) |  | 8 | [23 empty] | VV | 0
18 | 6284203001 | DHV - asfaltový pás podkladní | m2 | 197.225 |  | 0 |  | 0 |  | 0 | 21 | 0 | 0.00347 | 0.68 | 0 | 0 |  | Vlastní | Indiv | 0 | 0 |  | Specifikace | Běžná |  |  |  | POL3_7
|  | parozábrana | [25 empty] | POP
|  | (214,8-62,8)*1,15 |  | 174.8 | [23 empty] | VV | 0
|  | S4 : 3*6,5*1,15 |  | 22.43 | [23 empty] | VV | 0
19 | 998712201R00 | Přesun hmot pro povlakové krytiny, v objektech výšky do 6 m | % |  |  | 0 |  | 0 |  | 0 | 21 | 0 | 0 | 0 | 0 | 0 |  | RTS 25/ II | Indiv | 0 | 0 |  | Přesun hmot | Běžná |  |  |  | POL7_
Díl: | 713 | Izolace tepelné |  |  |  | 0 |  | 0 |  | 0 |  | 0 |  | 1.49 |  | 0.11 |  |  |  |  | 0 | [6 empty] | DIL
20 | 713100812R00 | Odstranění tepelné izolace, polystyrén tl. do 5 cm | m2 | 102 |  | 0 |  | 0 |  | 0 | 21 | 0 | 0 | 0 | 0.0011 | 0.11 |  | RTS 25/ II | Indiv | 0 | 0 |  | Práce | Běžná |  |  |  | POL1_7
[28 empty] | VV | 0
|  | pod potrubím VZT : 52 |  | 52 | [23 empty] | VV | 0
|  | r : 50 |  | 50 | [23 empty] | VV | 0
21 | 713141125R00 | Izolace tepelná střech, desky, na lepidlo PUK | m2 | 141 |  | 0 |  | 0 |  | 0 | 21 | 0 | 0.00033 | 0.05 | 0 | 0 |  | RTS 25/ II | Indiv | 0 | 0 |  | Práce | Běžná |  |  |  | POL1_7
|  | pod potrubím VZT : 52 |  | 52 | [23 empty] | VV | 0
|  | r : 50 |  | 50 | [23 empty] | VV | 0
|  | nad strojovnou VZT : 3*6,5*2 |  | 39 | [23 empty] | VV | 0
22 | 713141327R00 | Izolace tepelná střech do tl.300 mm,2vrstvy,kotvy | m2 | 19.5 |  | 0 |  | 0 |  | 0 | 21 | 0 | 0 | 0 | 0 | 0 |  | RTS 25/ II | Indiv | 0 | 0 |  | Práce | Běžná |  |  |  | POL1_7
|  | vč. spádových klínů | [25 empty] | POP
|  | S4 - nad strojovnou VZT : 3*6,5 |  | 19.5 | [23 empty] | VV | 0
23 | 28375768.A | Deska izolační polystyrén samozhášivý EPS 150 S | m3 | 1.95 |  | 0 |  | 0 |  | 0 | 21 | 0 | 0.025 | 0.05 | 0 | 0 | SPCM | RTS 25/ II | Indiv | 0 | 0 |  | Specifikace | Běžná |  |  |  | POL3_7
|  | 3*6,5*0,1 |  | 1.95 | [23 empty] | VV | 0
24 | 28375972 | Deska spádová EPS 150 BACHL | m3 | 3.45 |  | 0 |  | 0 |  | 0 | 21 | 0 | 0.025 | 0.09 | 0 | 0 | SPCM | RTS 25/ II | Indiv | 0 | 0 |  | Specifikace | Běžná |  |  |  | POL3_7
|  | S4 : 3*1,15 |  | 3.45 | [23 empty] | VV | 0
25 | 63140230 | Deska střešní těžká Hardrock MAX 2000x1200x 50 mm | m2 | 155.1 |  | 0 |  | 0 |  | 0 | 21 | 0 | 0.0084 | 1.3 | 0 | 0 | SPCM | RTS 25/ II | Indiv | 0 | 0 |  | Specifikace | Běžná |  |  |  | POL3_7
|  | doplnění izolace u světlovodů a v místě VZT | [25 empty] | POP
|  | 141*1,1 |  | 155.1 | [23 empty] | VV | 0
26 | 998713201R00 | Přesun hmot pro izolace tepelné, v objektech výšky do 6 m | % |  |  | 0 |  | 0 |  | 0 | 21 | 0 | 0 | 0 | 0 | 0 |  | RTS 25/ II | Indiv | 0 | 0 |  | Přesun hmot | Běžná |  |  |  | POL7_
Díl: | 721 | Vnitřní kanalizace |  |  |  | 0 |  | 0 |  | 0 |  | 0 |  | 0 |  | 0 |  |  |  |  | 0 | [6 empty] | DIL
27 | 721231114RT4 | Vtok střešní TW v povlak.krytině, zatepl. v.300 mm průměr 75-125 mm | kus | 1 |  | 0 |  | 0 |  | 0 | 21 | 0 | 0.00222 | 0 | 0 | 0 |  | RTS 25/ II | Indiv | 0 | 0 |  | Práce | Běžná |  |  |  | POL1_0
|  | Vtok ve střeše s povlakovou krytinou a tepelnou izolací tl. do 300 mm. | [25 empty] | POP
|  | Položka obsahuje: osazení vpusti, vyplnění prostoru mezi vpustí a stropní konstrukcí tepelně izolačním materiálem, ukotvení vpusti šrouby, //, vytvoření otvoru v tepelné izolaci a zahloubení mělké mísy, osazení těsnicího kroužku do potrubí, osazení nástavce vpusti a jeho případná délková úprava, ukotvení do podkladu, přitavení hydroizolace k manžetě, doplnění manžety pojistnou zálivkovou hmotou, osazení koše. Včetně dodávky materiálu. | [25 empty] | POP |  | Položka obsahuje: osazení vpusti, vyplnění prostoru mezi vpustí a stropní konstrukcí tepelně izolačním materiálem, ukotvení vpusti šrouby, //, vytvoření otvoru v tepelné izolaci a zahloubení mělké mísy, osazení těsnicího kroužku do potrubí, osazení nástavce vpusti a jeho případná délková úprava, ukotvení do podkladu, přitavení hydroizolace k manžetě, doplnění manžety pojistnou zálivkovou hmotou, osazení koše. Včetně dodávky materiálu.
|  | Bez zřízení otvoru ve stropní konstrukci. | [25 empty] | POP
|  | obnova střešní vpusti : 1 |  | 1 | [23 empty] | VV | 0
28 | 721231311R00 | Zápachová klapka pro střešní vtoky | kus | 1 |  | 0 |  | 0 |  | 0 | 21 | 0 | 0.0001 | 0 | 0 | 0 |  | RTS 25/ II | Indiv | 0 | 0 |  | Práce | Běžná |  |  |  | POL1_7
|  | 1 |  | 1 | [23 empty] | VV | 0
29 | 998721201R00 | Přesun hmot pro vnitřní kanalizaci, v objektech výšky do 6 m | % |  |  | 0 |  | 0 |  | 0 | 21 | 0 | 0 | 0 | 0 | 0 |  | RTS 25/ II | Indiv | 0 | 0 |  | Přesun hmot | Běžná |  |  |  | POL7_
Díl: | 762 | Konstrukce tesařské |  |  |  | 0 |  | 0 |  | 0 |  | 0 |  | 0.14 |  | 1.56 |  |  |  |  | 0 | [6 empty] | DIL
30 | 762341811R00 | Demontáž bednění střech rovných z prken hrubých | m2 | 104 |  | 0 |  | 0 |  | 0 | 21 | 0 | 0 | 0 | 0.015 | 1.56 |  | RTS 25/ II | Indiv | 0 | 0 |  | Práce | Běžná |  |  |  | POL1_7
|  | střecha nad VZT | [25 empty] | POP
|  | 52*2 |  | 104 | [23 empty] | VV | 0
31 | 762088116R00 | Zakrývání provizorní plachtou 15x20m,vč.odstranění | kus | 1 |  | 0 |  | 0 |  | 0 | 21 | 0 | 0.14369 | 0.14 | 0 | 0 |  | RTS 25/ II | Indiv | 0 | 0 |  | Práce | Běžná |  |  |  | POL1_0
|  | při provádění zásahů do střechy | [25 empty] | POP
|  | 1 |  | 1 | [23 empty] | VV | 0
32 | 998762202R00 | Přesun hmot pro tesařské konstrukce, výšky do 12 m | % |  |  | 0 |  | 0 |  | 0 | 21 | 0 | 0 | 0 | 0 | 0 |  | RTS 25/ II | Indiv | 0 | 0 |  | Přesun hmot | Běžná |  |  |  | POL7_
Díl: | 764 | Konstrukce klempířské |  |  |  | 0 |  | 0 |  | 0 |  | 0 |  | 0.09 |  | 0.02 |  |  |  |  | 0 | [6 empty] | DIL
33 | 764430330R00 | Oplechování zdí včetně rohů z Al, rš 400 mm K4 | m | 9.5 |  | 0 |  | 0 |  | 0 | 21 | 0 | 0.00251 | 0.02 | 0 | 0 |  | RTS 25/ II | Indiv | 0 | 0 |  | Práce | Běžná |  |  |  | POL1_7
|  | 9,5 |  | 9.5 | [23 empty] | VV | 0
34 | 764233420R00 | Lemování zdí z TiZn plechu, rš 250 mm, plochá střecha | m | 16 |  | 0 |  | 0 |  | 0 | 21 | 0 | 0.00366 | 0.06 | 0 | 0 |  | RTS 25/ II | Indiv | 0 | 0 |  | Práce | Běžná |  |  |  | POL1_7
|  | 6,5*2+3 |  | 16 | [23 empty] | VV | 0
35 | 764242491R00 | Montáž lemování trub z TiZn plechu, plochá střecha | m | 14.1408 |  | 0 |  | 0 |  | 0 | 21 | 0 | 0.00083 | 0.01 | 0 | 0 |  | RTS 25/ II | Indiv | 0 | 0 |  | Práce | Běžná |  |  |  | POL1_
|  | včetně dodávky TIZn plechu | [25 empty] | POP
|  | 2*(0,5*2+0,3*2)*1,2 |  | 3.84 | [23 empty] | VV | 0
|  | (0,5*2+0,2*2)*1,2 |  | 1.68 | [23 empty] | VV | 0
|  | (0,3*2+0,35*2)*1,2 |  | 1.56 | [23 empty] | VV | 0
|  | 2*(0,5*4)*1,2 |  | 4.8 | [23 empty] | VV | 0
|  | 2*0,3*3,14*1,2 |  | 2.26 | [23 empty] | VV | 0
36 | 764391820R00 | Demontáž závětrné lišty, rš 250 a 330 mm, do 30° | m | 3 |  | 0 |  | 0 |  | 0 | 21 | 0 | 0 | 0 | 0.00192 | 0.01 |  | RTS 25/ II | Indiv | 0 | 0 |  | Práce | Běžná |  |  |  | POL1_7
|  | 3 |  | 3 | [23 empty] | VV | 0
37 | 764430810R00 | Demontáž oplechování zdí, rš do 250 mm | m | 10 |  | 0 |  | 0 |  | 0 | 21 | 0 | 0 | 0 | 0.00142 | 0.01 |  | RTS 25/ II | Indiv | 0 | 0 |  | Práce | Běžná |  |  |  | POL1_7
|  | 10 |  | 10 | [23 empty] | VV | 0
38 | 998764201R00 | Přesun hmot pro klempířské konstrukce, v objektech výšky do 6 m | % |  |  | 0 |  | 0 |  | 0 | 21 | 0 | 0 | 0 | 0 | 0 |  | RTS 25/ II | Indiv | 0 | 0 |  | Přesun hmot | Běžná |  |  |  | POL7_
Díl: | 767 | Konstrukce zámečnické |  |  |  | 0 |  | 0 |  | 0 |  | 0 |  | 0.03 |  | 0.5 |  |  |  |  | 0 | [6 empty] | DIL
39 | 767996804R00 | Demontáž atypických ocelových konstr. do 500 kg | kg | 500 |  | 0 |  | 0 |  | 0 | 21 | 0 | 5e-05 | 0.03 | 0.001 | 0.5 |  | RTS 25/ II | Indiv | 0 | 0 |  | Práce | Běžná |  |  |  | POL1_7
|  | demontáž konstrukce - kolem VZT rozvodů na střeše | [25 empty] | POP
|  | 500 |  | 500 | [23 empty] | VV | 0
40 | 998767201R00 | Přesun hmot pro zámečnické konstrukce, v objektech výšky do 6 m | % |  |  | 0 |  | 0 |  | 0 | 21 | 0 | 0 | 0 | 0 | 0 |  | RTS 25/ II | Indiv | 0 | 0 |  | Přesun hmot | Běžná |  |  |  | POL7_
Díl: | D96 | Přesuny suti a vybouraných hmot |  |  |  | 0 |  | 0 |  | 0 |  | 0 |  | 0 |  | 0 |  |  |  |  | 0 | [6 empty] | DIL
41 | 979087112R00 | Nakládání suti na dopravní prostředky | t | 11.9455 |  | 0 |  | 0 |  | 0 | 21 | 0 | 0 | 0 | 0 | 0 |  | RTS 25/ II | Indiv | 0 | 0 |  | Přesun suti | Běžná |  |  |  | POL8_
|  | . | [25 empty] | POP
42 | 979017112R00 | Svislé přemístění vyb. hmot nošením na H do 3,5 m | t | 11.9455 |  | 0 |  | 0 |  | 0 | 21 | 0 | 0 | 0 | 0 | 0 |  | RTS 25/ II | Indiv | 0 | 0 |  | Přesun suti | Běžná |  |  |  | POL8_
|  | . | [25 empty] | POP
43 | 979017191R00 | Příplatek k přemístění suti za dalších H 3,5 m | t | 11.9455 |  | 0 |  | 0 |  | 0 | 21 | 0 | 0 | 0 | 0 | 0 |  | RTS 25/ II | Indiv | 0 | 0 |  | Přesun suti | Běžná |  |  |  | POL8_
44 | 979081111R00 | Odvoz suti a vybour. hmot na skládku do 1 km | t | 11.9455 |  | 0 |  | 0 |  | 0 | 21 | 0 | 0 | 0 | 0 | 0 |  | RTS 25/ II | Indiv | 0 | 0 |  | Přesun suti | Běžná |  |  |  | POL8_
45 | 979081121R00 | Příplatek k odvozu za každý další 1 km | t | 238.9106 |  | 0 |  | 0 |  | 0 | 21 | 0 | 0 | 0 | 0 | 0 |  | RTS 25/ II | Indiv | 0 | 0 |  | Přesun suti | Běžná |  |  |  | POL8_
46 | 979082111R00 | Vnitrostaveništní doprava suti do 10 m | t | 11.9455 |  | 0 |  | 0 |  | 0 | 21 | 0 | 0 | 0 | 0 | 0 |  | RTS 25/ II | Indiv | 0 | 0 |  | Přesun suti | Běžná |  |  |  | POL8_
47 | 979082121R00 | Příplatek k vnitrost. dopravě suti za dalších 5 m | t | 238.9106 |  | 0 |  | 0 |  | 0 | 21 | 0 | 0 | 0 | 0 | 0 |  | RTS 25/ II | Indiv | 0 | 0 |  | Přesun suti | Běžná |  |  |  | POL8_
48 | 979999999R00 | Poplatek za skládku 10 % příměsí | t | 3.8755 |  | 0 |  | 0 |  | 0 | 21 | 0 | 0 | 0 | 0 | 0 |  | RTS 25/ II | Indiv | 0 | 0 |  | Práce | Běžná |  |  |  | POL1_
|  | 11,94553-1,56-0,11-6,4 |  | 3.88 | [23 empty] | VV | 0
[26 empty] | 12 | 21 | DPH
| Celkem |  |  |  |  | 0 | [19 empty] | 0 | 0 | SUM
END
Note on S6: Jedná se o informaci, zda se jedná o položku, která je do rozpočtu zadána z cenové soustavy RTS, nebo vlastní.
Note on T6: Jedná se o název CÚ, která je zadána u položky rozpočtu

## 02 - POŠTA 13 Pol
Položkový soupis prací a dodávek | [27 empty] | #TypZaznamu#
S: | 20250921 | OD Krnov, Hlavní nám. 2001/43 - stavební úpravy | [25 empty] | STA
O: | 02 - POŠTA | OD Krnov, Hlavní nám. 2001/43 - stavební úpravy | [22 empty] | STA |  |  | OBJ
R: | 13 | Protipožární opatření - ochrana ocelové konstrukce | [25 empty] | ROZ
P.č. | Číslo položky | Název položky | MJ | Množství | Cena / MJ | Celkem | Dodávka | Dodávka celk. | Montáž | Montáž celk. | DPH | Cena s DPH | Hmotnost / MJ | Hmotnost celk.(t) | Dem. hmotnost / MJ | Dem. hmotnost celk.(t) | Ceník | Cen. soustava / platnost | Cenová úroveň | Nhod / MJ | Nhod celk. | Dodavatel | Typ položky | Stav položky
Díl: | 94 | Lešení a stavební výtahy |  |  |  | 0 |  | 0 |  | 0 |  | 0 |  | 2.32 |  | 0 |  |  |  |  | 0 | [6 empty] | DIL
1 | 941955004R00 | Lešení lehké pomocné, výška podlahy do 3,5 m | m2 | 366 |  | 0 |  | 0 |  | 0 | 21 | 0 | 0.00635 | 2.32 | 0 | 0 |  | RTS 25/ II | Indiv | 0 | 0 |  | Práce | Běžná |  |  |  | POL1_1
|  | 1,5*(18*8+12,5*8) |  | 366 | [23 empty] | VV | 0
Díl: | 99 | Staveništní přesun hmot |  |  |  | 0 |  | 0 |  | 0 |  | 0 |  | 0 |  | 0 |  |  |  |  | 0 | [6 empty] | DIL
2 | 999281105R00 | Přesun hmot pro opravy a údržbu do výšky 6 m | t | 2.3241 |  | 0 |  | 0 |  | 0 | 21 | 0 | 0 | 0 | 0 | 0 |  | RTS 25/ II | Indiv | 0 | 0 |  | Práce | Běžná |  |  |  | POL1_
Díl: | 713 | Izolace tepelné |  |  |  | 0 |  | 0 |  | 0 |  | 0 |  | 0.72 |  | 0 |  |  |  |  | 0 | [6 empty] | DIL
3 | 713511383RT9 | Nátěr protipožární dvouvrstvý Promapaint uzavřených pravoúhlých nosníků požární odolnost R 15, podíl, obvodu a plochy příčného průřezu Am/V do 216 | m2 | 664.28 |  | 0 |  | 0 |  | 0 | 21 | 0 | 0.00109 | 0.72 | 0 | 0 |  | RTS 25/ II | Indiv | 0 | 0 |  | Práce | Běžná |  |  |  | POL1_7
|  | celé vazníky - 8 ks : 18,58*2*8 |  | 297.28 | [23 empty] | VV | 0
|  | části vazníků - 8 ks : 12,9*2*8 |  | 206.4 | [23 empty] | VV | 0
|  | ztužení : 1,1*19,5*4+1,1*17*4 |  | 160.6 | [23 empty] | VV | 0
4 | 998713201R00 | Přesun hmot pro izolace tepelné, v objektech výšky do 6 m | % | 4776.1732 |  | 0 |  | 0 |  | 0 | 21 | 0 | 0 | 0 | 0 | 0 |  | RTS 25/ II | Indiv | 0 | 0 |  | Práce | Běžná |  |  |  | POL1_
Díl: | 783 | Nátěry |  |  |  | 0 |  | 0 |  | 0 |  | 0 |  | 0.07 |  | 0 |  |  |  |  | 0 | [6 empty] | DIL
5 | 783101811R00 | Odstranění nátěrů z ocel.konstrukcí "A" oškrábáním | m2 | 664.28 |  | 0 |  | 0 |  | 0 | 21 | 0 | 1e-05 | 0.01 | 0 | 0 |  | RTS 25/ II | Indiv | 0 | 0 |  | Práce | Běžná |  |  |  | POL1_7
|  | celé vazníky - 8 ks : 18,58*2*8 |  | 297.28 | [23 empty] | VV | 0
|  | části vazníků - 8 ks : 12,9*2*8 |  | 206.4 | [23 empty] | VV | 0
|  | ztužení : 1,1*19,5*4+1,1*17*4 |  | 160.6 | [23 empty] | VV | 0
6 | 783903811R00 | Odmaštění chemickými rozpouštědly | m2 | 664.28 |  | 0 |  | 0 |  | 0 | 21 | 0 | 7e-05 | 0.05 | 0 | 0 |  | RTS 25/ II | Indiv | 0 | 0 |  | Práce | Běžná |  |  |  | POL1_7
|  | celé vazníky - 8 ks : 18,58*2*8 |  | 297.28 | [23 empty] | VV | 0
|  | části vazníků - 8 ks : 12,9*2*8 |  | 206.4 | [23 empty] | VV | 0
|  | ztužení : 1,1*19,5*4+1,1*17*4 |  | 160.6 | [23 empty] | VV | 0
7 | 783904811R00 | Odrezivění kovových konstrukcí | m2 | 664.28 |  | 0 |  | 0 |  | 0 | 21 | 0 | 1e-05 | 0.01 | 0 | 0 |  | RTS 25/ II | Indiv | 0 | 0 |  | Práce | Běžná |  |  |  | POL1_7
|  | celé vazníky - 8 ks : 18,58*2*8 |  | 297.28 | [23 empty] | VV | 0
|  | části vazníků - 8 ks : 12,9*2*8 |  | 206.4 | [23 empty] | VV | 0
|  | ztužení : 1,1*19,5*4+1,1*17*4 |  | 160.6 | [23 empty] | VV | 0
Díl: | 784 | Malby |  |  |  | 0 |  | 0 |  | 0 |  | 0 |  | 0 |  | 0 |  |  |  |  | 0 | [6 empty] | DIL
8 | 784011111R00 | Oprášení/ometení podkladu | m2 | 664.28 |  | 0 |  | 0 |  | 0 | 21 | 0 | 0 | 0 | 0 | 0 |  | RTS 25/ II | Indiv | 0 | 0 |  | Práce | Běžná |  |  |  | POL1_7
|  | celé vazníky - 8 ks : 18,58*2*8 |  | 297.28 | [23 empty] | VV | 0
|  | části vazníků - 8 ks : 12,9*2*8 |  | 206.4 | [23 empty] | VV | 0
|  | ztužení : 1,1*19,5*4+1,1*17*4 |  | 160.6 | [23 empty] | VV | 0
[26 empty] | 12 | 21 | DPH
| Celkem |  |  |  |  | 0 | [19 empty] | 0 | 0 | SUM
END
Note on S6: Jedná se o informaci, zda se jedná o položku, která je do rozpočtu zadána z cenové soustavy RTS, nebo vlastní.
Note on T6: Jedná se o název CÚ, která je zadána u položky rozpočtu

## 02 - POŠTA 14 Pol
Položkový soupis prací a dodávek | [27 empty] | #TypZaznamu#
S: | 20250921 | OD Krnov, Hlavní nám. 2001/43 - stavební úpravy | [25 empty] | STA
O: | 02 - POŠTA | OD Krnov, Hlavní nám. 2001/43 - stavební úpravy | [22 empty] | STA |  |  | OBJ
R: | 14 | Nábytek a vybavení | [25 empty] | ROZ
P.č. | Číslo položky | Název položky | MJ | Množství | Cena / MJ | Celkem | Dodávka | Dodávka celk. | Montáž | Montáž celk. | DPH | Cena s DPH | Hmotnost / MJ | Hmotnost celk.(t) | Dem. hmotnost / MJ | Dem. hmotnost celk.(t) | Ceník | Cen. soustava / platnost | Cenová úroveň | Nhod / MJ | Nhod celk. | Dodavatel | Typ položky | Stav položky
Díl: | 799 | Ostatní |  |  |  | 0 |  | 0 |  | 0 |  | 0 |  | 0 |  | 0 |  |  |  |  | 0 | [6 empty] | DIL
1 | 79001RZ1 | 1 DÁVKOVAČ TEKUTÉHO MÝDLA | ks | 6 |  | 0 |  | 0 |  | 0 | 21 | 0 | 0 | 0 | 0 | 0 |  | Vlastní | Indiv | 0 | 0 |  | Práce | Běžná |  |  |  | POL1_7
|  | objem cca 0,5 l, materiál: NEREZ, montáž na stěnu | [25 empty] | POP
|  | 6 |  | 6 | [23 empty] | VV | 0
2 | 79002RZ1 | 2 ZÁSOBNÍK NA PAPÍROVÉ RUČNÍKY | ks | 6 |  | 0 |  | 0 |  | 0 | 21 | 0 | 0 | 0 | 0 | 0 |  | Vlastní | Indiv | 0 | 0 |  | Práce | Běžná |  |  |  | POL1_7
|  | obsah cca 500 ks, materiál: NEREZ, montáž na stěnu | [25 empty] | POP
|  | 6 |  | 6 | [23 empty] | VV | 0
3 | 79003RZ1 | 3 DVOJVĚŠÁK NA STĚNU | ks | 14 |  | 0 |  | 0 |  | 0 | 21 | 0 | 0 | 0 | 0 | 0 |  | Vlastní | Indiv | 0 | 0 |  | Práce | Běžná |  |  |  | POL1_7
|  | Nástěnný věšák z nerezové oceli. Věšák se dvěma úchyty | [25 empty] | POP
|  | 14 |  | 14 | [23 empty] | VV | 0
4 | 79004RZ1 | 4 WC ŠTĚTKA NEREZ | ks | 6 |  | 0 |  | 0 |  | 0 | 21 | 0 | 0 | 0 | 0 | 0 |  | Vlastní | Indiv | 0 | 0 |  | Práce | Běžná |  |  |  | POL1_0
|  | WC štětka - WC souprava miska sklo nerez ocel, satén, montáž na stěnu | [25 empty] | POP
|  | 6 |  | 6 | [23 empty] | VV | 0
5 | 79005RZ1 | 5 KOŠ UZAVÍRATELNÝ 10l NEREZ | ks | 9 |  | 0 |  | 0 |  | 0 | 21 | 0 | 0 | 0 | 0 | 0 |  | Vlastní | Indiv | 0 | 0 |  | Práce | Běžná |  |  |  | POL1_7
|  | Koš s víkem, nášlapný mechanismus otevírání, objem 10l, průměr cca 20 cm, materiál: nerez s vyjímatelnou plastovou vložkou s uchem z elastické umělé hmoty proti poškození stěny | [25 empty] | POP |  | Koš s víkem, nášlapný mechanismus otevírání, objem 10l, průměr cca 20 cm, materiál: nerez s vyjímatelnou plastovou vložkou s uchem z elastické umělé hmoty proti poškození stěny
|  | 9 |  | 9 | [23 empty] | VV | 0
6 | 79006RZ1 | 6 KOŠ UZAVÍRATELNÝ 5l NEREZ | ks | 6 |  | 0 |  | 0 |  | 0 | 21 | 0 | 0 | 0 | 0 | 0 |  | Vlastní | Indiv | 0 | 0 |  | Práce | Běžná |  |  |  | POL1_7
|  | Koš s víkem, nášlapný mechanismus otevírání, objem 5l, průměr cca 10 cm, materiál: nerez s vyjímatelnou plastovou vložkou s uchem z elastické umělé hmoty proti poškození stěny | [25 empty] | POP |  | Koš s víkem, nášlapný mechanismus otevírání, objem 5l, průměr cca 10 cm, materiál: nerez s vyjímatelnou plastovou vložkou s uchem z elastické umělé hmoty proti poškození stěny
|  | 6 |  | 6 | [23 empty] | VV | 0
7 | 79007RZ1 | 7 ZÁSOBNÍK HYGIENICKÝCH SÁČKŮ | ks | 4 |  | 0 |  | 0 |  | 0 | 21 | 0 | 0 | 0 | 0 | 0 |  | Vlastní | Indiv | 0 | 0 |  | Práce | Běžná |  |  |  | POL1_7
|  | Plastový zásobník hygienických sáčku, provrchová úprava chorm, rozměry cca 98*137*25 mm, montáž na stěnu | [25 empty] | POP |  | Plastový zásobník hygienických sáčku, provrchová úprava chorm, rozměry cca 98*137*25 mm, montáž na stěnu
|  | 4 |  | 4 | [23 empty] | VV | 0
8 | 79008RZ1 | 8 ZÁSOBNÍK TOALETNÍHO PAPÍRU NEREZ | ks | 6 |  | 0 |  | 0 |  | 0 | 21 | 0 | 0 | 0 | 0 | 0 |  | Vlastní | Indiv | 0 | 0 |  | Práce | Běžná |  |  |  | POL1_7
|  | zásobník na stěnu, obsah 1 role, velikost střední, materiál: nerez, rozměry: cca 120*220*220 mm (š*h*v), montáž na stěnu | [25 empty] | POP |  | zásobník na stěnu, obsah 1 role, velikost střední, materiál: nerez, rozměry: cca 120*220*220 mm (š*h*v), montáž na stěnu
|  | 6 |  | 6 | [23 empty] | VV | 0
9 | 79009RZ1 | 9 ZRCADLO PEVNÉ 400x800 mm | ks | 5 |  | 0 |  | 0 |  | 0 | 21 | 0 | 0 | 0 | 0 | 0 |  | Vlastní | Indiv | 0 | 0 |  | Práce | Běžná |  |  |  | POL1_7
|  | včetně montáže, nástěnné zrcadlo spákou | [25 empty] | POP
|  | 5 |  | 5 | [23 empty] | VV | 0
10 | 79101 | MONTÁŽ VYBAVENÍ vč. dopravy a seřízení | kpl | 1 |  | 0 |  | 0 |  | 0 | 21 | 0 | 0 | 0 | 0 | 0 |  | Vlastní | Indiv | 0 | 0 |  | Práce | Běžná |  |  |  | POL1_7
|  | 1 |  | 1 | [23 empty] | VV | 0
[26 empty] | 12 | 21 | DPH
| Celkem |  |  |  |  | 0 | [19 empty] | 0 | 0 | SUM
END
Note on S6: Jedná se o informaci, zda se jedná o položku, která je do rozpočtu zadána z cenové soustavy RTS, nebo vlastní.
Note on T6: Jedná se o název CÚ, která je zadána u položky rozpočtu

## 02 - POŠTA 20 Pol
Položkový soupis prací a dodávek | [27 empty] | #TypZaznamu#
S: | 20250921 | OD Krnov, Hlavní nám. 2001/43 - stavební úpravy | [25 empty] | STA
O: | 02 - POŠTA | OD Krnov, Hlavní nám. 2001/43 - stavební úpravy | [22 empty] | STA |  |  | OBJ
R: | 20 | Zdravoinstalace | [25 empty] | ROZ
P.č. | Číslo položky | Název položky | MJ | Množství | Cena / MJ | Celkem | Dodávka | Dodávka celk. | Montáž | Montáž celk. | DPH | Cena s DPH | Hmotnost / MJ | Hmotnost celk.(t) | Dem. hmotnost / MJ | Dem. hmotnost celk.(t) | Ceník | Cen. soustava / platnost | Cenová úroveň | Nhod / MJ | Nhod celk. | Dodavatel | Typ položky | Stav položky
Díl: | 61 | Upravy povrchů vnitřní |  |  |  | 0 |  | 0 |  | 0 |  | 0 |  | 0 |  | 0 |  |  |  |  | 0 | [6 empty] | DIL
1 | 624601125RZ3 | Tmelení spár 20 mm - pružný tmel | m | 6.3 |  | 0 |  | 0 |  | 0 | 21 | 0 | 0 | 0 | 0 | 0 |  | Vlastní | Indiv | 0 | 0 |  | Práce | Běžná |  |  |  | POL1_0
|  | 6,3 |  | 6.3 | [23 empty] | VV | 0
Díl: | 63 | Podlahy a podlahové konstrukce |  |  |  | 0 |  | 0 |  | 0 |  | 0 |  | 0.83 |  | 0 |  |  |  |  | 0 | [6 empty] | DIL
2 | 631312711RN5 | Mazanina betonová tl. 5 - 8 cm C 25/30 z betonu prostého XC2, | m3 | 0.162 |  | 0 |  | 0 |  | 0 | 21 | 0 | 2.323 | 0.38 | 0 | 0 |  | RTS 25/ II | Indiv | 0 | 0 |  | Práce | Běžná |  |  |  | POL1_1
|  | . | [25 empty] | POP
|  | (2,8+2,6)*0,15*0,2 |  | 0.16 | [23 empty] | VV | 0
3 | 631316231R00 | Hlazení betonových mazanin, strojně | m2 | 1.35 |  | 0 |  | 0 |  | 0 | 21 | 0 | 0 | 0 | 0 | 0 |  | RTS 25/ II | Indiv | 0 | 0 |  | Práce | Běžná |  |  |  | POL1_1
|  | . | [25 empty] | POP
|  | (2,8+2,6)*0,25 |  | 1.35 | [23 empty] | VV | 0
4 | 411387530RZ3 | Zapravení otvorů 0,0225 m2 ve stropech | kus | 9 |  | 0 |  | 0 |  | 0 | 21 | 0 | 0.0502 | 0.45 | 0 | 0 |  | Vlastní | Indiv | 0 | 0 |  | Práce | Běžná |  |  |  | POL1_1
|  | . | [25 empty] | POP
|  | kanalizace : 8 |  | 8 | [23 empty] | VV | 0
|  | vodovod : 1 |  | 1 | [23 empty] | VV | 0
Díl: | 96 | Bourání konstrukcí |  |  |  | 0 |  | 0 |  | 0 |  | 0 |  | 0 |  | 0.74 |  |  |  |  | 0 | [6 empty] | DIL
5 | 965043321RT2 | Bourání podkladů bet., potěr, tl, 10 cm, pl. 1 m2 mazanina tl. 8 - 10 cm s potěrem | m3 | 0.3375 |  | 0 |  | 0 |  | 0 | 21 | 0 | 0 | 0 | 2.2 | 0.74 |  | RTS 25/ II | Indiv | 0 | 0 |  | Práce | Běžná |  |  |  | POL1_1
|  | . | [25 empty] | POP
|  | (2,8+2,6)*0,25*0,25 |  | 0.34 | [23 empty] | VV | 0
Díl: | 97 | Prorážení otvorů |  |  |  | 0 |  | 0 |  | 0 |  | 0 |  | 0 |  | 5.73 |  |  |  |  | 0 | [6 empty] | DIL
6 | 972044651R00 | Vybourání otv. strop 0,0225 m2 | ks | 9 |  | 0 |  | 0 |  | 0 | 21 | 0 | 0 | 0 | 0.637 | 5.73 |  | RTS 25/ II | Indiv | 0 | 0 |  | Práce | Běžná |  |  |  | POL1_1
|  | . | [25 empty] | POP
|  | kanalizace : 8 |  | 8 | [23 empty] | VV | 0
|  | vodovod : 1 |  | 1 | [23 empty] | VV | 0
Díl: | 99 | Staveništní přesun hmot |  |  |  | 0 |  | 0 |  | 0 |  | 0 |  | 0 |  | 0 |  |  |  |  | 0 | [6 empty] | DIL
7 | 998011001R00 | Přesun hmot pro budovy zděné výšky do 6 m | t | 0.82813 |  | 0 |  | 0 |  | 0 | 21 | 0 | 0 | 0 | 0 | 0 |  | RTS 25/ II | Indiv | 0 | 0 |  | Práce | Běžná |  |  |  | POL1_
Díl: | 713 | Izolace tepelné |  |  |  | 0 |  | 0 |  | 0 |  | 0 |  | 0 |  | 0 |  |  |  |  | 0 | [6 empty] | DIL
8 | 722181212RT7 | Izolace návl.polyethylénová tl. stěny 9 mm vnitřní průměr 22 mm | m | 144.4 |  | 0 |  | 0 |  | 0 | 21 | 0 | 3e-05 | 0 | 0 | 0 |  | RTS 25/ II | Indiv | 0 | 0 |  | Práce | Běžná |  |  |  | POL1_7
|  | Termoizolační trubice z pěnového polyetylenu s uzavřenou buněčnou strukturou. | [25 empty] | POP
|  | SV : 48,9 |  | 48.9 | [23 empty] | VV | 0
|  | TV : 92,7+2,8 |  | 95.5 | [23 empty] | VV | 0
9 | 722181212RT8 | Izolace návl.polyethylenová tl. stěny 9 mm vnitřní průměr 25 mm | m | 5.2 |  | 0 |  | 0 |  | 0 | 21 | 0 | 6e-05 | 0 | 0 | 0 |  | RTS 25/ II | Indiv | 0 | 0 |  | Práce | Běžná |  |  |  | POL1_7
|  | Termoizolační trubice z pěnového polyetylenu s uzavřenou buněčnou strukturou. | [25 empty] | POP
|  | SV : 5,2 |  | 5.2 | [23 empty] | VV | 0
10 | 722181212RU1 | Izolace návl.polyethylénová tl. stěny 9 mm vnitřní průměr 32 mm | m | 58.1 |  | 0 |  | 0 |  | 0 | 21 | 0 | 5e-05 | 0 | 0 | 0 |  | RTS 25/ II | Indiv | 0 | 0 |  | Práce | Běžná |  |  |  | POL1_7
|  | Termoizolační trubice z pěnového polyetylenu s uzavřenou buněčnou strukturou. | [25 empty] | POP
|  | SV : 58,1 |  | 58.1 | [23 empty] | VV | 0
11 | 722181213RT8 | Izolace návl.polyethylenová tl. stěny 13 mm vnitřní průměr 25 mm | m | 6.3 |  | 0 |  | 0 |  | 0 | 21 | 0 | 6e-05 | 0 | 0 | 0 |  | RTS 25/ II | Indiv | 0 | 0 |  | Práce | Běžná |  |  |  | POL1_7
|  | Termoizolační trubice z pěnového polyetylenu s uzavřenou buněčnou strukturou. | [25 empty] | POP
|  | TV : 6,3 |  | 6.3 | [23 empty] | VV | 0
12 | 722181213RU1 | Izolace návl.polyethylénová tl. stěny 13 mm vnitřní průměr 32 mm | m | 21.9 |  | 0 |  | 0 |  | 0 | 21 | 0 | 6e-05 | 0 | 0 | 0 |  | RTS 25/ II | Indiv | 0 | 0 |  | Práce | Běžná |  |  |  | POL1_7
|  | Termoizolační trubice z pěnového polyetylenu s uzavřenou buněčnou strukturou. | [25 empty] | POP
|  | TV : 21,9 |  | 21.9 | [23 empty] | VV | 0
13 | 998713201R00 | Přesun hmot pro izolace tepelné, v objektech výšky do 6 m | % | 266.474 |  | 0 |  | 0 |  | 0 | 21 | 0 | 0 | 0 | 0 | 0 |  | RTS 25/ II | Indiv | 0 | 0 |  | Práce | Běžná |  |  |  | POL1_
Díl: | 721 | Vnitřní kanalizace |  |  |  | 0 |  | 0 |  | 0 |  | 0 |  | 0.23 |  | 0.18 |  |  |  |  | 0 | [6 empty] | DIL
14 | 721140802R00 | Demontáž potrubí litinového DN 100 | m | 12.2 |  | 0 |  | 0 |  | 0 | 21 | 0 | 0 | 0 | 0.01492 | 0.18 |  | RTS 25/ II | Indiv | 0 | 0 |  | Práce | Běžná |  |  |  | POL1_7
|  | . | [25 empty] | POP
|  | 6,8+2,8+2,6 |  | 12.2 | [23 empty] | VV | 0
15 | 721140906R00 | Potrubí lit odpad vsazení odb DN125 | kus | 1 |  | 0 |  | 0 |  | 0 | 21 | 0 | 0.04698 | 0.05 | 0 | 0 |  | RTS 25/ II | Indiv | 0 | 0 |  | Práce | Běžná |  |  |  | POL1_7
|  | . | [25 empty] | POP
|  | 1 |  | 1 | [23 empty] | VV | 0
16 | 721140907R00 | Potrubí lit odpad vsazení odb DN150 | kus | 2 |  | 0 |  | 0 |  | 0 | 21 | 0 | 0.06132 | 0.12 | 0 | 0 |  | RTS 25/ II | Indiv | 0 | 0 |  | Práce | Běžná |  |  |  | POL1_7
|  | . | [25 empty] | POP
|  | 2 |  | 2 | [23 empty] | VV | 0
17 | 721176102R00 | Potrubí HT připojovací D 40 x 1,8 mm | m | 13.5 |  | 0 |  | 0 |  | 0 | 21 | 0 | 0.00038 | 0.01 | 0 | 0 |  | RTS 25/ II | Indiv | 0 | 0 |  | Práce | Běžná |  |  |  | POL1_7
|  | . | [25 empty] | POP
|  | 1+1,5+1,6+3,5+2,1+3,8 |  | 13.5 | [23 empty] | VV | 0
18 | 721176103R00 | Potrubí HT připojovací D 50 x 1,8 mm | m | 5.6 |  | 0 |  | 0 |  | 0 | 21 | 0 | 0.00047 | 0 | 0 | 0 |  | RTS 25/ II | Indiv | 0 | 0 |  | Práce | Běžná |  |  |  | POL1_7
|  | . | [25 empty] | POP
|  | 1,5+1,8+2,3 |  | 5.6 | [23 empty] | VV | 0
19 | 721176105R00 | Potrubí HT připojovací D 110 x 2,7 mm | m | 4.9 |  | 0 |  | 0 |  | 0 | 21 | 0 | 0.00152 | 0.01 | 0 | 0 |  | RTS 25/ II | Indiv | 0 | 0 |  | Práce | Běžná |  |  |  | POL1_7
|  | . | [25 empty] | POP
|  | 2,6+1,5+0,8 |  | 4.9 | [23 empty] | VV | 0
20 | 721176113R00 | Potrubí HT odpadní svislé D 50 x 1,8 mm | m | 3.8 |  | 0 |  | 0 |  | 0 | 21 | 0 | 0.00052 | 0 | 0 | 0 |  | RTS 25/ II | Indiv | 0 | 0 |  | Práce | Běžná |  |  |  | POL1_7
|  | . | [25 empty] | POP
|  | 3,8 |  | 3.8 | [23 empty] | VV | 0
21 | 721176115R00 | Potrubí HT odpadní svislé D 110 x 2,7 mm | m | 7.6 |  | 0 |  | 0 |  | 0 | 21 | 0 | 0.00131 | 0.01 | 0 | 0 |  | RTS 25/ II | Indiv | 0 | 0 |  | Práce | Běžná |  |  |  | POL1_7
|  | . | [25 empty] | POP
|  | 3,8+3,8 |  | 7.6 | [23 empty] | VV | 0
22 | 721176115R00 | Potrubí HT odpadní svislé D 110 x 2,7 mm | m | 9.05 |  | 0 |  | 0 |  | 0 | 21 | 0 | 0.00131 | 0.01 | 0 | 0 |  | RTS 25/ II | Indiv | 0 | 0 |  | Práce | Běžná |  |  |  | POL1_7
|  | Odvzdušňovací potrubí připojené na střešní nástavec. | [25 empty] | POP
|  | 4,55+4,5 |  | 9.05 | [23 empty] | VV | 0
23 | 721176135R00 | Potrubí HT svodné (ležaté) zavěšené D 110 x 2,7 mm | m | 7.9 |  | 0 |  | 0 |  | 0 | 21 | 0 | 0.00137 | 0.01 | 0 | 0 |  | RTS 25/ II | Indiv | 0 | 0 |  | Práce | Běžná |  |  |  | POL1_7
|  | . | [25 empty] | POP
|  | 2,3+1,5+3,2+0,9 |  | 7.9 | [23 empty] | VV | 0
24 | 721176222R00 | Potrubí KG svodné (ležaté) v zemi D 110 x 3,2 mm | m | 5.4 |  | 0 |  | 0 |  | 0 | 21 | 0 | 0.0021 | 0.01 | 0 | 0 |  | RTS 25/ II | Indiv | 0 | 0 |  | Práce | Běžná |  |  |  | POL1_7
|  | . | [25 empty] | POP
|  | 2,8+2,6 |  | 5.4 | [23 empty] | VV | 0
25 | 721194104R00 | Vyvedení odpadních výpustek D 40 x 1,8 | kus | 8 |  | 0 |  | 0 |  | 0 | 21 | 0 | 0 | 0 | 0 | 0 |  | RTS 25/ II | Indiv | 0 | 0 |  | Práce | Běžná |  |  |  | POL1_7
|  | . | [25 empty] | POP
|  | 8 |  | 8 | [23 empty] | VV | 0
26 | 721194105R00 | Vyvedení odpadních výpustek D 50 x 1,8 | kus | 2 |  | 0 |  | 0 |  | 0 | 21 | 0 | 0 | 0 | 0 | 0 |  | RTS 25/ II | Indiv | 0 | 0 |  | Práce | Běžná |  |  |  | POL1_7
|  | . | [25 empty] | POP
|  | 2 |  | 2 | [23 empty] | VV | 0
27 | 721194109R00 | Vyvedení odpadních výpustek D 110 x 2,3 | kus | 7 |  | 0 |  | 0 |  | 0 | 21 | 0 | 0 | 0 | 0 | 0 |  | RTS 25/ II | Indiv | 0 | 0 |  | Práce | Běžná |  |  |  | POL1_7
|  | . | [25 empty] | POP
|  | 7 |  | 7 | [23 empty] | VV | 0
28 | 721223427R00 | Vpusť podlahová se zápachovou uzávěrkou mřížka nerez 115 x 115 mm D 40/50 mm | kus | 1 |  | 0 |  | 0 |  | 0 | 21 | 0 | 0.00072 | 0 | 0 | 0 |  | RTS 25/ II | Indiv | 0 | 0 |  | Práce | Běžná |  |  |  | POL1_7
|  | 1 |  | 1 | [23 empty] | VV | 0
29 | 721273200R00 | Souprava ventilační střešní HL souprava větrací hlavice D 110 mm | kus | 2 |  | 0 |  | 0 |  | 0 | 21 | 0 | 0.00027 | 0 | 0 | 0 |  | RTS 25/ II | Indiv | 0 | 0 |  | Práce | Běžná |  |  |  | POL1_7
|  | 2 |  | 2 | [23 empty] | VV | 0
30 | 721290111R00 | Zkouška těsnosti kanalizace vodou DN 125 | m | 61.7 |  | 0 |  | 0 |  | 0 | 21 | 0 | 0 | 0 | 0 | 0 |  | RTS 25/ II | Indiv | 0 | 0 |  | Práce | Běžná |  |  |  | POL1_0
|  | 61,7 |  | 61.7 | [23 empty] | VV | 0
31 | 721290821R00 | Přesun vybouraných hmot - kanalizace, H do 6 m | t | 6.0205 |  | 0 |  | 0 |  | 0 | 21 | 0 | 0 | 0 | 0 | 0 |  | RTS 25/ II | Indiv | 0 | 0 |  | Práce | Běžná |  |  |  | POL1_7
|  | . | [25 empty] | POP
|  | 0,7425+5,096+0,18202 |  | 6.02 | [23 empty] | VV | 0
32 | 721176123RZ3 | Potrubí HT svodné (ležaté) v zemi D 50 x 1,8 mm | m | 3.2 |  | 0 |  | 0 |  | 0 | 21 | 0 | 0.00047 | 0 | 0 | 0 |  | Vlastní | Indiv | 0 | 0 |  | Práce | Běžná |  |  |  | POL1_7
|  | . | [25 empty] | POP
|  | 3,2 |  | 3.2 | [23 empty] | VV | 0
33 | 721176133RZ3 | Potrubí HT svodné (ležaté) zavěšené D 50 x 1,8 mm | m | 9.8 |  | 0 |  | 0 |  | 0 | 21 | 0 | 0.00051 | 0 | 0 | 0 |  | Vlastní | Indiv | 0 | 0 |  | Práce | Běžná |  |  |  | POL1_7
|  | . | [25 empty] | POP
|  | 2,4+3,6+2,9+0,9 |  | 9.8 | [23 empty] | VV | 0
34 | 721300829RZ3 | Plstěná izolační omotávka odpadního potrubí | m | 71 |  | 0 |  | 0 |  | 0 | 21 | 0 | 0 | 0 | 0 | 0 |  | Vlastní | Indiv | 0 | 0 |  | Práce | Běžná |  |  |  | POL1_7
|  | 71 |  | 71 | [23 empty] | VV | 0
35 | 11132956.RZ3 | Mazací prostředek (balení 5 kg) | kus | 1 |  | 0 |  | 0 |  | 0 | 21 | 0 | 0.00025 | 0 | 0 | 0 |  | Vlastní | Indiv | 0 | 0 |  | Specifikace | Běžná |  |  |  | POL3_1
|  | 1 |  | 1 | [23 empty] | VV | 0
36 | 28651838.A | Kus čisticí kanalizační KGRE DN 50 PVC | kus | 1 |  | 0 |  | 0 |  | 0 | 21 | 0 | 0.00037 | 0 | 0 | 0 |  | Vlastní | Indiv | 0 | 0 |  | Specifikace | Běžná |  |  |  | POL3_1
|  | 1 |  | 1 | [23 empty] | VV | 0
37 | 28651840.A | Kus čisticí kanalizační KGRE DN 100 PVC | kus | 2 |  | 0 |  | 0 |  | 0 | 21 | 0 | 0.00059 | 0 | 0 | 0 | SPCM | RTS 25/ II | Indiv | 0 | 0 |  | Specifikace | Běžná |  |  |  | POL3_1
|  | 2 |  | 2 | [23 empty] | VV | 0
38 | 998721201R00 | Přesun hmot pro vnitřní kanalizaci, v objektech výšky do 6 m | % | 901.7286 |  | 0 |  | 0 |  | 0 | 21 | 0 | 0 | 0 | 0 | 0 |  | RTS 25/ II | Indiv | 0 | 0 |  | Práce | Běžná |  |  |  | POL1_
Díl: | 722 | Vnitřní vodovod |  |  |  | 0 |  | 0 |  | 0 |  | 0 |  | 0.5 |  | 0 |  |  |  |  | 0 | [6 empty] | DIL
39 | 722130802R00 | Demontáž potrubí ocelových závitových DN 40 | m | 1 |  | 0 |  | 0 |  | 0 | 21 | 0 | 0 | 0 | 0.00497 | 0 |  | RTS 25/ II | Indiv | 0 | 0 |  | Práce | Běžná |  |  |  | POL1_7
|  | . | [25 empty] | POP
|  | 1 |  | 1 | [23 empty] | VV | 0
40 | 722131216R00 | Potrubí ocel. vně pozink. D 35x1,5 mm | m | 1 |  | 0 |  | 0 |  | 0 | 21 | 0 | 0.00154 | 0 | 0 | 0 |  | RTS 25/ II | Indiv | 0 | 0 |  | Práce | Běžná |  |  |  | POL1_7
|  | 1 |  | 1 | [23 empty] | VV | 0
41 | 722155114R00 | Potrubí ohebné nerez. vlnovcové Eurotis TFA DN 20 | m | 1 |  | 0 |  | 0 |  | 0 | 21 | 0 | 0.00028 | 0 | 0 | 0 |  | RTS 25/ II | Indiv | 0 | 0 |  | Práce | Běžná |  |  |  | POL1_7
|  | 1 |  | 1 | [23 empty] | VV | 0
42 | 722163104R00 | Potrubí z měděných vodovod. trubek D 22 x 1,0 mm | m | 2.8 |  | 0 |  | 0 |  | 0 | 21 | 0 | 0.00109 | 0 | 0 | 0 |  | RTS 25/ II | Indiv | 0 | 0 |  | Práce | Běžná |  |  |  | POL1_7
|  | . | [25 empty] | POP
|  | TV : 2,8 |  | 2.8 | [23 empty] | VV | 0
43 | 722178711R00 | Potrubí vícevrst.vod.Basalt Plus,D 20x2,8 mm | m | 141.6 |  | 0 |  | 0 |  | 0 | 21 | 0 | 0.00043 | 0.06 | 0 | 0 |  | RTS 25/ II | Indiv | 0 | 0 |  | Práce | Běžná |  |  |  | POL1_0
|  | SV : 6,3+2,5+2,8+2,5+6+16,5+4,5+7,8 |  | 48.9 | [23 empty] | VV | 0
|  | TV : 5,8+15,6+6,3+7,7+6+2,5+33+4+11,8 |  | 92.7 | [23 empty] | VV | 0
44 | 722178712R00 | Potrubí vícevrst.vod.Basalt Plus,D 25x3,5 mm | m | 11.5 |  | 0 |  | 0 |  | 0 | 21 | 0 | 0.00053 | 0.01 | 0 | 0 |  | RTS 25/ II | Indiv | 0 | 0 |  | Práce | Běžná |  |  |  | POL1_7
|  | SV : 5,2 |  | 5.2 | [23 empty] | VV | 0
|  | TV : 1,1+5,2 |  | 6.3 | [23 empty] | VV | 0
45 | 722178713R00 | Potrubí vícevrst.vod.Basalt Plus,D 32x4,4 mm | m | 80 |  | 0 |  | 0 |  | 0 | 21 | 0 | 0.00073 | 0.06 | 0 | 0 |  | RTS 25/ II | Indiv | 0 | 0 |  | Práce | Běžná |  |  |  | POL1_7
|  | SV : 1,5+1,8+1,6+1,5+6+24,5+5,6+15,6 |  | 58.1 | [23 empty] | VV | 0
|  | TV : 6,3+15,6 |  | 21.9 | [23 empty] | VV | 0
46 | 722190401R00 | Vyvedení a upevnění výpustek DN 15 | kus | 28 |  | 0 |  | 0 |  | 0 | 21 | 0 | 0 | 0 | 0 | 0 |  | RTS 25/ II | Indiv | 0 | 0 |  | Práce | Běžná |  |  |  | POL1_7
|  | . | [25 empty] | POP
|  | 28 |  | 28 | [23 empty] | VV | 0
47 | 722190403R00 | Vyvedení a upevnění výpustek DN 25 | kus | 1 |  | 0 |  | 0 |  | 0 | 21 | 0 | 0 | 0 | 0 | 0 |  | RTS 25/ II | Indiv | 0 | 0 |  | Práce | Běžná |  |  |  | POL1_7
|  | . | [25 empty] | POP
|  | 1 |  | 1 | [23 empty] | VV | 0
48 | 722229101R00 | Montáž vodovodních armatur,1závit, G 1/2 | kus | 2 |  | 0 |  | 0 |  | 0 | 21 | 0 | 4e-05 | 0 | 0 | 0 |  | RTS 25/ II | Indiv | 0 | 0 |  | Práce | Běžná |  |  |  | POL1_7
|  | 2 |  | 2 | [23 empty] | VV | 0
49 | 722229103R00 | Montáž vodovodních armatur,1závit, G 1 | kus | 1 |  | 0 |  | 0 |  | 0 | 21 | 0 | 0 | 0 | 0 | 0 |  | RTS 25/ II | Indiv | 0 | 0 |  | Práce | Běžná |  |  |  | POL1_7
|  | 1 |  | 1 | [23 empty] | VV | 0
50 | 722239103R00 | Montáž vodovodních armatur 2závity, G 1 | kus | 11 |  | 0 |  | 0 |  | 0 | 21 | 0 | 0 | 0 | 0 | 0 |  | RTS 25/ II | Indiv | 0 | 0 |  | Práce | Běžná |  |  |  | POL1_7
|  | 11 |  | 11 | [23 empty] | VV | 0
51 | 722249102R00 | Montáž armatury požární - hydrant G 1 | kus | 1 |  | 0 |  | 0 |  | 0 | 21 | 0 | 2e-05 | 0 | 0 | 0 |  | RTS 25/ II | Indiv | 0 | 0 |  | Práce | Běžná |  |  |  | POL1_0
|  | . | [25 empty] | POP
|  | 1 |  | 1 | [23 empty] | VV | 0
52 | 722254221RT2 | Hydrantový systém D25, box prosklený průměr 25/30, stálotvará hadice | kus | 1 |  | 0 |  | 0 |  | 0 | 21 | 0 | 0.015 | 0.02 | 0 | 0 |  | RTS 25/ II | Indiv | 0 | 0 |  | Práce | Běžná |  |  |  | POL1_7
|  | . | [25 empty] | POP
|  | 1 |  | 1 | [23 empty] | VV | 0
53 | 722254110R00 | Demontáž hydrantových skříní | soubor | 1 |  | 0 |  | 0 |  | 0 | 21 | 0 | 0 | 0 | 0 | 0 |  | RTS 25/ II | Indiv | 0 | 0 |  | Práce | Běžná |  |  |  | POL1_7
|  | . | [25 empty] | POP
|  | 1 |  | 1 | [23 empty] | VV | 0
54 | 722265114R00 | Vodoměr domovní SV DN25x260mm, Qn 3,5 | kus | 1 |  | 0 |  | 0 |  | 0 | 21 | 0 | 0.00608 | 0.01 | 0 | 0 |  | RTS 25/ II | Indiv | 0 | 0 |  | Práce | Běžná |  |  |  | POL1_7
|  | 1 |  | 1 | [23 empty] | VV | 0
55 | 722268143R00 | Sestava se šroub.kohouty filtr. a zpět.kl.DN25-25 vodoměrná sestava na konzole | kus | 1 |  | 0 |  | 0 |  | 0 | 21 | 0 | 0.0029 | 0 | 0 | 0 |  | RTS 25/ II | Indiv | 0 | 0 |  | Práce | Běžná |  |  |  | POL1_7
|  | 1 |  | 1 | [23 empty] | VV | 0
56 | 722280107R00 | Tlaková zkouška vodovodního potrubí DN 40 | m | 235.9 |  | 0 |  | 0 |  | 0 | 21 | 0 | 0 | 0 | 0 | 0 |  | RTS 25/ II | Indiv | 0 | 0 |  | Práce | Běžná |  |  |  | POL1_7
|  | . | [25 empty] | POP
|  | 235,9 |  | 235.9 | [23 empty] | VV | 0
57 | 722290234R00 | Proplach a dezinfekce vodovod.potrubí DN 80 | m | 235.9 |  | 0 |  | 0 |  | 0 | 21 | 0 | 1e-05 | 0 | 0 | 0 |  | RTS 25/ II | Indiv | 0 | 0 |  | Práce | Běžná |  |  |  | POL1_0
|  | . | [25 empty] | POP
|  | 235,9 |  | 235.9 | [23 empty] | VV | 0
58 | 722290821R00 | Přesun vybouraných hmot - vodovody, H do 6 m | t | 0.642 |  | 0 |  | 0 |  | 0 | 21 | 0 | 0 | 0 | 0 | 0 |  | RTS 25/ II | Indiv | 0 | 0 |  | Práce | Běžná |  |  |  | POL1_7
|  | . | [25 empty] | POP
|  | 0,637+0,00497 |  | 0.64 | [23 empty] | VV | 0
59 | 734413122R00 | Teploměr TP 120 A, D 63 / dl.jímky 50 mm | kus | 1 |  | 0 |  | 0 |  | 0 | 21 | 0 | 0.00023 | 0 | 0 | 0 |  | RTS 25/ II | Indiv | 0 | 0 |  | Práce | Běžná |  |  |  | POL1_0
|  | . | [25 empty] | POP
|  | 1 |  | 1 | [23 empty] | VV | 0
60 | 230040026R00 | Zhotovení vnějšího závitu "G", DN 1" | kus | 2 |  | 0 |  | 0 |  | 0 | 21 | 0 | 0 | 0 | 0 | 0 |  | RTS 25/ II | Indiv | 0 | 0 |  | Práce | Běžná |  |  |  | POL1_9
|  | . | [25 empty] | POP
|  | 2 |  | 2 | [23 empty] | VV | 0
61 | 230040027R00 | Zhotovení vnějšího závitu "G", DN 1 1/4" | kus | 1 |  | 0 |  | 0 |  | 0 | 21 | 0 | 0 | 0 | 0 | 0 |  | RTS 25/ II | Indiv | 0 | 0 |  | Práce | Běžná |  |  |  | POL1_9
|  | . | [25 empty] | POP
|  | 1 |  | 1 | [23 empty] | VV | 0
62 | 725539107RZ3 | Montáž zásobníku akumulačního do 500 l | soubor | 1 |  | 0 |  | 0 |  | 0 | 21 | 0 | 0.14 | 0.14 | 0 | 0 |  | Vlastní | Indiv | 0 | 0 |  | Práce | Běžná |  |  |  | POL1_0
|  | Osazení nádoby a připojení příslušenství. | [25 empty] | POP
|  | 1 |  | 1 | [23 empty] | VV | 0
63 | 732331713RZ3 | Nádoba tlak PN 1,0, v potr.prov. 18/4,0 (10 bar) s příslušenstvím, vč.montáže | soubor | 1 |  | 0 |  | 0 |  | 0 | 21 | 0 | 0.00907 | 0.01 | 0 | 0 |  | Vlastní | Indiv | 0 | 0 |  | Práce | Běžná |  |  |  | POL1_0
|  | + servisní armatura 3/4" | [25 empty] | POP
|  | + T-kus pro připojení exp.nádoby | [25 empty] | POP
|  | + univerzální držák exp. nádob | [25 empty] | POP
|  | 1 |  | 1 | [23 empty] | VV | 0
64 | 732429202RZ3 | Montáž čerpadel oběhových DN 25 - závitových | soubor | 1 |  | 0 |  | 0 |  | 0 | 21 | 0 | 0.008 | 0.01 | 0 | 0 |  | Vlastní | Indiv | 0 | 0 |  | Práce | Běžná |  |  |  | POL1_0
|  | Čerpadlo - CIRKULACE | [25 empty] | POP
|  | 1 |  | 1 | [23 empty] | VV | 0
65 | 1J02A57RZ3 | Zásobníkový ohřívač TV 300 l | kus | 1 |  | 0 |  | 0 |  | 0 | 21 | 0 | 0.16 | 0.16 | 0 | 0 |  | Vlastní | Indiv | 0 | 0 |  | Specifikace | Běžná |  |  |  | POL3_7
|  | Dle specifikace, | [25 empty] | POP
|  | 1 |  | 1 | [23 empty] | VV | 0
66 | 1J02B58RZ3 | Příslušenství akum.zásobníků | soubor | 1 |  | 0 |  | 0 |  | 0 | 21 | 0 | 0 | 0 | 0 | 0 |  | Vlastní | Indiv | 0 | 0 |  | Specifikace | Běžná |  |  |  | POL3_7
|  | 1 |  | 1 | [23 empty] | VV | 0
67 | 42250756 | Ventil pojistný DN 25, otev.přetlak 6 bar | kus | 1 |  | 0 |  | 0 |  | 0 | 21 | 0 | 0.0032 | 0 | 0 | 0 | SPCM | RTS 25/ II | Indiv | 0 | 0 |  | Specifikace | Běžná |  |  |  | POL3_7
|  | 1 |  | 1 | [23 empty] | VV | 0
68 | 42266554.AR | Filtr závitový 1" pro rozvod vody | kus | 2 |  | 0 |  | 0 |  | 0 | 21 | 0 | 0.0004 | 0 | 0 | 0 | SPCM | RTS 25/ II | Indiv | 0 | 0 |  | Specifikace | Běžná |  |  |  | POL3_7
|  | . | [25 empty] | POP
|  | 1+1 |  | 2 | [23 empty] | VV | 0
69 | 42610900.RZ3 | Čerpadlo cirkulační 25-0-N 230 V, 180 mm, PN 6/10 vč.spínacích hodin | kus | 1 |  | 0 |  | 0 |  | 0 | 21 | 0 | 0.0028 | 0 | 0 | 0 |  | Vlastní | Indiv | 0 | 0 |  | Specifikace | Běžná |  |  |  | POL3_7
|  | Nerezové provedení | [25 empty] | POP
|  | 1 |  | 1 | [23 empty] | VV | 0
70 | 44981568RZ3 | Výzbroj požární - kohout kulový DN 25 - hydrantový | kus | 1 |  | 0 |  | 0 |  | 0 | 21 | 0 | 0.009 | 0.01 | 0 | 0 |  | Vlastní | Indiv | 0 | 0 |  | Specifikace | Běžná |  |  |  | POL3_7
|  | pozinkované provedení | [25 empty] | POP
|  | 1 |  | 1 | [23 empty] | VV | 0
71 | 507036.RZ3 | Termostatický směšovací ventil pro TV, DN 25 | kus | 1 |  | 0 |  | 0 |  | 0 | 21 | 0 | 0 | 0 | 0 | 0 |  | Vlastní | Indiv | 0 | 0 |  | Specifikace | Běžná |  |  |  | POL3_7
|  | 30 - 70°C | [25 empty] | POP
|  | 1 |  | 1 | [23 empty] | VV | 0
72 | 551100074 | Kohout kulový voda 1" páčka | kus | 6 |  | 0 |  | 0 |  | 0 | 21 | 0 | 0.00046 | 0 | 0 | 0 | SPCM | RTS 25/ II | Indiv | 0 | 0 |  | Specifikace | Běžná |  |  |  | POL3_7
|  | . | [25 empty] | POP
|  | 2+2+2 |  | 6 | [23 empty] | VV | 0
73 | 5511001812 | Zpětná klapka kovová - 1"FF; Kv 4,50 | kus | 2 |  | 0 |  | 0 |  | 0 | 21 | 0 | 0.00034 | 0 | 0 | 0 | SPCM | RTS 25/ II | Indiv | 0 | 0 |  | Specifikace | Běžná |  |  |  | POL3_7
|  | . | [25 empty] | POP
|  | 2 |  | 2 | [23 empty] | VV | 0
74 | 5511356971.RZZ | Kohout kulový vypouštěcí 1/2" | kus | 2 |  | 0 |  | 0 |  | 0 | 21 | 0 | 0.00019 | 0 | 0 | 0 |  | Vlastní | Indiv | 0 | 0 |  | Specifikace | Běžná |  |  |  | POL3_7
|  | . | [25 empty] | POP
|  | 2 |  | 2 | [23 empty] | VV | 0
75 | 5512001433.RZZ | Šroubení topenářské mosazné 1" | kus | 6 |  | 0 |  | 0 |  | 0 | 21 | 0 | 0.0012 | 0.01 | 0 | 0 |  | Vlastní | Indiv | 0 | 0 |  | Specifikace | Běžná |  |  |  | POL3_7
|  | . | [25 empty] | POP
|  | 6 |  | 6 | [23 empty] | VV | 0
76 | 55120014477 | Šroubení k čerpadlu DN25 s uzávěrem | kus | 2 |  | 0 |  | 0 |  | 0 | 21 | 0 | 0 | 0 | 0 | 0 |  | Vlastní | Indiv | 0 | 0 |  | Specifikace | Běžná |  |  |  | POL3_7
|  | . | [25 empty] | POP
|  | 2 |  | 2 | [23 empty] | VV | 0
77 | 998722201R00 | Přesun hmot pro vnitřní vodovod, v objektech výšky do 6 m | % | 3059.8929 |  | 0 |  | 0 |  | 0 | 21 | 0 | 0 | 0 | 0 | 0 |  | RTS 25/ II | Indiv | 0 | 0 |  | Práce | Běžná |  |  |  | POL1_
Díl: | 725 | Zařizovací předměty |  |  |  | 0 |  | 0 |  | 0 |  | 0 |  | 0.39 |  | 0 |  |  |  |  | 0 | [6 empty] | DIL
78 | 725119306R00 | Montáž klozetu závěsného | soubor | 6 |  | 0 |  | 0 |  | 0 | 21 | 0 | 0.00089 | 0.01 | 0 | 0 |  | RTS 25/ II | Indiv | 0 | 0 |  | Práce | Běžná |  |  |  | POL1_7
|  | . | [25 empty] | POP
|  | 6 |  | 6 | [23 empty] | VV | 0
79 | 725119402R00 | Montáž předstěnových systémů do sádrokartonu | soubor | 8 |  | 0 |  | 0 |  | 0 | 21 | 0 | 0 | 0 | 0 | 0 |  | RTS 25/ II | Indiv | 0 | 0 |  | Práce | Běžná |  |  |  | POL1_7
|  | . | [25 empty] | POP
|  | 6+1+1 |  | 8 | [23 empty] | VV | 0
80 | 725219401R00 | Montáž umyvadel na šrouby do zdiva | soubor | 5 |  | 0 |  | 0 |  | 0 | 21 | 0 | 0.00141 | 0.01 | 0 | 0 |  | RTS 25/ II | Indiv | 0 | 0 |  | Práce | Běžná |  |  |  | POL1_0
|  | . | [25 empty] | POP
|  | 5 |  | 5 | [23 empty] | VV | 0
81 | 725219503R00 | Montáž krytu sifonu umyvadel | soubor | 5 |  | 0 |  | 0 |  | 0 | 21 | 0 | 7e-05 | 0 | 0 | 0 |  | RTS 25/ II | Indiv | 0 | 0 |  | Práce | Běžná |  |  |  | POL1_7
|  | 5 |  | 5 | [23 empty] | VV | 0
82 | 725249106R00 | Montáž sprchových koutů ostatních typů | soubor | 2 |  | 0 |  | 0 |  | 0 | 21 | 0 | 0.00017 | 0 | 0 | 0 |  | RTS 25/ II | Indiv | 0 | 0 |  | Práce | Běžná |  |  |  | POL1_7
|  | 2 |  | 2 | [23 empty] | VV | 0
83 | 725339101R00 | Montáž výlevky diturvitové, bez nádrže a armatur | kus | 1 |  | 0 |  | 0 |  | 0 | 21 | 0 | 0.00309 | 0 | 0 | 0 |  | RTS 25/ II | Indiv | 0 | 0 |  | Práce | Běžná |  |  |  | POL1_7
|  | . | [25 empty] | POP
|  | 1 |  | 1 | [23 empty] | VV | 0
84 | 725814101R00 | Ventil rohový s filtrem DN 15 x DN 10 | soubor | 22 |  | 0 |  | 0 |  | 0 | 21 | 0 | 0.00024 | 0.01 | 0 | 0 |  | RTS 25/ II | Indiv | 0 | 0 |  | Práce | Běžná |  |  |  | POL1_7
|  | . | [25 empty] | POP
|  | 22 |  | 22 | [23 empty] | VV | 0
85 | 725825114RT1 | Baterie dřezová nástěnná ruční standardní | kus | 1 |  | 0 |  | 0 |  | 0 | 21 | 0 | 0.00172 | 0 | 0 | 0 |  | RTS 25/ II | Indiv | 0 | 0 |  | Práce | Běžná |  |  |  | POL1_7
|  | Úklidová místnost | [25 empty] | POP
|  | 1 |  | 1 | [23 empty] | VV | 0
86 | 725829301R00 | Montáž baterie umyv.a dřezové stojánkové | kus | 7 |  | 0 |  | 0 |  | 0 | 21 | 0 | 4e-05 | 0 | 0 | 0 |  | RTS 25/ II | Indiv | 0 | 0 |  | Práce | Běžná |  |  |  | POL1_7
|  | . | [25 empty] | POP
|  | 5+2 |  | 7 | [23 empty] | VV | 0
87 | 725849200R00 | Montáž baterií sprchových, nastavitelná výška | kus | 2 |  | 0 |  | 0 |  | 0 | 21 | 0 | 0.00013 | 0 | 0 | 0 |  | RTS 25/ II | Indiv | 0 | 0 |  | Práce | Běžná |  |  |  | POL1_7
|  | . | [25 empty] | POP
|  | 2 |  | 2 | [23 empty] | VV | 0
88 | 725860188RT1 | Sifon pračkový HL440, D 40/50 mm podomítkový, suchá zápachová klapka | kus | 1 |  | 0 |  | 0 |  | 0 | 21 | 0 | 0.0002 | 0 | 0 | 0 |  | RTS 25/ II | Indiv | 0 | 0 |  | Práce | Běžná |  |  |  | POL1_7
|  | 1 |  | 1 | [23 empty] | VV | 0
89 | 725860213R00 | Sifon umyvadlový, D 32, 40 mm | kus | 5 |  | 0 |  | 0 |  | 0 | 21 | 0 | 0.0002 | 0 | 0 | 0 |  | RTS 25/ II | Indiv | 0 | 0 |  | Práce | Běžná |  |  |  | POL1_7
|  | . | [25 empty] | POP
|  | 5 |  | 5 | [23 empty] | VV | 0
90 | 725139103RZ3 | Montáž pisoárů závěsných | soubor | 1 |  | 0 |  | 0 |  | 0 | 21 | 0 | 0.006 | 0.01 | 0 | 0 |  | Vlastní | Indiv | 0 | 0 |  | Práce | Běžná |  |  |  | POL1_7
|  | 1 |  | 1 | [23 empty] | VV | 0
91 | 725249110RZ1 | Montáž sprchových dveří 2.křídlových | kompl | 2 |  | 0 |  | 0 |  | 0 | 21 | 0 | 0.00031 | 0 | 0 | 0 |  | Vlastní | Indiv | 0 | 0 |  | Práce | Běžná |  |  |  | POL1_0
|  | 2 |  | 2 | [23 empty] | VV | 0
92 | 725411415RZ3 | Montáž žlabů sprchových - všechny typy do 1,0 m | soubor | 2 |  | 0 |  | 0 |  | 0 | 21 | 0 | 0.00055 | 0 | 0 | 0 |  | Vlastní | Indiv | 0 | 0 |  | Práce | Běžná |  |  |  | POL1_7
|  | 2 |  | 2 | [23 empty] | VV | 0
93 | 725869216RZ3 | Montáž uzávěrek zápach.dřez.jedn. D 50 | kus | 2 |  | 0 |  | 0 |  | 0 | 21 | 0 | 0.0002 | 0 | 0 | 0 |  | Vlastní | Indiv | 0 | 0 |  | Práce | Běžná |  |  |  | POL1_7
|  | . | [25 empty] | POP
|  | 2 |  | 2 | [23 empty] | VV | 0
94 | 28696706R | WC zvukoizolační souprava mezi klozet a stěnu | kus | 6 |  | 0 |  | 0 |  | 0 | 21 | 0 | 0.0001 | 0 | 0 | 0 | SPCM | RTS 25/ II | Indiv | 0 | 0 |  | Specifikace | Běžná |  |  |  | POL3_1
|  | 6 |  | 6 | [23 empty] | VV | 0
95 | 28696752 | Tlačítko ovládací plastové bílá/chrom/bílá | kus | 6 |  | 0 |  | 0 |  | 0 | 21 | 0 | 0.00032 | 0 | 0 | 0 | SPCM | RTS 25/ II | Indiv | 0 | 0 |  | Specifikace | Běžná |  |  |  | POL3_1
|  | Dvojčínné splachování, pro WC. | [25 empty] | POP
|  | 6 |  | 6 | [23 empty] | VV | 0
96 | 28696756.RZ3 | Tlačítko ovládací pro pisoár/broušená nerez | kus | 1 |  | 0 |  | 0 |  | 0 | 21 | 0 | 0.00038 | 0 | 0 | 0 |  | Vlastní | Indiv | 0 | 0 |  | Specifikace | Běžná |  |  |  | POL3_1
|  | Dvojčinná funkce - malé/velké splachování. | [25 empty] | POP
|  | 1 |  | 1 | [23 empty] | VV | 0
97 | 28696758.RZ3 | Tlačítko ovládací Dual Flush/plast bílý | kus | 1 |  | 0 |  | 0 |  | 0 | 21 | 0 | 0.00023 | 0 | 0 | 0 |  | Vlastní | Indiv | 0 | 0 |  | Specifikace | Běžná |  |  |  | POL3_1
|  | PL3, 260x160x10 mm, dvojčinné splachování 3 a 6 l. | [25 empty] | POP
|  | 1 |  | 1 | [23 empty] | VV | 0
98 | 286967580.RZ3 | Modul-WC,ovl. zepředu, v=118cm instalace do SDK | kus | 6 |  | 0 |  | 0 |  | 0 | 21 | 0 | 0.0145 | 0.09 | 0 | 0 |  | Vlastní | Indiv | 0 | 0 |  | Specifikace | Běžná |  |  |  | POL3_1
|  | šířka 570 mm, hloubka 84-100 mm, splachování duální 3 a 6 l, objem nádrže 9 l, zátěž 400 kg. Včetně fixačního setu, kolena odpadu HT 90/110, kryt servusního otvoru, šroubení, tesnění odpadu a přívodu. | [25 empty] | POP |  | šířka 570 mm, hloubka 84-100 mm, splachování duální 3 a 6 l, objem nádrže 9 l, zátěž 400 kg. Včetně fixačního setu, kolena odpadu HT 90/110, kryt servusního otvoru, šroubení, tesnění odpadu a přívodu.
|  | 6 |  | 6 | [23 empty] | VV | 0
99 | 286967611.RZ3 | Modul-pisoár,s čelním ovládáním, v=112cm instalace do SDK | kus | 1 |  | 0 |  | 0 |  | 0 | 21 | 0 | 0.00141 | 0 | 0 | 0 |  | Vlastní | Indiv | 0 | 0 |  | Specifikace | Běžná |  |  |  | POL3_1
|  | šířka 500 mm, hloubka 90 mm, splachovací ventil TECE U1. Kompletní sestava s napouštěcím ventilem TECE U1 s ovládáním přívodního toku a izolací, odpadní koleno DN 50, upevňovací a připojovací materiál. | [25 empty] | POP |  | šířka 500 mm, hloubka 90 mm, splachovací ventil TECE U1. Kompletní sestava s napouštěcím ventilem TECE U1 s ovládáním přívodního toku a izolací, odpadní koleno DN 50, upevňovací a připojovací materiál.
|  | 1 |  | 1 | [23 empty] | VV | 0
100 | 286967613.RZ3 | Modul-výlevka,s čelním ovládáním, v=146cm instalace do SDK | kus | 1 |  | 0 |  | 0 |  | 0 | 21 | 0 | 0.00185 | 0 | 0 | 0 |  | Vlastní | Indiv | 0 | 0 |  | Specifikace | Běžná |  |  |  | POL3_1
|  | šířka 525 mm, hloubka 155 mm. Kompletní sestava s napouštěcím ventilem a splachovacím ventilem, odpadní koleno DN 110, upevňovací a připojovací materiál. | [25 empty] | POP |  | šířka 525 mm, hloubka 155 mm. Kompletní sestava s napouštěcím ventilem a splachovacím ventilem, odpadní koleno DN 110, upevňovací a připojovací materiál.
|  | 1 |  | 1 | [23 empty] | VV | 0
101 | 55110062.RZZ | Hadice FLEXI sanitární (9x13) 50 cm | kus | 8 |  | 0 |  | 0 |  | 0 | 21 | 0 | 0.001 | 0.01 | 0 | 0 |  | Vlastní | Indiv | 0 | 0 |  | Specifikace | Běžná |  |  |  | POL3_7
|  | 8 |  | 8 | [23 empty] | VV | 0
102 | 55144163 | Sprchová sada | kus | 2 |  | 0 |  | 0 |  | 0 | 21 | 0 | 0.0007 | 0 | 0 | 0 | SPCM | RTS 25/ II | Indiv | 0 | 0 |  | Specifikace | Běžná |  |  |  | POL3_7
|  | . | [25 empty] | POP
|  | 2 |  | 2 | [23 empty] | VV | 0
103 | 55145031 | Baterie umyvadlová směš stojánková bez ot odp | kus | 5 |  | 0 |  | 0 |  | 0 | 21 | 0 | 0.00085 | 0 | 0 | 0 | SPCM | RTS 25/ II | Indiv | 0 | 0 |  | Specifikace | Běžná |  |  |  | POL3_7
|  | Dle specifikace v dokumentaci | [25 empty] | POP
|  | 5 |  | 5 | [23 empty] | VV | 0
104 | 551450380 | Baterie sprchová nástěnná | kus | 2 |  | 0 |  | 0 |  | 0 | 21 | 0 | 0.0014 | 0 | 0 | 0 | SPCM | RTS 25/ II | Indiv | 0 | 0 |  | Specifikace | Běžná |  |  |  | POL3_7
|  | 2 |  | 2 | [23 empty] | VV | 0
105 | 55145041 | Baterie dřezová směšov stojánková | kus | 2 |  | 0 |  | 0 |  | 0 | 21 | 0 | 0.00164 | 0 | 0 | 0 | SPCM | RTS 25/ II | Indiv | 0 | 0 |  | Specifikace | Běžná |  |  |  | POL3_7
|  | Dle specifikace v dokumentaci | [25 empty] | POP
|  | 2 |  | 2 | [23 empty] | VV | 0
106 | 551616946.RZ3 | Žlab odtokový L=740 mm nízkoprofilový otočný sifon | kus | 2 |  | 0 |  | 0 |  | 0 | 21 | 0 | 0.0024 | 0 | 0 | 0 |  | Vlastní | Indiv | 0 | 0 |  | Specifikace | Běžná |  |  |  | POL3_1
|  | Dle spacifikace v dokumentaci. | [25 empty] | POP
|  | 2 |  | 2 | [23 empty] | VV | 0
107 | 55167409R | Sedátko klozetové tvrdé, klouby kovové | kus | 6 |  | 0 |  | 0 |  | 0 | 21 | 0 | 0.0025 | 0.02 | 0 | 0 | SPCM | RTS 25/ II | Indiv | 0 | 0 |  | Specifikace | Běžná |  |  |  | POL3_7
|  | . | [25 empty] | POP
|  | 6 |  | 6 | [23 empty] | VV | 0
108 | 55484478.RZ3 | Dveře sprchové do niky dvoukřídlé 84-100x195 chrom, sklo frost - bezrámové | kus | 2 |  | 0 |  | 0 |  | 0 | 21 | 0 | 0.01 | 0.02 | 0 | 0 |  | Vlastní | Indiv | 0 | 0 |  | Specifikace | Běžná |  |  |  | POL3_7
|  | 2 |  | 2 | [23 empty] | VV | 0
109 | 64214833.RZ3 | Umyvadlo s otvorem 55 x 44 cm | kus | 5 |  | 0 |  | 0 |  | 0 | 21 | 0 | 0.0125 | 0.06 | 0 | 0 |  | Vlastní | Indiv | 0 | 0 |  | Specifikace | Běžná |  |  |  | POL3_7
|  | . | [25 empty] | POP
|  | 5 |  | 5 | [23 empty] | VV | 0
110 | 64238819.RZZ | Mísa klozet.závěsná bílá hlub.splach | kus | 6 |  | 0 |  | 0 |  | 0 | 21 | 0 | 0.0135 | 0.08 | 0 | 0 |  | Vlastní | Indiv | 0 | 0 |  | Specifikace | Běžná |  |  |  | POL3_7
|  | . | [25 empty] | POP
|  | 6 |  | 6 | [23 empty] | VV | 0
111 | 64251336.RZZ | Pisoár keram. pro bateriové napájení | kus | 1 |  | 0 |  | 0 |  | 0 | 21 | 0 | 0.016 | 0.02 | 0 | 0 |  | Vlastní | Indiv | 0 | 0 |  | Specifikace | Běžná |  |  |  | POL3_7
|  | . | [25 empty] | POP
|  | 1 |  | 1 | [23 empty] | VV | 0
112 | 64271110.RZ3 | Výlevka závěsná keramická s mřížkou, bílá | kus | 1 |  | 0 |  | 0 |  | 0 | 21 | 0 | 0.015 | 0.02 | 0 | 0 |  | Vlastní | Indiv | 0 | 0 |  | Specifikace | Běžná |  |  |  | POL3_7
|  | . | [25 empty] | POP
|  | 1 |  | 1 | [23 empty] | VV | 0
113 | 64286105 | Sada instalační k umyvadlům | pár | 5 |  | 0 |  | 0 |  | 0 | 21 | 0 | 0.0005 | 0 | 0 | 0 | SPCM | RTS 25/ II | Indiv | 0 | 0 |  | Specifikace | Běžná |  |  |  | POL3_7
|  | . | [25 empty] | POP
|  | 5 |  | 5 | [23 empty] | VV | 0
114 | 64291118.RZ3 | Polosloup pro umyvadlo 50,55,60,65,75 cm | kus | 5 |  | 0 |  | 0 |  | 0 | 21 | 0 | 0.0056 | 0.03 | 0 | 0 |  | Vlastní | Indiv | 0 | 0 |  | Specifikace | Běžná |  |  |  | POL3_7
|  | . | [25 empty] | POP
|  | 5 |  | 5 | [23 empty] | VV | 0
115 | 998725201R00 | Přesun hmot pro zařizovací předměty, v objektech výšky do 6 m | % | 2159.37 |  | 0 |  | 0 |  | 0 | 21 | 0 | 0 | 0 | 0 | 0 |  | RTS 25/ II | Indiv | 0 | 0 |  | Práce | Běžná |  |  |  | POL1_
Díl: | D96 | Přesuny suti a vybouraných hmot |  |  |  | 0 |  | 0 |  | 0 |  | 0 |  | 0 |  | 0 |  |  |  |  | 0 | [6 empty] | DIL
116 | 979087112R00 | Nakládání suti na dopravní prostředky | t | 6.6625 |  | 0 |  | 0 |  | 0 | 21 | 0 | 0 | 0 | 0 | 0 |  | RTS 25/ II | Indiv | 0 | 0 |  | Práce | Běžná |  |  |  | POL1_
|  | . | [25 empty] | POP
117 | 979017112R00 | Svislé přemístění vyb. hmot nošením na H do 3,5 m | t | 6.6625 |  | 0 |  | 0 |  | 0 | 21 | 0 | 0 | 0 | 0 | 0 |  | RTS 25/ II | Indiv | 0 | 0 |  | Práce | Běžná |  |  |  | POL1_
|  | . | [25 empty] | POP
118 | 979017191R00 | Příplatek k přemístění suti za dalších H 3,5 m | t | 6.6625 |  | 0 |  | 0 |  | 0 | 21 | 0 | 0 | 0 | 0 | 0 |  | RTS 25/ II | Indiv | 0 | 0 |  | Práce | Běžná |  |  |  | POL1_
119 | 979081111R00 | Odvoz suti a vybour. hmot na skládku do 1 km | t | 6.6625 |  | 0 |  | 0 |  | 0 | 21 | 0 | 0 | 0 | 0 | 0 |  | RTS 25/ II | Indiv | 0 | 0 |  | Práce | Běžná |  |  |  | POL1_
120 | 979081121R00 | Příplatek k odvozu za každý další 1 km | t | 133.2499 |  | 0 |  | 0 |  | 0 | 21 | 0 | 0 | 0 | 0 | 0 |  | RTS 25/ II | Indiv | 0 | 0 |  | Práce | Běžná |  |  |  | POL1_
121 | 979082111R00 | Vnitrostaveništní doprava suti do 10 m | t | 6.6625 |  | 0 |  | 0 |  | 0 | 21 | 0 | 0 | 0 | 0 | 0 |  | RTS 25/ II | Indiv | 0 | 0 |  | Práce | Běžná |  |  |  | POL1_
122 | 979082121R00 | Příplatek k vnitrost. dopravě suti za dalších 5 m | t | 133.2499 |  | 0 |  | 0 |  | 0 | 21 | 0 | 0 | 0 | 0 | 0 |  | RTS 25/ II | Indiv | 0 | 0 |  | Práce | Běžná |  |  |  | POL1_
123 | 979999999R00 | Poplatek za skládku 10 % příměsí | t | 6.6625 |  | 0 |  | 0 |  | 0 | 21 | 0 | 0 | 0 | 0 | 0 |  | RTS 25/ II | Indiv | 0 | 0 |  | Práce | Běžná |  |  |  | POL1_
[26 empty] | 12 | 21 | DPH
| Celkem |  |  |  |  | 0 | [19 empty] | 0 | 0 | SUM
END
Note on S6: Jedná se o informaci, zda se jedná o položku, která je do rozpočtu zadána z cenové soustavy RTS, nebo vlastní.
Note on T6: Jedná se o název CÚ, která je zadána u položky rozpočtu

## 02 - POŠTA 30 Pol
Položkový soupis prací a dodávek | [27 empty] | #TypZaznamu#
S: | 20250921 | OD Krnov, Hlavní nám. 2001/43 - stavební úpravy | [25 empty] | STA
O: | 02 - POŠTA | OD Krnov, Hlavní nám. 2001/43 - stavební úpravy | [22 empty] | STA |  |  | OBJ
R: | 30 | Vytápění | [25 empty] | ROZ
P.č. | Číslo položky | Název položky | MJ | Množství | Cena / MJ | Celkem | Dodávka | Dodávka celk. | Montáž | Montáž celk. | DPH | Cena s DPH | Hmotnost / MJ | Hmotnost celk.(t) | Dem. hmotnost / MJ | Dem. hmotnost celk.(t) | Ceník | Cen. soustava / platnost | Cenová úroveň | Nhod / MJ | Nhod celk. | Dodavatel | Typ položky | Stav položky
Díl: | 4 | Vodorovné konstrukce |  |  |  | 0 |  | 0 |  | 0 |  | 0 |  | 0.16 |  | 0 |  |  |  |  | 0 | [6 empty] | DIL
1 | 411387528RZ3 | Zapravení otvorů 0,09 m2 ve stropech | kus | 2 |  | 0 |  | 0 |  | 0 | 21 | 0 | 0.0802 | 0.16 | 0 | 0 |  | Vlastní | Indiv | 0 | 0 |  | Práce | Běžná |  |  |  | POL1_0
|  | . | [25 empty] | POP
|  | 2 |  | 2 | [23 empty] | VV | 0
Díl: | 61 | Upravy povrchů vnitřní |  |  |  | 0 |  | 0 |  | 0 |  | 0 |  | 0.37 |  | 0 |  |  |  |  | 0 | [6 empty] | DIL
2 | 612403399RT2 | Hrubá výplň rýh ve stěnách maltou s použitím suché maltové směsi | m2 | 5.505 |  | 0 |  | 0 |  | 0 | 21 | 0 | 0.068 | 0.37 | 0 | 0 |  | RTS 25/ II | Indiv | 0 | 0 |  | Práce | Běžná |  |  |  | POL1_0
|  | . | [25 empty] | POP
|  | (12*0,1)+(28,7*0,15) |  | 5.5 | [23 empty] | VV | 0
Díl: | 97 | Prorážení otvorů |  |  |  | 0 |  | 0 |  | 0 |  | 0 |  | 0.02 |  | 0.49 |  |  |  |  | 0 | [6 empty] | DIL
3 | 974031132R00 | Vysekání rýh ve zdi cihelné 5 x 7 cm | m | 12 |  | 0 |  | 0 |  | 0 | 21 | 0 | 0.00049 | 0.01 | 0.006 | 0.07 |  | RTS 25/ II | Indiv | 0 | 0 |  | Práce | Běžná |  |  |  | POL1_1
|  | . | [25 empty] | POP
|  | 12 |  | 12 | [23 empty] | VV | 0
4 | 974031143R00 | Vysekání rýh ve zdi cihelné 7 x 10 cm | m | 28.7 |  | 0 |  | 0 |  | 0 | 21 | 0 | 0.00049 | 0.01 | 0.013 | 0.37 |  | RTS 25/ II | Indiv | 0 | 0 |  | Práce | Běžná |  |  |  | POL1_1
|  | . | [25 empty] | POP
|  | 10,2+18,5 |  | 28.7 | [23 empty] | VV | 0
5 | 97201241RZ3 | Vybourání otvorů strop pl. 0,09 m2, nad 12cm | kus | 2 |  | 0 |  | 0 |  | 0 | 21 | 0 | 0.00133 | 0 | 0.026 | 0.05 |  | Vlastní | Indiv | 0 | 0 |  | Práce | Běžná |  |  |  | POL1_0
|  | . | [25 empty] | POP
|  | 2 |  | 2 | [23 empty] | VV | 0
Díl: | 99 | Staveništní přesun hmot |  |  |  | 0 |  | 0 |  | 0 |  | 0 |  | 0 |  | 0 |  |  |  |  | 0 | [6 empty] | DIL
6 | 998011001R00 | Přesun hmot pro budovy zděné výšky do 6 m | t | 0.55734 |  | 0 |  | 0 |  | 0 | 21 | 0 | 0 | 0 | 0 | 0 |  | RTS 25/ II | Indiv | 0 | 0 |  | Práce | Běžná |  |  |  | POL1_
Díl: | 713 | Izolace tepelné |  |  |  | 0 |  | 0 |  | 0 |  | 0 |  | 0.37 |  | 0 |  |  |  |  | 0 | [6 empty] | DIL
7 | 722181212RT5 | Izolace návl.lpolyetylénová tl. stěny 9 mm vnitřní průměr 15 mm | m | 183.5 |  | 0 |  | 0 |  | 0 | 21 | 0 | 2e-05 | 0 | 0 | 0 |  | RTS 25/ II | Indiv | 0 | 0 |  | Práce | Běžná |  |  |  | POL1_7
|  | Termoizolační trubice z pěnového polyetylenu s uzavřenou buněčnou strukturou. | [25 empty] | POP
|  | 91+37+55,5 |  | 183.5 | [23 empty] | VV | 0
8 | 722181212RT6 | Izolace návl.lpolyetylénová tl. stěny 9 mm vnitřní průměr 18 mm | m | 46.9 |  | 0 |  | 0 |  | 0 | 21 | 0 | 2e-05 | 0 | 0 | 0 |  | RTS 25/ II | Indiv | 0 | 0 |  | Práce | Běžná |  |  |  | POL1_7
|  | Termoizolační trubice z pěnového polyetylenu s uzavřenou buněčnou strukturou. | [25 empty] | POP
|  | 19,5+27,4 |  | 46.9 | [23 empty] | VV | 0
9 | 722181213RT7 | Izolace návl.polyethylénová tl. stěny 13 mm vnitřní průměr 22 mm | m | 72.5 |  | 0 |  | 0 |  | 0 | 21 | 0 | 4e-05 | 0 | 0 | 0 |  | RTS 25/ II | Indiv | 0 | 0 |  | Práce | Běžná |  |  |  | POL1_7
|  | Termoizolační trubice z pěnového polyetylenu s uzavřenou buněčnou strukturou. | [25 empty] | POP
|  | 25,3+47,2 |  | 72.5 | [23 empty] | VV | 0
10 | 713481120RZ3 | Izolace potrubí potrubními pouzdry 20/15 | m | 29.2 |  | 0 |  | 0 |  | 0 | 21 | 0 | 0.00058 | 0.02 | 0 | 0 |  | Vlastní | Indiv | 0 | 0 |  | Práce | Běžná |  |  |  | POL1_0
|  | Kašírované potrubní pouzdro z kamenné vlny - dutý, podélně dělený válec se zámkem. Povrchová úprava z Al fólie vyztužené skl.vlákny. Nehořlavé, hydrofobizované. | [25 empty] | POP |  | Kašírované potrubní pouzdro z kamenné vlny - dutý, podélně dělený válec se zámkem. Povrchová úprava z Al fólie vyztužené skl.vlákny. Nehořlavé, hydrofobizované.
|  | Montáž izolace provést dle návodu na instalaci. | [25 empty] | POP
|  | 29,2 |  | 29.2 | [23 empty] | VV | 0
11 | 713481121RZ3 | Izolace potrubí potrubními pouzdry 20/18 | m | 15.7 |  | 0 |  | 0 |  | 0 | 21 | 0 | 0.00061 | 0.01 | 0 | 0 |  | Vlastní | Indiv | 0 | 0 |  | Práce | Běžná |  |  |  | POL1_0
|  | Kašírované potrubní pouzdro z kamenné vlny - dutý, podélně dělený válec se zámkem. Povrchová úprava z Al fólie vyztužené skl.vlákny. Nehořlavé, hydrofobizované. | [25 empty] | POP |  | Kašírované potrubní pouzdro z kamenné vlny - dutý, podélně dělený válec se zámkem. Povrchová úprava z Al fólie vyztužené skl.vlákny. Nehořlavé, hydrofobizované.
|  | Montáž izolace provést dle návodu na instalaci. | [25 empty] | POP
|  | 15,7 |  | 15.7 | [23 empty] | VV | 0
12 | 713481122RZ3 | Izolace potrubí potrubními pouzdry 20/22 | m | 47.1 |  | 0 |  | 0 |  | 0 | 21 | 0 | 0.00066 | 0.03 | 0 | 0 |  | Vlastní | Indiv | 0 | 0 |  | Práce | Běžná |  |  |  | POL1_0
|  | Kašírované potrubní pouzdro z kamenné vlny - dutý, podélně dělený válec se zámkem. Povrchová úprava z Al fólie vyztužené skl.vlákny. Nehořlavé, hydrofobizované. | [25 empty] | POP |  | Kašírované potrubní pouzdro z kamenné vlny - dutý, podélně dělený válec se zámkem. Povrchová úprava z Al fólie vyztužené skl.vlákny. Nehořlavé, hydrofobizované.
|  | Montáž izolace provést dle návodu na instalaci. | [25 empty] | POP
|  | 1.PP : 27 |  | 27 | [23 empty] | VV | 0
|  | 1.NP : 20,1 |  | 20.1 | [23 empty] | VV | 0
13 | 713481123RZ3 | Izolace potrubí potrubními pouzdry 30/28 | m | 34.6 |  | 0 |  | 0 |  | 0 | 21 | 0 | 0.00073 | 0.03 | 0 | 0 |  | Vlastní | Indiv | 0 | 0 |  | Práce | Běžná |  |  |  | POL1_0
|  | Kašírované potrubní pouzdro z kamenné vlny - dutý, podélně dělený válec se zámkem. Povrchová úprava z Al fólie vyztužené skl.vlákny. Nehořlavé, hydrofobizované. | [25 empty] | POP |  | Kašírované potrubní pouzdro z kamenné vlny - dutý, podélně dělený válec se zámkem. Povrchová úprava z Al fólie vyztužené skl.vlákny. Nehořlavé, hydrofobizované.
|  | Montáž izolace provést dle návodu na instalaci. | [25 empty] | POP
|  | 1.PP : 12 |  | 12 | [23 empty] | VV | 0
|  | 1.NP : 22,6 |  | 22.6 | [23 empty] | VV | 0
14 | 713481124RZ3 | Izolace potrubí potrubními pouzdry 40/35 | m | 37.1 |  | 0 |  | 0 |  | 0 | 21 | 0 | 0.00086 | 0.03 | 0 | 0 |  | Vlastní | Indiv | 0 | 0 |  | Práce | Běžná |  |  |  | POL1_0
|  | Kašírované potrubní pouzdro z kamenné vlny - dutý, podélně dělený válec se zámkem. Povrchová úprava z Al fólie vyztužené skl.vlákny. Nehořlavé, hydrofobizované. | [25 empty] | POP |  | Kašírované potrubní pouzdro z kamenné vlny - dutý, podélně dělený válec se zámkem. Povrchová úprava z Al fólie vyztužené skl.vlákny. Nehořlavé, hydrofobizované.
|  | Montáž izolace provést dle návodu na instalaci. | [25 empty] | POP
|  | 1.PP : 20,5 |  | 20.5 | [23 empty] | VV | 0
|  | 1.NP : 16,6 |  | 16.6 | [23 empty] | VV | 0
15 | 713481125RZ3 | Izolace potrubí potrubními pouzdry 50/57 | m | 78.6 |  | 0 |  | 0 |  | 0 | 21 | 0 | 0.00086 | 0.07 | 0 | 0 |  | Vlastní | Indiv | 0 | 0 |  | Práce | Běžná |  |  |  | POL1_0
|  | Kašírované potrubní pouzdro z kamenné vlny - dutý, podélně dělený válec se zámkem. Povrchová úprava z Al fólie vyztužené skl.vlákny. Nehořlavé, hydrofobizované. | [25 empty] | POP |  | Kašírované potrubní pouzdro z kamenné vlny - dutý, podélně dělený válec se zámkem. Povrchová úprava z Al fólie vyztužené skl.vlákny. Nehořlavé, hydrofobizované.
|  | Montáž izolace provést dle návodu na instalaci. | [25 empty] | POP
|  | 1.PP-ocel : 73 |  | 73 | [23 empty] | VV | 0
|  | 1.NP-CU : 5,6 |  | 5.6 | [23 empty] | VV | 0
16 | 28377766RZ3 | Páska Poly Al samolepicí plná 0,1mm/50mm/50m | kus | 5 |  | 0 |  | 0 |  | 0 | 21 | 0 | 0.0105 | 0.05 | 0 | 0 |  | Vlastní | Indiv | 0 | 0 |  | Specifikace | Běžná |  |  |  | POL3_7
|  | Pro lepení spojů izolačních pouzder. | [25 empty] | POP
|  | 5 |  | 5 | [23 empty] | VV | 0
17 | 28377767RZ3 | Páska Poly Al samolepicí plná 0,1mm/75mm/50m | kus | 12 |  | 0 |  | 0 |  | 0 | 21 | 0 | 0.0105 | 0.13 | 0 | 0 |  | Vlastní | Indiv | 0 | 0 |  | Specifikace | Běžná |  |  |  | POL3_7
|  | Pro lepení spojů izolačních pouzder. | [25 empty] | POP
|  | 12 |  | 12 | [23 empty] | VV | 0
18 | 998713201R00 | Přesun hmot pro izolace tepelné, v objektech výšky do 6 m | % | 823.8656 |  | 0 |  | 0 |  | 0 | 21 | 0 | 0 | 0 | 0 | 0 |  | RTS 25/ II | Indiv | 0 | 0 |  | Práce | Běžná |  |  |  | POL1_
Díl: | 732 | Strojovny |  |  |  | 0 |  | 0 |  | 0 |  | 0 |  | 0.26 |  | 0 |  |  |  |  | 0 | [6 empty] | DIL
19 | 732119194R00 | M. rozdělovačů a sběračů DN 200 (150x150mm) dl 1m | kus | 1 |  | 0 |  | 0 |  | 0 | 21 | 0 | 0.06853 | 0.07 | 0 | 0 |  | RTS 25/ II | Indiv | 0 | 0 |  | Práce | Běžná |  |  |  | POL1_0
|  | 1 |  | 1 | [23 empty] | VV | 0
20 | 731241414RZ3 | Čerpadlová skupina nesměšovaná DN 25 vč.montáže | soubor | 2 |  | 0 |  | 0 |  | 0 | 21 | 0 | 0.022 | 0.04 | 0 | 0 |  | Vlastní | Indiv | 0 | 0 |  | Práce | Běžná |  |  |  | POL1_0
|  | Dle popisu. Bez čerpadla. | [25 empty] | POP
|  | 2 |  | 2 | [23 empty] | VV | 0
21 | 731241416RZ3 | Čerpadlová skupina směšovaná DN 32, kvs 16 vč.montáže | soubor | 1 |  | 0 |  | 0 |  | 0 | 21 | 0 | 0.025 | 0.03 | 0 | 0 |  | Vlastní | Indiv | 0 | 0 |  | Práce | Běžná |  |  |  | POL1_0
|  | Dle popisu. Bez čerpadla. | [25 empty] | POP
|  | 1 |  | 1 | [23 empty] | VV | 0
22 | 732119312RZ3 | Přechodové šroubení 1" F x DN 32 | soubor | 4 |  | 0 |  | 0 |  | 0 | 21 | 0 | 0.00045 | 0 | 0 | 0 |  | Vlastní | Indiv | 0 | 0 |  | Práce | Běžná |  |  |  | POL1_7
|  | 2+2 |  | 4 | [23 empty] | VV | 0
23 | 732429204RZ3 | Montáž čerpadel oběhových DN 25 - závitových | soubor | 2 |  | 0 |  | 0 |  | 0 | 21 | 0 | 0.007 | 0.01 | 0 | 0 |  | Vlastní | Indiv | 0 | 0 |  | Práce | Běžná |  |  |  | POL1_0
|  | 2 |  | 2 | [23 empty] | VV | 0
24 | 732429205RZ3 | Montáž čerpadel oběhových DN 32 - závitových | soubor | 1 |  | 0 |  | 0 |  | 0 | 21 | 0 | 0.008 | 0.01 | 0 | 0 |  | Vlastní | Indiv | 0 | 0 |  | Práce | Běžná |  |  |  | POL1_0
|  | 1 |  | 1 | [23 empty] | VV | 0
25 | 42610909.RZ3 | Oběhové tepl.mokrob.čerpadlo závitové DN 25 stav.délka 180 mm | kus | 2 |  | 0 |  | 0 |  | 0 | 21 | 0 | 0.00582 | 0.01 | 0 | 0 |  | Vlastní | Indiv | 0 | 0 |  | Specifikace | Běžná |  |  |  | POL3_7
|  | Dle specifikace v dokumentaci. S regulací otáček, výtlak 4 m, Qmax = 6,8 m3/h, H = 60 kPa, | [25 empty] | POP
|  | 230 V. Čerpadlo bude umožňovat automatické přizpůsobování výkonu dle požadavku soustavy, proporciální i konstantní tlakové řízení, manuální nastavení, noční režim. | [25 empty] | POP |  | 230 V. Čerpadlo bude umožňovat automatické přizpůsobování výkonu dle požadavku soustavy, proporciální i konstantní tlakové řízení, manuální nastavení, noční režim.
|  | 2 |  | 2 | [23 empty] | VV | 0
26 | 42610910.RZ3 | Oběhové tepl.mokrob.čerpadlo závitové DN 32 stav.délka 180 mm | kus | 1 |  | 0 |  | 0 |  | 0 | 21 | 0 | 0.0097 | 0.01 | 0 | 0 |  | Vlastní | Indiv | 0 | 0 |  | Specifikace | Běžná |  |  |  | POL3_7
|  | Dle specifikace v dokumentaci. S regulací otáček, výtlak 6 m, Q = 10,0 m3/h, H = 60 kPa, | [25 empty] | POP
|  | 230 V. Čerpadlo bude umožňovat automatické přizpůsobování výkonu dle požadavku soustavy, proporciální i konstantní tlakové řízení, manuální nastavení, noční režim. | [25 empty] | POP |  | 230 V. Čerpadlo bude umožňovat automatické přizpůsobování výkonu dle požadavku soustavy, proporciální i konstantní tlakové řízení, manuální nastavení, noční režim.
|  | 1 |  | 1 | [23 empty] | VV | 0
27 | 451375.RZ3 | Sestava rozd/sběr ocelový DN 50/32 - 3 okruhy | kus | 1 |  | 0 |  | 0 |  | 0 | 21 | 0 | 0.076 | 0.08 | 0 | 0 |  | Vlastní | Indiv | 0 | 0 |  | Specifikace | Běžná |  |  |  | POL3_7
|  | Dle specifikace v dokumentaci - včetně konzol, přip.šroubení a tepelné izolace | [25 empty] | POP
|  | 1 |  | 1 | [23 empty] | VV | 0
28 | 998732201R00 | Přesun hmot pro strojovny, v objektech výšky do 6 m | % | 1007.4 |  | 0 |  | 0 |  | 0 | 21 | 0 | 0 | 0 | 0 | 0 |  | RTS 25/ II | Indiv | 0 | 0 |  | Práce | Běžná |  |  |  | POL1_
Díl: | 733 | Rozvod potrubí |  |  |  | 0 |  | 0 |  | 0 |  | 0 |  | 1.06 |  | 0.09 |  |  |  |  | 0 | [6 empty] | DIL
29 | 733121118R00 | Potrubí hladké bezešvé nízkotlaké D 57 x 2,9 mm | m | 73 |  | 0 |  | 0 |  | 0 | 21 | 0 | 0.00721 | 0.53 | 0 | 0 |  | RTS 25/ II | Indiv | 0 | 0 |  | Práce | Běžná |  |  |  | POL1_7
|  | 1.PP-ALS : 5+3,1+64,9 |  | 73 | [23 empty] | VV | 0
30 | 733123118R00 | Příplatek za zhotovení přípojek D 57 x 2,9 mm | kus | 2 |  | 0 |  | 0 |  | 0 | 21 | 0 | 0 | 0 | 0 | 0 |  | RTS 25/ II | Indiv | 0 | 0 |  | Práce | Běžná |  |  |  | POL1_7
|  | 2 |  | 2 | [23 empty] | VV | 0
31 | 733124117R00 | Zhotov.přechodu z trub.hladkých kováním 50/32 | kus | 4 |  | 0 |  | 0 |  | 0 | 21 | 0 | 0.0015 | 0.01 | 0 | 0 |  | RTS 25/ II | Indiv | 0 | 0 |  | Práce | Běžná |  |  |  | POL1_7
|  | 4 |  | 4 | [23 empty] | VV | 0
32 | 733160801R00 | Demontáž potrubí z měděných trubek D 28 mm | m | 80 |  | 0 |  | 0 |  | 0 | 21 | 0 | 3e-05 | 0 | 0.0011 | 0.09 |  | RTS 25/ II | Indiv | 0 | 0 |  | Práce | Běžná |  |  |  | POL1_7
|  | 2*40 |  | 80 | [23 empty] | VV | 0
33 | 733163102R00 | Potrubí z měděných trubek vytápění D 15 x 1,0 mm | m | 212.7 |  | 0 |  | 0 |  | 0 | 21 | 0 | 0.00076 | 0.16 | 0 | 0 |  | RTS 25/ II | Indiv | 0 | 0 |  | Práce | Běžná |  |  |  | POL1_7
|  | . | [25 empty] | POP
|  | 1.PP-ALS : 29,2 |  | 29.2 | [23 empty] | VV | 0
|  | 1.NP-podlaha : 20,2+10,5+11,2+8,4+5,2 |  | 55.5 | [23 empty] | VV | 0
|  | 1.NP-ve zdi : 8,6+6,8+7,4+7,8+6,4 |  | 37 | [23 empty] | VV | 0
|  | 1.NP-příčky : 36,5+16,2+5,6+4,8+4,6+5,2+5,4+7,5+5,2 |  | 91 | [23 empty] | VV | 0
34 | 733163103R00 | Potrubí z měděných trubek vytápění D 18 x 1,0 mm | m | 62.6 |  | 0 |  | 0 |  | 0 | 21 | 0 | 0.00088 | 0.06 | 0 | 0 |  | RTS 25/ II | Indiv | 0 | 0 |  | Práce | Běžná |  |  |  | POL1_7
|  | . | [25 empty] | POP
|  | 1.PP-ALS : 15,7 |  | 15.7 | [23 empty] | VV | 0
|  | 1.NP-podlaha : 3,2+6,7+17,5 |  | 27.4 | [23 empty] | VV | 0
|  | 1.NP-ve zdi : 8,1+11,4 |  | 19.5 | [23 empty] | VV | 0
35 | 733163104R00 | Potrubí z měděných trubek vytápění D 22 x 1 ,0mm | m | 119.6 |  | 0 |  | 0 |  | 0 | 21 | 0 | 0.00101 | 0.12 | 0 | 0 |  | RTS 25/ II | Indiv | 0 | 0 |  | Práce | Běžná |  |  |  | POL1_7
|  | . | [25 empty] | POP
|  | 1.PP-ALS : 9,4+4,2+13,4 |  | 27 | [23 empty] | VV | 0
|  | 1.NP-ALS : 6,5+13,6 |  | 20.1 | [23 empty] | VV | 0
|  | 1.NP-podlaha : 11,2+18,5+14,9+2,6 |  | 47.2 | [23 empty] | VV | 0
|  | 1.NP-ve zdi : 21,5+3,8 |  | 25.3 | [23 empty] | VV | 0
36 | 733163105R00 | Potrubí z měděných trubek vytápění D 28 x 1,0 mm | m | 34.6 |  | 0 |  | 0 |  | 0 | 21 | 0 | 0.0016 | 0.06 | 0 | 0 |  | RTS 25/ II | Indiv | 0 | 0 |  | Práce | Běžná |  |  |  | POL1_7
|  | . | [25 empty] | POP
|  | 1.PP-ALS : 2+2,5+7,5 |  | 12 | [23 empty] | VV | 0
|  | 1.NP-ALS : 6,8+9,6+6,2 |  | 22.6 | [23 empty] | VV | 0
37 | 733163106R00 | Potrubí z měděných trubek vytápění D 35 x 1,5 mm | m | 37.1 |  | 0 |  | 0 |  | 0 | 21 | 0 | 0.00196 | 0.07 | 0 | 0 |  | RTS 25/ II | Indiv | 0 | 0 |  | Práce | Běžná |  |  |  | POL1_7
|  | . | [25 empty] | POP
|  | 1.PP-ALS : 20,5 |  | 20.5 | [23 empty] | VV | 0
|  | 1.NP-ALS : 16,6 |  | 16.6 | [23 empty] | VV | 0
38 | 733163108R00 | Potrubí z měděných trubek vytápění D 54 x 2,0 mm | m | 5.6 |  | 0 |  | 0 |  | 0 | 21 | 0 | 0.00374 | 0.02 | 0 | 0 |  | RTS 25/ II | Indiv | 0 | 0 |  | Práce | Běžná |  |  |  | POL1_7
|  | . | [25 empty] | POP
|  | 1.NP-ALS : 5,6 |  | 5.6 | [23 empty] | VV | 0
39 | 230031027R00 | Montáž přírubových spojů do PN 6, DN 50 | kus | 4 |  | 0 |  | 0 |  | 0 | 21 | 0 | 0 | 0 | 0 | 0 |  | RTS 25/ II | Indiv | 0 | 0 |  | Práce | Běžná |  |  |  | POL1_9
|  | 4 |  | 4 | [23 empty] | VV | 0
40 | 230040027R00 | Zhotovení vnějšího závitu "G", DN 1 1/4" | kus | 4 |  | 0 |  | 0 |  | 0 | 21 | 0 | 0 | 0 | 0 | 0 |  | RTS 25/ II | Indiv | 0 | 0 |  | Práce | Běžná |  |  |  | POL1_9
|  | 2+2 |  | 4 | [23 empty] | VV | 0
41 | 230040029R00 | Zhotovení vnějšího závitu "G", DN 2" | kus | 6 |  | 0 |  | 0 |  | 0 | 21 | 0 | 0 | 0 | 0 | 0 |  | RTS 25/ II | Indiv | 0 | 0 |  | Práce | Běžná |  |  |  | POL1_9
|  | 2+2+2 |  | 6 | [23 empty] | VV | 0
42 | 733123109RZ3 | Příplatek za zhotovení přípojek D 15 x 2,1 mm | kus | 7 |  | 0 |  | 0 |  | 0 | 21 | 0 | 0 | 0 | 0 | 0 |  | Vlastní | Indiv | 0 | 0 |  | Práce | Běžná |  |  |  | POL1_7
|  | 7 |  | 7 | [23 empty] | VV | 0
43 | 733141122RZ3 | Odlučovač vzduchu průtokový DN 25 včetně montáže | kus | 2 |  | 0 |  | 0 |  | 0 | 21 | 0 | 0.0028 | 0.01 | 0 | 0 |  | Vlastní | Indiv | 0 | 0 |  | Práce | Běžná |  |  |  | POL1_7
|  | Parametry uvedeny v technické zprávě. | [25 empty] | POP
|  | 2 |  | 2 | [23 empty] | VV | 0
44 | 733141123RZ3 | Odlučovač vzduchu průtokový DN 32 včetně montáže | kus | 1 |  | 0 |  | 0 |  | 0 | 21 | 0 | 0.0031 | 0 | 0 | 0 |  | Vlastní | Indiv | 0 | 0 |  | Práce | Běžná |  |  |  | POL1_7
|  | Parametry uvedeny v technické zprávě. | [25 empty] | POP
|  | 1 |  | 1 | [23 empty] | VV | 0
45 | 733141125RZ3 | Odlučovač vzduchu průtokový DN 50 včetně montáže | kus | 1 |  | 0 |  | 0 |  | 0 | 21 | 0 | 0.0031 | 0 | 0 | 0 |  | Vlastní | Indiv | 0 | 0 |  | Práce | Běžná |  |  |  | POL1_7
|  | Parametry uvedeny v technické zprávě. | [25 empty] | POP
|  | 1 |  | 1 | [23 empty] | VV | 0
46 | 733141532RZ3 | Odkalovač průtokový s magnetem DN 25 včetně montáže | kus | 2 |  | 0 |  | 0 |  | 0 | 21 | 0 | 0.0027 | 0.01 | 0 | 0 |  | Vlastní | Indiv | 0 | 0 |  | Práce | Běžná |  |  |  | POL1_7
|  | Parametry uvedeny v technické zprávě. | [25 empty] | POP
|  | 2 |  | 2 | [23 empty] | VV | 0
47 | 733141533RZ3 | Odkalovač průtokový s magnetem DN 32 včetně montáže | kus | 1 |  | 0 |  | 0 |  | 0 | 21 | 0 | 0.0027 | 0 | 0 | 0 |  | Vlastní | Indiv | 0 | 0 |  | Práce | Běžná |  |  |  | POL1_7
|  | Parametry uvedeny v technické zprávě. | [25 empty] | POP
|  | 1 |  | 1 | [23 empty] | VV | 0
48 | 733141536RZ3 | Odkalovač průtokový s magnetem DN 50 včetně montáže | kus | 1 |  | 0 |  | 0 |  | 0 | 21 | 0 | 0.0027 | 0 | 0 | 0 |  | Vlastní | Indiv | 0 | 0 |  | Práce | Běžná |  |  |  | POL1_7
|  | Parametry uvedeny v technické zprávě. | [25 empty] | POP
|  | 1 |  | 1 | [23 empty] | VV | 0
49 | 904 R00 | Hzs-zkousky v ramci montaz.praci zkouška dilatace a těsnosti | h | 4 |  | 0 |  | 0 |  | 0 | 21 | 0 | 0 | 0 | 0 | 0 | Prav.M | RTS 25/ II | Indiv | 0 | 0 |  | HZS | Běžná |  |  |  | POL10_0
|  | 4 |  | 4 | [23 empty] | VV | 0
50 | 904 R02 | Hzs-zkoušky v ramci montaz.praci Topná zkouška | hod | 8 |  | 0 |  | 0 |  | 0 | 21 | 0 | 0 | 0 | 0 | 0 | Prav.M | RTS 25/ II | Indiv | 0 | 0 |  | HZS | Běžná |  |  |  | POL10_0
|  | 8 |  | 8 | [23 empty] | VV | 0
51 | 3163163017RZ3 | Ohyby trubkové varné 90°, DN 50 | kus | 10 |  | 0 |  | 0 |  | 0 | 21 | 0 | 0.00014 | 0 | 0 | 0 |  | Vlastní | Indiv | 0 | 0 |  | Specifikace | Běžná |  |  |  | POL3_7
|  | dle DIN 2605-1 (57,3x2,9) | [25 empty] | POP
|  | 10 |  | 10 | [23 empty] | VV | 0
52 | 31940820R | Hrdlo přípojek s trubkovým závitem 137851 DN 15 mm | kus | 7 |  | 0 |  | 0 |  | 0 | 21 | 0 | 0.00014 | 0 | 0 | 0 | SPCM | RTS 25/ II | Indiv | 0 | 0 |  | Specifikace | Běžná |  |  |  | POL3_7
|  | 7 |  | 7 | [23 empty] | VV | 0
53 | 31946307 | Příruba přivařovací s krkem PN 6 DN 50 | kus | 4 |  | 0 |  | 0 |  | 0 | 21 | 0 | 0.00156 | 0.01 | 0 | 0 | SPCM | RTS 25/ II | Indiv | 0 | 0 |  | Specifikace | Běžná |  |  |  | POL3_7
|  | 4 |  | 4 | [23 empty] | VV | 0
54 | 998733201R00 | Přesun hmot pro rozvody potrubí, v objektech výšky do 6 m | % | 4362.975 |  | 0 |  | 0 |  | 0 | 21 | 0 | 0 | 0 | 0 | 0 |  | RTS 25/ II | Indiv | 0 | 0 |  | Práce | Běžná |  |  |  | POL1_
Díl: | 734 | Armatury |  |  |  | 0 |  | 0 |  | 0 |  | 0 |  | 0.06 |  | 0.06 |  |  |  |  | 0 | [6 empty] | DIL
55 | 734109114R00 | Montáž přírub. armatur, 2 příruby, PN 0,6, DN 50 | soubor | 3 |  | 0 |  | 0 |  | 0 | 21 | 0 | 0.00403 | 0.01 | 0 | 0 |  | RTS 25/ II | Indiv | 0 | 0 |  | Práce | Běžná |  |  |  | POL1_7
|  | . | [25 empty] | POP
|  | 3 |  | 3 | [23 empty] | VV | 0
56 | 734100811R00 | Demontáž armatur se dvěma přírubami do DN 50 | kus | 4 |  | 0 |  | 0 |  | 0 | 21 | 0 | 2e-05 | 0 | 0.014 | 0.06 |  | RTS 25/ II | Indiv | 0 | 0 |  | Práce | Běžná |  |  |  | POL1_0
|  | 4 |  | 4 | [23 empty] | VV | 0
57 | 734209103R00 | Montáž armatur závitových,s 1závitem, G 1/2 | kus | 10 |  | 0 |  | 0 |  | 0 | 21 | 0 | 0 | 0 | 0 | 0 |  | RTS 25/ II | Indiv | 0 | 0 |  | Práce | Běžná |  |  |  | POL1_7
|  | . | [25 empty] | POP
|  | 10 |  | 10 | [23 empty] | VV | 0
58 | 734209114R00 | Montáž armatur závitových,se 2závity, G 3/4 | kus | 2 |  | 0 |  | 0 |  | 0 | 21 | 0 | 0 | 0 | 0 | 0 |  | RTS 25/ II | Indiv | 0 | 0 |  | Práce | Běžná |  |  |  | POL1_7
|  | . | [25 empty] | POP
|  | 2 |  | 2 | [23 empty] | VV | 0
59 | 734209115R00 | Montáž armatur závitových,se 2závity, G 1 | kus | 2 |  | 0 |  | 0 |  | 0 | 21 | 0 | 0 | 0 | 0 | 0 |  | RTS 25/ II | Indiv | 0 | 0 |  | Práce | Běžná |  |  |  | POL1_7
|  | . | [25 empty] | POP
|  | 2 |  | 2 | [23 empty] | VV | 0
60 | 734209116R00 | Montáž armatur závitových,se 2závity, G 5/4 | kus | 2 |  | 0 |  | 0 |  | 0 | 21 | 0 | 0 | 0 | 0 | 0 |  | RTS 25/ II | Indiv | 0 | 0 |  | Práce | Běžná |  |  |  | POL1_7
|  | . | [25 empty] | POP
|  | 2 |  | 2 | [23 empty] | VV | 0
61 | 734209118R00 | Montáž armatur závitových,se 2závity, G 2 | kus | 3 |  | 0 |  | 0 |  | 0 | 21 | 0 | 0 | 0 | 0 | 0 |  | RTS 25/ II | Indiv | 0 | 0 |  | Práce | Běžná |  |  |  | POL1_7
|  | . | [25 empty] | POP
|  | 3 |  | 3 | [23 empty] | VV | 0
62 | 734291973R00 | Hlavice ovládání term.ventilů termostatické pro VK | kus | 32 |  | 0 |  | 0 |  | 0 | 21 | 0 | 0.0001 | 0 | 0 | 0 |  | RTS 25/ II | Indiv | 0 | 0 |  | Práce | Běžná |  |  |  | POL1_7
|  | . | [25 empty] | POP
|  | 32 |  | 32 | [23 empty] | VV | 0
63 | 734419134R00 | Montáž kompaktního měřiče tepla závitového 5/4" | soubor | 1 |  | 0 |  | 0 |  | 0 | 21 | 0 | 0.00135 | 0 | 0 | 0 |  | RTS 25/ II | Indiv | 0 | 0 |  | Práce | Běžná |  |  |  | POL1_0
|  | 1 |  | 1 | [23 empty] | VV | 0
64 | 734261401RZ3 | Arm roh,přím, G1/2x15 EK přípoj radiátoru VK vč.montáže | kus | 32 |  | 0 |  | 0 |  | 0 | 21 | 0 | 0.00071 | 0.02 | 0 | 0 |  | Vlastní | Indiv | 0 | 0 |  | Práce | Běžná |  |  |  | POL1_7
|  | . | [25 empty] | POP
|  | 32 |  | 32 | [23 empty] | VV | 0
65 | 734261409RZ3 | Mtž - spoj eurokonus 15 vč.materiálu | kus | 64 |  | 0 |  | 0 |  | 0 | 21 | 0 | 0.00027 | 0.02 | 0 | 0 |  | Vlastní | Indiv | 0 | 0 |  | Práce | Běžná |  |  |  | POL1_7
|  | . | [25 empty] | POP
|  | 64 |  | 64 | [23 empty] | VV | 0
66 | 11000050MT | Přírubový filtr s magnetem - DN 50; L | kus | 1 |  | 0 |  | 0 |  | 0 | 21 | 0 | 0 | 0 | 0 | 0 |  | Vlastní | Indiv | 0 | 0 |  | Specifikace | Běžná |  |  |  | POL3_7
|  | . | [25 empty] | POP
|  | 1 |  | 1 | [23 empty] | VV | 0
67 | 388220724.RZZ | Měřič tepla ultrazvukový DN 32, Qn 3,5 Kv 13,7 | soubor | 1 |  | 0 |  | 0 |  | 0 | 21 | 0 | 0.003 | 0 | 0 | 0 |  | Vlastní | Indiv | 0 | 0 |  | Specifikace | Běžná |  |  |  | POL3_1
|  | včetně čidel,T-kusu a komunikace | [25 empty] | POP
|  | 1 |  | 1 | [23 empty] | VV | 0
68 | 42285513.RZZ | Klapka mezipřírubová uzavírací DN 50 | kus | 2 |  | 0 |  | 0 |  | 0 | 21 | 0 | 0.0025 | 0.01 | 0 | 0 |  | Vlastní | Indiv | 0 | 0 |  | Specifikace | Běžná |  |  |  | POL3_7
|  | . | [25 empty] | POP
|  | 2 |  | 2 | [23 empty] | VV | 0
69 | 551100031.RZZ | Kohout kulový voda 3/4" | kus | 2 |  | 0 |  | 0 |  | 0 | 21 | 0 | 0.00021 | 0 | 0 | 0 |  | Vlastní | Indiv | 0 | 0 |  | Specifikace | Běžná |  |  |  | POL3_7
|  | . | [25 empty] | POP
|  | 2 |  | 2 | [23 empty] | VV | 0
70 | 551100052.RZZ | Kohout kulový voda 1" | kus | 2 |  | 0 |  | 0 |  | 0 | 21 | 0 | 0.00052 | 0 | 0 | 0 |  | Vlastní | Indiv | 0 | 0 |  | Specifikace | Běžná |  |  |  | POL3_7
|  | . | [25 empty] | POP
|  | 2 |  | 2 | [23 empty] | VV | 0
71 | 551100053.RZ3 | Kohout kulový voda 5/4" | kus | 2 |  | 0 |  | 0 |  | 0 | 21 | 0 | 0.00074 | 0 | 0 | 0 |  | Vlastní | Indiv | 0 | 0 |  | Specifikace | Běžná |  |  |  | POL3_7
|  | . | [25 empty] | POP
|  | 2 |  | 2 | [23 empty] | VV | 0
72 | 551100077 | Kohout kulový voda 2" páčka | kus | 2 |  | 0 |  | 0 |  | 0 | 21 | 0 | 0.00165 | 0 | 0 | 0 | SPCM | RTS 25/ II | Indiv | 0 | 0 |  | Specifikace | Běžná |  |  |  | POL3_7
|  | . | [25 empty] | POP
|  | 2 |  | 2 | [23 empty] | VV | 0
73 | 551100307.RZZ | Filtr závitový mosaz PN 20 FF 2" | kus | 1 |  | 0 |  | 0 |  | 0 | 21 | 0 | 0.001 | 0 | 0 | 0 |  | Vlastní | Indiv | 0 | 0 |  | Specifikace | Běžná |  |  |  | POL3_7
|  | . | [25 empty] | POP
|  | 1 |  | 1 | [23 empty] | VV | 0
74 | 5511356971.RZZ | Kohout kulový vypouštěcí 1/2" | kus | 10 |  | 0 |  | 0 |  | 0 | 21 | 0 | 0.00019 | 0 | 0 | 0 |  | Vlastní | Indiv | 0 | 0 |  | Specifikace | Běžná |  |  |  | POL3_7
|  | . | [25 empty] | POP
|  | 1+6+2+1 |  | 10 | [23 empty] | VV | 0
75 | 5512001441.RZZ | Šroubení mosazné 1/2" | kus | 6 |  | 0 |  | 0 |  | 0 | 21 | 0 | 0 | 0 | 0 | 0 |  | Vlastní | Indiv | 0 | 0 |  | Specifikace | Běžná |  |  |  | POL3_7
|  | . | [25 empty] | POP
|  | 6 |  | 6 | [23 empty] | VV | 0
76 | 5512001442.RZZ | Šroubení mosazné 3/4" | kus | 2 |  | 0 |  | 0 |  | 0 | 21 | 0 | 0 | 0 | 0 | 0 |  | Vlastní | Indiv | 0 | 0 |  | Specifikace | Běžná |  |  |  | POL3_7
|  | . | [25 empty] | POP
|  | 2 |  | 2 | [23 empty] | VV | 0
77 | 5512001443.RZZ | Šroubení mosazné 1" | kus | 4 |  | 0 |  | 0 |  | 0 | 21 | 0 | 0 | 0 | 0 | 0 |  | Vlastní | Indiv | 0 | 0 |  | Specifikace | Běžná |  |  |  | POL3_7
|  | . | [25 empty] | POP
|  | 4 |  | 4 | [23 empty] | VV | 0
78 | 5512001444 | Šroubení mosazné 1 1/4" | kus | 2 |  | 0 |  | 0 |  | 0 | 21 | 0 | 0.0014 | 0 | 0 | 0 | SPCM | RTS 25/ II | Indiv | 0 | 0 |  | Specifikace | Běžná |  |  |  | POL3_7
|  | . | [25 empty] | POP
|  | 2 |  | 2 | [23 empty] | VV | 0
79 | 5512001446 | Šroubení topenářské mosazné 2" | kus | 2 |  | 0 |  | 0 |  | 0 | 21 | 0 | 0.0018 | 0 | 0 | 0 | SPCM | RTS 25/ II | Indiv | 0 | 0 |  | Specifikace | Běžná |  |  |  | POL3_7
|  | . | [25 empty] | POP
|  | 2 |  | 2 | [23 empty] | VV | 0
80 | 998734201R00 | Přesun hmot pro armatury, v objektech výšky do 6 m | % | 724.585 |  | 0 |  | 0 |  | 0 | 21 | 0 | 0 | 0 | 0 | 0 |  | RTS 25/ II | Indiv | 0 | 0 |  | Práce | Běžná |  |  |  | POL1_
Díl: | 735 | Otopná tělesa |  |  |  | 0 |  | 0 |  | 0 |  | 0 |  | 0.78 |  | 0.1 |  |  |  |  | 0 | [6 empty] | DIL
81 | 735000912R00 | Oprava-vyregulování ventilů s termost.ovládáním | kus | 32 |  | 0 |  | 0 |  | 0 | 21 | 0 | 0 | 0 | 0 | 0 |  | RTS 25/ II | Indiv | 0 | 0 |  | Práce | Běžná |  |  |  | POL1_7
|  | 32 |  | 32 | [23 empty] | VV | 0
82 | 735159110R00 | Montáž panelových těles 1řadých do délky 1500 mm | kus | 18 |  | 0 |  | 0 |  | 0 | 21 | 0 | 0 | 0 | 0 | 0 |  | RTS 25/ II | Indiv | 0 | 0 |  | Práce | Běžná |  |  |  | POL1_0
|  | 18 |  | 18 | [23 empty] | VV | 0
83 | 735159210R00 | Montáž panelových těles 2řadých do délky 1140 mm | kus | 11 |  | 0 |  | 0 |  | 0 | 21 | 0 | 0 | 0 | 0 | 0 |  | RTS 25/ II | Indiv | 0 | 0 |  | Práce | Běžná |  |  |  | POL1_7
|  | 11 |  | 11 | [23 empty] | VV | 0
84 | 735159220R00 | Montáž panelových těles 2řadých do délky 1500 mm | kus | 1 |  | 0 |  | 0 |  | 0 | 21 | 0 | 0 | 0 | 0 | 0 |  | RTS 25/ II | Indiv | 0 | 0 |  | Práce | Běžná |  |  |  | POL1_7
|  | 1 |  | 1 | [23 empty] | VV | 0
85 | 735159320R00 | Montáž panelových těles 3řadých do délky 1500 mm | kus | 2 |  | 0 |  | 0 |  | 0 | 21 | 0 | 0 | 0 | 0 | 0 |  | RTS 25/ II | Indiv | 0 | 0 |  | Práce | Běžná |  |  |  | POL1_7
|  | 2 |  | 2 | [23 empty] | VV | 0
86 | 735151812R00 | Demontáž otopných těles panelových 1řadých,2820 mm | kus | 4 |  | 0 |  | 0 |  | 0 | 21 | 0 | 5e-05 | 0 | 0.02326 | 0.09 |  | RTS 25/ II | Indiv | 0 | 0 |  | Práce | Běžná |  |  |  | POL1_7
|  | 4 |  | 4 | [23 empty] | VV | 0
87 | 735191905R00 | Oprava - odvzdušnění otopných těles | kus | 32 |  | 0 |  | 0 |  | 0 | 21 | 0 | 0 | 0 | 0 | 0 |  | RTS 25/ II | Indiv | 0 | 0 |  | Práce | Běžná |  |  |  | POL1_7
|  | 32 |  | 32 | [23 empty] | VV | 0
88 | 735191910R00 | Napuštění vody do otopného systému | soubor | 1 |  | 0 |  | 0 |  | 0 | 21 | 0 | 0 | 0 | 0 | 0 |  | RTS 25/ II | Indiv | 0 | 0 |  | Práce | Běžná |  |  |  | POL1_7
|  | 1 |  | 1 | [23 empty] | VV | 0
89 | 735291800R00 | Demontáž konzol otopných těles do odpadu | kus | 8 |  | 0 |  | 0 |  | 0 | 21 | 0 | 1e-05 | 0 | 0.00075 | 0.01 |  | RTS 25/ II | Indiv | 0 | 0 |  | Práce | Běžná |  |  |  | POL1_7
|  | 2*4 |  | 8 | [23 empty] | VV | 0
90 | 735494811R00 | Vypuštění vody z otopných těles | m2 | 7.2 |  | 0 |  | 0 |  | 0 | 21 | 0 | 0 | 0 | 0 | 0 |  | RTS 25/ II | Indiv | 0 | 0 |  | Práce | Běžná |  |  |  | POL1_0
|  | 0,3*3*2*4 |  | 7.2 | [23 empty] | VV | 0
91 | 48441503R | Konzola navrtávací univerzální15/120 | sada | 67 |  | 0 |  | 0 |  | 0 | 21 | 0 | 0 | 0 | 0 | 0 | SPCM | RTS 25/ II | Indiv | 0 | 0 |  | Specifikace | Běžná |  |  |  | POL3_7
|  | 58+9 |  | 67 | [23 empty] | VV | 0
92 | 48460260.O | Těleso otopné CNM 11-600/520 mm | kus | 2 |  | 0 |  | 0 |  | 0 | 21 | 0 | 0.01064 | 0.02 | 0 | 0 | SPCM | RTS 25/ II | Indiv | 0 | 0 |  | Specifikace | Běžná |  |  |  | POL3_7
|  | 2 |  | 2 | [23 empty] | VV | 0
93 | 48460266.O | Těleso otopné CNM 11-600/800 mm | kus | 6 |  | 0 |  | 0 |  | 0 | 21 | 0 | 0.01521 | 0.09 | 0 | 0 | SPCM | RTS 25/ II | Indiv | 0 | 0 |  | Specifikace | Běžná |  |  |  | POL3_7
|  | 6 |  | 6 | [23 empty] | VV | 0
94 | 48460273.O | Těleso otopné CNM 11-600/1200mm | kus | 6 |  | 0 |  | 0 |  | 0 | 21 | 0 | 0.02173 | 0.13 | 0 | 0 | SPCM | RTS 25/ II | Indiv | 0 | 0 |  | Specifikace | Běžná |  |  |  | POL3_7
|  | 6 |  | 6 | [23 empty] | VV | 0
95 | 48460290.O | Těleso otopné CNM 11-900/400 mm | kus | 4 |  | 0 |  | 0 |  | 0 | 21 | 0 | 0.01203 | 0.05 | 0 | 0 | SPCM | RTS 25/ II | Indiv | 0 | 0 |  | Specifikace | Běžná |  |  |  | POL3_7
|  | 4 |  | 4 | [23 empty] | VV | 0
96 | 48460488.O | Těleso otopné CNM 21-600/720 mm | kus | 1 |  | 0 |  | 0 |  | 0 | 21 | 0 | 0.02149 | 0.02 | 0 | 0 | SPCM | RTS 25/ II | Indiv | 0 | 0 |  | Specifikace | Běžná |  |  |  | POL3_7
|  | 1 |  | 1 | [23 empty] | VV | 0
97 | 48460490.O | Těleso otopné CNM 21-600/800 mm | kus | 1 |  | 0 |  | 0 |  | 0 | 21 | 0 | 0.02366 | 0.02 | 0 | 0 | SPCM | RTS 25/ II | Indiv | 0 | 0 |  | Specifikace | Běžná |  |  |  | POL3_7
|  | 1 |  | 1 | [23 empty] | VV | 0
98 | 48460496.O | Těleso otopné CNM 21-600/1120mm | kus | 1 |  | 0 |  | 0 |  | 0 | 21 | 0 | 0.03239 | 0.03 | 0 | 0 | SPCM | RTS 25/ II | Indiv | 0 | 0 |  | Specifikace | Běžná |  |  |  | POL3_7
|  | 1 |  | 1 | [23 empty] | VV | 0
99 | 48460654.O | Těleso otopné CNM 22-300/1400mm | kus | 1 |  | 0 |  | 0 |  | 0 | 21 | 0 | 0.02697 | 0.03 | 0 | 0 | SPCM | RTS 25/ II | Indiv | 0 | 0 |  | Specifikace | Běžná |  |  |  | POL3_7
|  | 1 |  | 1 | [23 empty] | VV | 0
100 | 48460732.O | Těleso otopné CNM 22-600/600 mm | kus | 2 |  | 0 |  | 0 |  | 0 | 21 | 0 | 0.02095 | 0.04 | 0 | 0 | SPCM | RTS 25/ II | Indiv | 0 | 0 |  | Specifikace | Běžná |  |  |  | POL3_7
|  | 2 |  | 2 | [23 empty] | VV | 0
101 | 48460738.O | Těleso otopné CNM 22-600/920 mm | kus | 2 |  | 0 |  | 0 |  | 0 | 21 | 0 | 0.03115 | 0.06 | 0 | 0 | SPCM | RTS 25/ II | Indiv | 0 | 0 |  | Specifikace | Běžná |  |  |  | POL3_7
|  | 2 |  | 2 | [23 empty] | VV | 0
102 | 48460740.O | Těleso otopné CNM 22-600/1000mm | kus | 3 |  | 0 |  | 0 |  | 0 | 21 | 0 | 0.03368 | 0.1 | 0 | 0 | SPCM | RTS 25/ II | Indiv | 0 | 0 |  | Specifikace | Běžná |  |  |  | POL3_7
|  | 3 |  | 3 | [23 empty] | VV | 0
103 | 48460772.O | Těleso otopné CNM 22-900/1000mm | kus | 1 |  | 0 |  | 0 |  | 0 | 21 | 0 | 0.04983 | 0.05 | 0 | 0 | SPCM | RTS 25/ II | Indiv | 0 | 0 |  | Specifikace | Běžná |  |  |  | POL3_7
|  | 1 |  | 1 | [23 empty] | VV | 0
104 | 48460967.O | Těleso otopné CNM 33-600/1400mm | kus | 2 |  | 0 |  | 0 |  | 0 | 21 | 0 | 0.06893 | 0.14 | 0 | 0 | SPCM | RTS 25/ II | Indiv | 0 | 0 |  | Specifikace | Běžná |  |  |  | POL3_7
|  | 2 |  | 2 | [23 empty] | VV | 0
105 | 998735201R00 | Přesun hmot pro otopná tělesa, v objektech výšky do 6 m | % | 3141.3604 |  | 0 |  | 0 |  | 0 | 21 | 0 | 0 | 0 | 0 | 0 |  | RTS 25/ II | Indiv | 0 | 0 |  | Práce | Běžná |  |  |  | POL1_
Díl: | 767 | Konstrukce zámečnické |  |  |  | 0 |  | 0 |  | 0 |  | 0 |  | 0 |  | 0 |  |  |  |  | 0 | [6 empty] | DIL
106 | 767995102R00 | Výroba a montáž kov. atypických konstr. do 10 kg | kg | 25 |  | 0 |  | 0 |  | 0 | 21 | 0 | 6e-05 | 0 | 0 | 0 |  | RTS 25/ II | Indiv | 0 | 0 |  | Práce | Běžná |  |  |  | POL1_7
|  | 25 |  | 25 | [23 empty] | VV | 0
107 | 998767201R00 | Přesun hmot pro zámečnické konstrukce, v objektech výšky do 6 m | % | 56 |  | 0 |  | 0 |  | 0 | 21 | 0 | 0 | 0 | 0 | 0 |  | RTS 25/ II | Indiv | 0 | 0 |  | Práce | Běžná |  |  |  | POL1_
Díl: | 783 | Nátěry |  |  |  | 0 |  | 0 |  | 0 |  | 0 |  | 0.01 |  | 0 |  |  |  |  | 0 | [6 empty] | DIL
108 | 783225100R00 | Nátěr syntetický kovových konstrukcí 2x + 1x email | m2 | 2.4 |  | 0 |  | 0 |  | 0 | 21 | 0 | 0.00031 | 0 | 0 | 0 |  | RTS 25/ II | Indiv | 0 | 0 |  | Práce | Běžná |  |  |  | POL1_7
|  | 2,4 |  | 2.4 | [23 empty] | VV | 0
109 | 783425750R00 | Nátěr syntetický potrubí do DN 100 mm základní | m | 146 |  | 0 |  | 0 |  | 0 | 21 | 0 | 4e-05 | 0.01 | 0 | 0 |  | RTS 25/ II | Indiv | 0 | 0 |  | Práce | Běžná |  |  |  | POL1_7
|  | dvojnásobný | [25 empty] | POP
|  | 73*2 |  | 146 | [23 empty] | VV | 0
Díl: | D96 | Přesuny suti a vybouraných hmot |  |  |  | 0 |  | 0 |  | 0 |  | 0 |  | 0 |  | 0 |  |  |  |  | 0 | [6 empty] | DIL
110 | 979087112R00 | Nakládání suti na dopravní prostředky | t | 0.74014 |  | 0 |  | 0 |  | 0 | 21 | 0 | 0 | 0 | 0 | 0 |  | RTS 25/ II | Indiv | 0 | 0 |  | Práce | Běžná |  |  |  | POL1_
|  | . | [25 empty] | POP
111 | 979017112R00 | Svislé přemístění vyb. hmot nošením na H do 3,5 m | t | 0.74014 |  | 0 |  | 0 |  | 0 | 21 | 0 | 0 | 0 | 0 | 0 |  | RTS 25/ II | Indiv | 0 | 0 |  | Práce | Běžná |  |  |  | POL1_
|  | . | [25 empty] | POP
112 | 979017191R00 | Příplatek k přemístění suti za dalších H 3,5 m | t | 0.74014 |  | 0 |  | 0 |  | 0 | 21 | 0 | 0 | 0 | 0 | 0 |  | RTS 25/ II | Indiv | 0 | 0 |  | Práce | Běžná |  |  |  | POL1_
113 | 979081111R00 | Odvoz suti a vybour. hmot na skládku do 1 km | t | 0.74014 |  | 0 |  | 0 |  | 0 | 21 | 0 | 0 | 0 | 0 | 0 |  | RTS 25/ II | Indiv | 0 | 0 |  | Práce | Běžná |  |  |  | POL1_
114 | 979081121R00 | Příplatek k odvozu za každý další 1 km | t | 14.8028 |  | 0 |  | 0 |  | 0 | 21 | 0 | 0 | 0 | 0 | 0 |  | RTS 25/ II | Indiv | 0 | 0 |  | Práce | Běžná |  |  |  | POL1_
115 | 979082111R00 | Vnitrostaveništní doprava suti do 10 m | t | 0.74014 |  | 0 |  | 0 |  | 0 | 21 | 0 | 0 | 0 | 0 | 0 |  | RTS 25/ II | Indiv | 0 | 0 |  | Práce | Běžná |  |  |  | POL1_
116 | 979082121R00 | Příplatek k vnitrost. dopravě suti za dalších 5 m | t | 14.8028 |  | 0 |  | 0 |  | 0 | 21 | 0 | 0 | 0 | 0 | 0 |  | RTS 25/ II | Indiv | 0 | 0 |  | Práce | Běžná |  |  |  | POL1_
117 | 979999999R00 | Poplatek za skládku 10 % příměsí | t | 0.74014 |  | 0 |  | 0 |  | 0 | 21 | 0 | 0 | 0 | 0 | 0 |  | RTS 25/ II | Indiv | 0 | 0 |  | Práce | Běžná |  |  |  | POL1_
[26 empty] | 12 | 21 | DPH
| Celkem |  |  |  |  | 0 | [19 empty] | 0 | 0 | SUM
END
Note on S6: Jedná se o informaci, zda se jedná o položku, která je do rozpočtu zadána z cenové soustavy RTS, nebo vlastní.
Note on T6: Jedná se o název CÚ, která je zadána u položky rozpočtu

## 02 - POŠTA 31 Pol
Položkový soupis prací a dodávek | [27 empty] | #TypZaznamu#
S: | 20250921 | OD Krnov, Hlavní nám. 2001/43 - stavební úpravy | [25 empty] | STA
O: | 02 - POŠTA | OD Krnov, Hlavní nám. 2001/43 - stavební úpravy | [22 empty] | STA |  |  | OBJ
R: | 31 | Chlazení | [25 empty] | ROZ
P.č. | Číslo položky | Název položky | MJ | Množství | Cena / MJ | Celkem | Dodávka | Dodávka celk. | Montáž | Montáž celk. | DPH | Cena s DPH | Hmotnost / MJ | Hmotnost celk.(t) | Dem. hmotnost / MJ | Dem. hmotnost celk.(t) | Ceník | Cen. soustava / platnost | Cenová úroveň | Nhod / MJ | Nhod celk. | Dodavatel | Typ položky | Stav položky
Díl: | 96 | Bourání konstrukcí |  |  |  | 0 |  | 0 |  | 0 |  | 0 |  | 0 |  | 0 |  |  |  |  | 0 | [6 empty] | DIL
1 | 970051060R00 | Vrtání jádrové do ŽB do D 60 mm | m | 0.5 |  | 0 |  | 0 |  | 0 | 21 | 0 | 0.00151 | 0 | 0.00707 | 0 |  | RTS 25/ II | Indiv | 0 | 0 |  | Práce | Běžná |  |  |  | POL1_
|  | 2*0,25 |  | 0.5 | [23 empty] | VV | 0
Díl: | 99 | Staveništní přesun hmot |  |  |  | 0 |  | 0 |  | 0 |  | 0 |  | 0 |  | 0 |  |  |  |  | 0 | [6 empty] | DIL
2 | 999281105R00 | Přesun hmot pro opravy a údržbu do výšky 6 m | t | 0.00076 |  | 0 |  | 0 |  | 0 | 21 | 0 | 0 | 0 | 0 | 0 |  | RTS 25/ II | Indiv | 0 | 0 |  | Práce | Běžná |  |  |  | POL1_
Díl: | 767 | Konstrukce zámečnické |  |  |  | 0 |  | 0 |  | 0 |  | 0 |  | 0 |  | 0.08 |  |  |  |  | 0 | [6 empty] | DIL
3 | 767995101R00 | Výroba a montáž kov. atypických konstr. do 5 kg | kg | 75 |  | 0 |  | 0 |  | 0 | 21 | 0 | 6e-05 | 0 | 0 | 0 |  | RTS 25/ II | Indiv | 0 | 0 |  | Práce | Běžná |  |  |  | POL1_0
|  | Uložení pro venkovní jednotky - výškově nastavitelné 0,5-1,0 m - žárově zinkované ocelové profily | [25 empty] | POP
|  | 75 |  | 75 | [23 empty] | VV | 0
4 | 767999905RZ3 | Žárové zinkování kovových konstrukcí | kg | 75 |  | 0 |  | 0 |  | 0 | 21 | 0 | 3e-05 | 0 | 0.001 | 0.08 |  | Vlastní | Indiv | 0 | 0 |  | Práce | Běžná |  |  |  | POL1_7
|  | . | [25 empty] | POP
|  | 75 |  | 75 | [23 empty] | VV | 0
5 | 998767201R00 | Přesun hmot pro zámečnické konstrukce, v objektech výšky do 6 m | % | 325.5 |  | 0 |  | 0 |  | 0 | 21 | 0 | 0 | 0 | 0 | 0 |  | RTS 25/ II | Indiv | 0 | 0 |  | Práce | Běžná |  |  |  | POL1_
Díl: | M34 | Montáže energetických a tepelných zařízení |  |  |  | 0 |  | 0 |  | 0 |  | 0 |  | 0.74 |  | 0 |  |  |  |  | 0 | [6 empty] | DIL
6 | 733164101R00 | Montáž potrubí z měděných trubek D 6 - 12 mm s izolací | m | 50.6 |  | 0 |  | 0 |  | 0 | 21 | 0 | 0.00066 | 0.03 | 0 | 0 |  | RTS 25/ II | Indiv | 0 | 0 |  | Práce | Běžná |  |  |  | POL1_0
|  | . | [25 empty] | POP
|  | 6,35 : 20,6 |  | 20.6 | [23 empty] | VV | 0
|  | 9,52 : 20,6+9,4 |  | 30 | [23 empty] | VV | 0
7 | 733164104R00 | Montáž potrubí z měděných trubek D 22 mm s izolací | m | 9.4 |  | 0 |  | 0 |  | 0 | 21 | 0 | 0.00596 | 0.06 | 0 | 0 |  | RTS 25/ II | Indiv | 0 | 0 |  | Práce | Běžná |  |  |  | POL1_7
|  | . | [25 empty] | POP
|  | 22,22 : 9,4 |  | 9.4 | [23 empty] | VV | 0
8 | 240050510RZ3 | Mtž kondenz.jedn.chladící venkovní do 5 kW | kus | 1 |  | 0 |  | 0 |  | 0 | 21 | 0 | 0.0251 | 0.03 | 0 | 0 |  | Vlastní | Indiv | 0 | 0 |  | Práce | Běžná |  |  |  | POL1_9
|  | Dle specifikace v dokumentaci. | [25 empty] | POP
|  | 1 |  | 1 | [23 empty] | VV | 0
9 | 240050513RZ3 | Mtž kondenz.jedn.chladící venkovní do 30 kW | kus | 1 |  | 0 |  | 0 |  | 0 | 21 | 0 | 0.144 | 0.14 | 0 | 0 |  | Vlastní | Indiv | 0 | 0 |  | Práce | Běžná |  |  |  | POL1_9
|  | Dle specifikace v dokumentaci. | [25 empty] | POP
|  | 1 |  | 1 | [23 empty] | VV | 0
10 | 240050524RZ3 | Mtž vnitřní jednotky chladící nástěnné do 4 kW | kus | 1 |  | 0 |  | 0 |  | 0 | 21 | 0 | 0.0087 | 0.01 | 0 | 0 |  | Vlastní | Indiv | 0 | 0 |  | Práce | Běžná |  |  |  | POL1_9
|  | Dle specifikace v dokumentaci. | [25 empty] | POP
|  | 1 |  | 1 | [23 empty] | VV | 0
11 | 340923143RZ3 | Vakuování chlad.systému, tlak zkouška vč.zaučení obsluhy | hod | 3 |  | 0 |  | 0 |  | 0 | 21 | 0 | 0.0012 | 0 | 0 | 0 |  | Vlastní | Indiv | 0 | 0 |  | Práce | Běžná |  |  |  | POL1_9
|  | . | [25 empty] | POP
|  | 3 |  | 3 | [23 empty] | VV | 0
12 | 19631320.RZ3 | Trubka měděná předizolovaná CU 6,35x0,8 | m | 20.6 |  | 0 |  | 0 |  | 0 | 21 | 0 | 0.00012 | 0 | 0 | 0 |  | Vlastní | Indiv | 0 | 0 |  | Specifikace | Běžná |  |  |  | POL3_7
|  | . | [25 empty] | POP
|  | 20,6 |  | 20.6 | [23 empty] | VV | 0
13 | 19631325.RZ3 | Trubka měděná předizolovaná CU 9,52x0,8 | m | 30 |  | 0 |  | 0 |  | 0 | 21 | 0 | 0.0002 | 0.01 | 0 | 0 |  | Vlastní | Indiv | 0 | 0 |  | Specifikace | Běžná |  |  |  | POL3_7
|  | . | [25 empty] | POP
|  | 20,6+9,4 |  | 30 | [23 empty] | VV | 0
14 | 19631329.RZ3 | Trubka měděná předizolovaná CU 22,2x1,0 | m | 9.4 |  | 0 |  | 0 |  | 0 | 21 | 0 | 0.0005 | 0 | 0 | 0 |  | Vlastní | Indiv | 0 | 0 |  | Specifikace | Běžná |  |  |  | POL3_7
|  | . | [25 empty] | POP
|  | 9,4 |  | 9.4 | [23 empty] | VV | 0
15 | 272533705RZ3 | Sada antivibrační - silentblok 4 ks | soubor | 2 |  | 0 |  | 0 |  | 0 | 21 | 0 | 0.026 | 0.05 | 0 | 0 |  | Vlastní | Indiv | 0 | 0 |  | Specifikace | Běžná |  |  |  | POL3_7
|  | . | [25 empty] | POP
|  | 2 |  | 2 | [23 empty] | VV | 0
16 | 28377788RZ3 | Páska samolepÍcí 10m/ks pro izolaci | ks | 1 |  | 0 |  | 0 |  | 0 | 21 | 0 | 0 | 0 | 0 | 0 |  | Vlastní | Indiv | 0 | 0 |  | Specifikace | Běžná |  |  |  | POL3_7
|  | . | [25 empty] | POP
|  | 1 |  | 1 | [23 empty] | VV | 0
17 | 34213178.RZ3 | Průchodka stěnová d= 5-10/500 | kus | 4 |  | 0 |  | 0 |  | 0 | 21 | 0 | 0.029 | 0.12 | 0 | 0 |  | Vlastní | Indiv | 0 | 0 |  | Specifikace | Běžná |  |  |  | POL3_7
|  | . | [25 empty] | POP
|  | 4 |  | 4 | [23 empty] | VV | 0
18 | 34213183.RZ3 | Průchodka stěnová d= 20-27/500 | kus | 4 |  | 0 |  | 0 |  | 0 | 21 | 0 | 0.029 | 0.12 | 0 | 0 |  | Vlastní | Indiv | 0 | 0 |  | Specifikace | Běžná |  |  |  | POL3_7
|  | . | [25 empty] | POP
|  | 4 |  | 4 | [23 empty] | VV | 0
19 | 429172001.RZ3 | Klimatizace 3,5 kW - SET venkovní + vnitřní jednotka + dálk.ovl. | soubor | 1 |  | 0 |  | 0 |  | 0 | 21 | 0 | 0.0338 | 0.03 | 0 | 0 |  | Vlastní | Indiv | 0 | 0 |  | Specifikace | Běžná |  |  |  | POL3_9
|  | Dle specifikace v dokumentaci. | [25 empty] | POP
|  | 1 |  | 1 | [23 empty] | VV | 0
20 | 429172004.RZ3 | Venkovní kondenzační jednotka 28 kW multi pro VZT | kus | 1 |  | 0 |  | 0 |  | 0 | 21 | 0 | 0.144 | 0.14 | 0 | 0 |  | Vlastní | Indiv | 0 | 0 |  | Specifikace | Běžná |  |  |  | POL3_9
|  | Dle specifikace v dokumentaci. | [25 empty] | POP
|  | 1 |  | 1 | [23 empty] | VV | 0
Díl: | D96 | Přesuny suti a vybouraných hmot |  |  |  | 0 |  | 0 |  | 0 |  | 0 |  | 0 |  | 0 |  |  |  |  | 0 | [6 empty] | DIL
21 | 979087112R00 | Nakládání suti na dopravní prostředky | t | 0.07853 |  | 0 |  | 0 |  | 0 | 21 | 0 | 0 | 0 | 0 | 0 |  | RTS 25/ II | Indiv | 0 | 0 |  | Práce | Běžná |  |  |  | POL1_
|  | . | [25 empty] | POP
22 | 979017112R00 | Svislé přemístění vyb. hmot nošením na H do 3,5 m | t | 0.07853 |  | 0 |  | 0 |  | 0 | 21 | 0 | 0 | 0 | 0 | 0 |  | RTS 25/ II | Indiv | 0 | 0 |  | Práce | Běžná |  |  |  | POL1_
|  | . | [25 empty] | POP
23 | 979017191R00 | Příplatek k přemístění suti za dalších H 3,5 m | t | 0.07853 |  | 0 |  | 0 |  | 0 | 21 | 0 | 0 | 0 | 0 | 0 |  | RTS 25/ II | Indiv | 0 | 0 |  | Práce | Běžná |  |  |  | POL1_
24 | 979081111R00 | Odvoz suti a vybour. hmot na skládku do 1 km | t | 0.07853 |  | 0 |  | 0 |  | 0 | 21 | 0 | 0 | 0 | 0 | 0 |  | RTS 25/ II | Indiv | 0 | 0 |  | Práce | Běžná |  |  |  | POL1_
25 | 979081121R00 | Příplatek k odvozu za každý další 1 km | t | 1.5707 |  | 0 |  | 0 |  | 0 | 21 | 0 | 0 | 0 | 0 | 0 |  | RTS 25/ II | Indiv | 0 | 0 |  | Práce | Běžná |  |  |  | POL1_
26 | 979082111R00 | Vnitrostaveništní doprava suti do 10 m | t | 0.07853 |  | 0 |  | 0 |  | 0 | 21 | 0 | 0 | 0 | 0 | 0 |  | RTS 25/ II | Indiv | 0 | 0 |  | Práce | Běžná |  |  |  | POL1_
27 | 979082121R00 | Příplatek k vnitrost. dopravě suti za dalších 5 m | t | 1.5707 |  | 0 |  | 0 |  | 0 | 21 | 0 | 0 | 0 | 0 | 0 |  | RTS 25/ II | Indiv | 0 | 0 |  | Práce | Běžná |  |  |  | POL1_
28 | 979999999R00 | Poplatek za skládku 10 % příměsí | t | 0.07853 |  | 0 |  | 0 |  | 0 | 21 | 0 | 0 | 0 | 0 | 0 |  | RTS 25/ II | Indiv | 0 | 0 |  | Práce | Běžná |  |  |  | POL1_
[26 empty] | 12 | 21 | DPH
| Celkem |  |  |  |  | 0 | [19 empty] | 0 | 0 | SUM
END
Note on S6: Jedná se o informaci, zda se jedná o položku, která je do rozpočtu zadána z cenové soustavy RTS, nebo vlastní.
Note on T6: Jedná se o název CÚ, která je zadána u položky rozpočtu

## 02 - POŠTA 40 Pol
Položkový soupis prací a dodávek | [27 empty] | #TypZaznamu#
S: | 20250921 | OD Krnov, Hlavní nám. 2001/43 - stavební úpravy | [25 empty] | STA
O: | 02 - POŠTA | OD Krnov, Hlavní nám. 2001/43 - stavební úpravy | [22 empty] | STA |  |  | OBJ
R: | 40 | Elektroinstalace - EPS | [25 empty] | ROZ
P.č. | Číslo položky | Název položky | MJ | Množství | Cena / MJ | Celkem | Dodávka | Dodávka celk. | Montáž | Montáž celk. | DPH | Cena s DPH | Hmotnost / MJ | Hmotnost celk.(t) | Dem. hmotnost / MJ | Dem. hmotnost celk.(t) | Ceník | Cen. soustava / platnost | Cenová úroveň | Nhod / MJ | Nhod celk. | Dodavatel | Typ položky | Stav položky
Díl: | 61 | Úpravy povrchů vnitřní |  |  |  | 0 |  | 0 |  | 0 |  | 0 |  | 0.56 |  | 0 |  |  |  |  | 0 | [6 empty] | DIL
1 | 611403380R00 | Hrubá výplň rýh ve stropech do 3x3 cm maltou z SMS | m | 50 |  | 0 |  | 0 |  | 0 | 21 | 0 | 0.00147 | 0.07 | 0 | 0 |  | RTS 25/ II | Indiv | 0 | 0 |  | Práce | Běžná |  |  |  | POL1_
|  | 50 |  | 50 | [23 empty] | VV | 0
2 | 612403399R00 | Hrubá výplň rýh ve stěnách maltou | m2 | 2 |  | 0 |  | 0 |  | 0 | 21 | 0 | 0.08632 | 0.17 | 0 | 0 |  | RTS 25/ II | Indiv | 0 | 0 |  | Práce | Běžná |  |  |  | POL1_1
|  | 2 |  | 2 | [23 empty] | VV | 0
3 | 612403380R00 | Hrubá výplň rýh ve stěnách do 3x3 cm maltou ze SMS | m | 100 |  | 0 |  | 0 |  | 0 | 21 | 0 | 0.00147 | 0.15 | 0 | 0 |  | RTS 25/ II | Indiv | 0 | 0 |  | Práce | Běžná |  |  |  | POL1_1
|  | 100 |  | 100 | [23 empty] | VV | 0
4 | 612403384R00 | Hrubá výplň rýh ve stěnách do 7x7 cm maltou ze SMS | m | 20 |  | 0 |  | 0 |  | 0 | 21 | 0 | 0.00849 | 0.17 | 0 | 0 |  | RTS 25/ II | Indiv | 0 | 0 |  | Práce | Běžná |  |  |  | POL1_1
|  | 20 |  | 20 | [23 empty] | VV | 0
Díl: | 96 | Bourání konstrukcí |  |  |  | 0 |  | 0 |  | 0 |  | 0 |  | 0 |  | 0 |  |  |  |  | 0 | [6 empty] | DIL
5 | 973031324R00 | Vysekání kapes zeď cihel. MVC, pl. 0,1m2, hl. 15cm | kus | 0 |  | 0 |  | 0 |  | 0 | 21 | 0 | 0.00049 | 0 | 0.015 | 0 |  | RTS 25/ II | Indiv | 0 | 0 |  | Práce | Běžná |  |  |  | POL1_1
Díl: | 97 | Přesuny suti a vybouraných hmot |  |  |  | 0 |  | 0 |  | 0 |  | 0 |  | 0.06 |  | 0.39 |  |  |  |  | 0 | [6 empty] | DIL
6 | 970031020R00 | Vrtání jádrové do zdiva cihelného d 20 mm | m | 2 |  | 0 |  | 0 |  | 0 | 21 | 0 | 0 | 0 | 0.00056 | 0 |  | RTS 25/ II | Indiv | 0 | 0 |  | Práce | Běžná |  |  |  | POL1_1
|  | přechody mezi místnostmi a stropy | [25 empty] | POP
|  | 2 |  | 2 | [23 empty] | VV | 0
7 | 974031121R00 | Vysekání rýh ve zdi cihelné 3 x 3 cm | m | 100 |  | 0 |  | 0 |  | 0 | 21 | 0 | 0.00049 | 0.05 | 0.002 | 0.2 |  | RTS 25/ II | Indiv | 0 | 0 |  | Práce | Běžná |  |  |  | POL1_1
|  | menší výseky ke spotřebičům spínače, světla | [25 empty] | POP
|  | ze stropu z podhledu k přístrojům | [25 empty] | POP
|  | 100 |  | 100 | [23 empty] | VV | 0
8 | 974031122R00 | Vysekání rýh ve zdi cihelné 3 x 7 cm | m | 20 |  | 0 |  | 0 |  | 0 | 21 | 0 | 0.00049 | 0.01 | 0.004 | 0.08 |  | RTS 25/ II | Indiv | 0 | 0 |  | Práce | Běžná |  |  |  | POL1_1
|  | Větší výseky ve zdi, + přívody | [25 empty] | POP
|  | 20 |  | 20 | [23 empty] | VV | 0
9 | 974052513R00 | Frézování drážky do 30x30 mm, strop, beton | m | 50 |  | 0 |  | 0 |  | 0 | 21 | 0 | 1e-05 | 0 | 0.00216 | 0.11 |  | RTS 25/ II | Indiv | 0 | 0 |  | Práce | Běžná |  |  |  | POL1_
|  | 50 |  | 50 | [23 empty] | VV | 0
Díl: | 99 | Staveništní přesun hmot |  |  |  | 0 |  | 0 |  | 0 |  | 0 |  | 0 |  | 0 |  |  |  |  | 0 | [6 empty] | DIL
10 | 999281105R00 | Přesun hmot pro opravy a údržbu do výšky 6 m | t | 0.62224 |  | 0 |  | 0 |  | 0 | 21 | 0 | 0 | 0 | 0 | 0 |  | RTS 25/ II | Indiv | 0 | 0 |  | Práce | Běžná |  |  |  | POL1_
Díl: | M21 | Elektromontáže |  |  |  | 0 |  | 0 |  | 0 |  | 0 |  | 0.02 |  | 0 |  |  |  |  | 0 | [6 empty] | DIL
11 | 210010004RT1 | Trubka ohebná pod omítku, typ 23.. 29 mm včetně dodávky trubky PVC 2329 | m | 170 |  | 0 |  | 0 |  | 0 | 21 | 0 | 0.00011 | 0.02 | 0 | 0 |  | RTS 25/ II | Indiv | 0 | 0 |  | Práce | Běžná |  |  |  | POL1_9
|  | pro ochranu kabelů | [25 empty] | POP
|  | 60*2 |  | 120 | [23 empty] | VV | 0
|  | 50 |  | 50 | [23 empty] | VV | 0
12 | 210860002R00 | Jiný materiál | ks | 1 |  | 0 |  | 0 |  | 0 | 21 | 0 | 0 | 0 | 0 | 0 |  | RTS 25/ II | Indiv | 0 | 0 |  | Práce | Běžná |  |  |  | POL1_9
|  | Jiné montáže nepředvítatelné + jiný spotřební materiál sádra, hřeby, vruty, nehořlavé podložky , kabelové oka aj. | [25 empty] | POP |  | Jiné montáže nepředvítatelné + jiný spotřební materiál sádra, hřeby, vruty, nehořlavé podložky , kabelové oka aj.
13 | 211900024R00 | Příplatek za manipulaci s kabelem | m | 590 |  | 0 |  | 0 |  | 0 | 21 | 0 | 0 | 0 | 0 | 0 |  | RTS 25/ II | Indiv | 0 | 0 |  | Práce | Běžná |  |  |  | POL1_9
|  | Veškeré manipulace s kabelem, rozvinutí protahování aj. práce navýšení | [25 empty] | POP
14 | 345717RZ1 | Protipožární tmel | kus | 1 |  | 0 |  | 0 |  | 0 | 21 | 0 | 0 | 0 | 0 | 0 |  | Vlastní | Indiv | 0 | 0 |  | Specifikace | Běžná |  |  |  | POL3_9
|  | na plochu 1m2, požární přechody | [25 empty] | POP
Díl: | M22 | Montáž sdělovací a zabezp. techniky |  |  |  | 0 |  | 0 |  | 0 |  | 0 |  | 0.17 |  | 0 |  |  |  |  | 0 | [6 empty] | DIL
15 | 220890202R00 | Revize el | h | 28 |  | 0 |  | 0 |  | 0 | 21 | 0 | 0 | 0 | 0 | 0 |  | RTS 25/ II | Indiv | 0 | 0 |  | Práce | Běžná |  |  |  | POL1_9
|  | kompletní zaškolení, včetně předání provozovateli | [25 empty] | POP
|  | příprava : 16 |  | 16 | [23 empty] | VV | 0
|  | zaškolení : 10 |  | 10 | [23 empty] | VV | 0
|  | předání : 2 |  | 2 | [23 empty] | VV | 0
16 | 222280071R00 | PRAFlaGuard na předem upevněné C liště 2x2x0,8 | m | 410 |  | 0 |  | 0 |  | 0 | 21 | 0 | 0 | 0 | 0 | 0 |  | RTS 25/ II | Indiv | 0 | 0 |  | Práce | Běžná |  |  |  | POL1_9
|  | Ve stropě v drátěném roštu (rošt v položce rozpočtu NN) | [25 empty] | POP
|  | zázemí : 212 |  | 212 | [23 empty] | VV | 0
|  | pošta : 198 |  | 198 | [23 empty] | VV | 0
17 | 222280103R00 | PRAFlaGuard do 4x2x0,8 mm pod omítkou do drážky | m | 30 |  | 0 |  | 0 |  | 0 | 21 | 0 | 0 | 0 | 0 | 0 |  | RTS 25/ II | Indiv | 0 | 0 |  | Práce | Běžná |  |  |  | POL1_9
|  | K tlačítkům hlásiče | [25 empty] | POP
18 | 222330111R00 | Zásuvka aut.hlásiče na omítku, na úchytné body | kus | 6 |  | 0 |  | 0 |  | 0 | 21 | 0 | 0 | 0 | 0 | 0 |  | RTS 25/ II | Indiv | 0 | 0 |  | Práce | Běžná |  |  |  | POL1_9
19 | 222330136R00 | Zakončovací člen linky | kus | 55 |  | 0 |  | 0 |  | 0 | 21 | 0 | 0 | 0 | 0 | 0 |  | RTS 25/ II | Indiv | 0 | 0 |  | Práce | Běžná |  |  |  | POL1_9
|  | U jednotlivých čidel dle potřeby | [25 empty] | POP
20 | 222330137R00 | Držák štítků se štítkem | kus | 55 |  | 0 |  | 0 |  | 0 | 21 | 0 | 0 | 0 | 0 | 0 |  | RTS 25/ II | Indiv | 0 | 0 |  | Práce | Běžná |  |  |  | POL1_9
21 | 222330138R00 | Označení hlásiče štítkem | kus | 55 |  | 0 |  | 0 |  | 0 | 21 | 0 | 0 | 0 | 0 | 0 |  | RTS 25/ II | Indiv | 0 | 0 |  | Práce | Běžná |  |  |  | POL1_9
|  | hlásiče čidla : 43 |  | 43 | [23 empty] | VV | 0
|  | tlačítkové čidla : 6 |  | 6 | [23 empty] | VV | 0
|  | houkačky : 6 |  | 6 | [23 empty] | VV | 0
22 | 222330141R00 | Analogový stropní bodový hlásič na patici | kus | 43 |  | 0 |  | 0 |  | 0 | 21 | 0 | 0 | 0 | 0 | 0 |  | RTS 25/ II | Indiv | 0 | 0 |  | Práce | Běžná |  |  |  | POL1_9
|  | Opticko kouřový LSNi detektor + patice | [25 empty] | POP
23 | 222330164R00 | Poplachová siréna na úchytné body | kus | 7 |  | 0 |  | 0 |  | 0 | 21 | 0 | 0 | 0 | 0 | 0 |  | RTS 25/ II | Indiv | 0 | 0 |  | Práce | Běžná |  |  |  | POL1_9
24 | 222330191R00 | Měření jednoho úseku smyčky (mezi jednotl.prvky) | kus | 55 |  | 0 |  | 0 |  | 0 | 21 | 0 | 0 | 0 | 0 | 0 |  | RTS 25/ II | Indiv | 0 | 0 |  | Práce | Běžná |  |  |  | POL1_9
25 | 222330192R00 | Měření smyčky | kus | 2 |  | 0 |  | 0 |  | 0 | 21 | 0 | 0 | 0 | 0 | 0 |  | RTS 25/ II | Indiv | 0 | 0 |  | Práce | Běžná |  |  |  | POL1_9
26 | 222330195R00 | Ústředna na připravené body nebo konstrukci | kus | 2 |  | 0 |  | 0 |  | 0 | 21 | 0 | 0 | 0 | 0 | 0 |  | RTS 25/ II | Indiv | 0 | 0 |  | Práce | Běžná |  |  |  | POL1_9
|  | instalace EPS ústředny | [25 empty] | POP
|  | ústředna : 1 |  | 1 | [23 empty] | VV | 0
|  | kryt požární : 1 |  | 1 | [23 empty] | VV | 0
27 | 222330196R00 | Programování ústředny, uvedení do provozu | hod | 55 |  | 0 |  | 0 |  | 0 | 21 | 0 | 0 | 0 | 0 | 0 |  | RTS 25/ II | Indiv | 0 | 0 |  | Práce | Běžná |  |  |  | POL1_9
|  | čidla : 43 |  | 43 | [23 empty] | VV | 0
|  | tlačítka : 6 |  | 6 | [23 empty] | VV | 0
|  | houkačky : 6 |  | 6 | [23 empty] | VV | 0
28 | 222330202R00 | Koordinační funkční zkoušky systému EPS | kus | 55 |  | 0 |  | 0 |  | 0 | 21 | 0 | 0 | 0 | 0 | 0 |  | RTS 25/ II | Indiv | 0 | 0 |  | Práce | Běžná |  |  |  | POL1_9
|  | V ceně napojení všech potřebných modulů v ústředně včetně AKU | [25 empty] | POP
29 | 222280072RZ1 | PRAFlaGuard na předem upevněné C liště 4x2x0,8 | m | 80 |  | 0 |  | 0 |  | 0 | 21 | 0 | 0 | 0 | 0 | 0 |  | Vlastní | Indiv | 0 | 0 |  | Práce | Běžná |  |  |  | POL1_9
|  | Ve stropě v drátěném roštu (rošt v položce rozpočtu NN) | [25 empty] | POP
30 | 341350122 | Kabel PRAFlaGuardF 2x2x0,8 | m | 460 |  | 0 |  | 0 |  | 0 | 21 | 0 | 0 | 0 | 0 | 0 | SPCM | RTS 25/ II | Indiv | 0 | 0 |  | Specifikace | Běžná |  |  |  | POL3_9
|  | Ve stropě v drátěném roštu (rošt v položce rozpočtu NN) | [25 empty] | POP
|  | trasa : 410 |  | 410 | [23 empty] | VV | 0
|  | prořez : 50 |  | 50 | [23 empty] | VV | 0
31 | 341350124 | Kabel PRAFlaGuardF 4x2x0,8 | m | 130 |  | 0 |  | 0 |  | 0 | 21 | 0 | 0 | 0 | 0 | 0 | SPCM | RTS 25/ II | Indiv | 0 | 0 |  | Specifikace | Běžná |  |  |  | POL3_9
|  | trasa : 80 |  | 80 | [23 empty] | VV | 0
|  | k tlačítkům : 30 |  | 30 | [23 empty] | VV | 0
|  | prořez : 20 |  | 20 | [23 empty] | VV | 0
32 | 371327061RZ1 | provozní kniha EPS | kus | 1 |  | 0 |  | 0 |  | 0 | 21 | 0 | 4e-05 | 0 | 0 | 0 |  | Vlastní | Indiv | 0 | 0 |  | Specifikace | Běžná |  |  |  | POL3_9
|  | 0908 658 | [25 empty] | POP
33 | 371661041RZ1 | Opticko kouřový detektor + patice | kus | 43 |  | 0 |  | 0 |  | 0 | 21 | 0 | 0 | 0 | 0 | 0 |  | Vlastní | Indiv | 0 | 0 |  | Specifikace | Běžná |  |  |  | POL3_9
|  | FAP 425 O+MS400B/221-153+2211 171 | [25 empty] | POP
34 | 371662010R | Akumulátor AKU 24-12 | kus | 1 |  | 0 |  | 0 |  | 0 | 21 | 0 | 0.0082 | 0.01 | 0 | 0 | SPCM | RTS 25/ II | Indiv | 0 | 0 |  | Specifikace | Běžná |  |  |  | POL3_9
|  | SH12-26 životnost 6-10 let/2208 066 | [25 empty] | POP
35 | 371662011RZ1 | Tlačítkový hlásič EPS | kus | 6 |  | 0 |  | 0 |  | 0 | 21 | 0 | 0.0082 | 0.05 | 0 | 0 |  | Vlastní | Indiv | 0 | 0 |  | Specifikace | Běžná |  |  |  | POL3_9
|  | FMC 210 DM G R/2211 165 | [25 empty] | POP
|  | cena včetně úchytného materiálu | [25 empty] | POP
36 | 371662012RZ1 | Houkačka | kus | 7 |  | 0 |  | 0 |  | 0 | 21 | 0 | 0.0082 | 0.06 | 0 | 0 |  | Vlastní | Indiv | 0 | 0 |  | Specifikace | Běžná |  |  |  | POL3_9
|  | SF100 červená/0908 560 | [25 empty] | POP
37 | 371662013RZ1 | EPS ústředna | kus | 1 |  | 0 |  | 0 |  | 0 | 21 | 0 | 0.0082 | 0.01 | 0 | 0 |  | Vlastní | Indiv | 0 | 0 |  | Specifikace | Běžná |  |  |  | POL3_9
|  | EPA2000 SWM/2211 121 | [25 empty] | POP
38 | 371662014RZ1 | Modul pro připojení ZDP a KTPO | kus | 1 |  | 0 |  | 0 |  | 0 | 21 | 0 | 0.0082 | 0.01 | 0 | 0 |  | Vlastní | Indiv | 0 | 0 |  | Specifikace | Běžná |  |  |  | POL3_9
|  | 2211 139 | [25 empty] | POP
39 | 371662015RZ1 | modul pro seriovou komunikaci | kus | 1 |  | 0 |  | 0 |  | 0 | 21 | 0 | 0.0082 | 0.01 | 0 | 0 |  | Vlastní | Indiv | 0 | 0 |  | Specifikace | Běžná |  |  |  | POL3_9
|  | 2211-131 | [25 empty] | POP
40 | 371662016RZ1 | Modul 2xOUT SIR 500mA | kus | 1 |  | 0 |  | 0 |  | 0 | 21 | 0 | 0.0082 | 0.01 | 0 | 0 |  | Vlastní | Indiv | 0 | 0 |  | Specifikace | Běžná |  |  |  | POL3_9
|  | 2211-137 | [25 empty] | POP
41 | 371662017RZ1 | Požární kryt na ústřednu EPS | kus | 1 |  | 0 |  | 0 |  | 0 | 21 | 0 | 0.0082 | 0.01 | 0 | 0 |  | Vlastní | Indiv | 0 | 0 |  | Specifikace | Běžná |  |  |  | POL3_9
|  | VIO EI30 750x500x266 mm | [25 empty] | POP
|  | 2307 206 | [25 empty] | POP
Díl: | D96 | Přesuny suti a vybouraných hmot |  |  |  | 0 |  | 0 |  | 0 |  | 0 |  | 0 |  | 0 |  |  |  |  | 0 | [6 empty] | DIL
42 | 979087112R00 | Nakládání suti na dopravní prostředky | t | 0.38912 |  | 0 |  | 0 |  | 0 | 21 | 0 | 0 | 0 | 0 | 0 |  | RTS 25/ II | Indiv | 0 | 0 |  | Práce | Běžná |  |  |  | POL1_
|  | . | [25 empty] | POP
43 | 979017112R00 | Svislé přemístění vyb. hmot nošením na H do 3,5 m | t | 0.38912 |  | 0 |  | 0 |  | 0 | 21 | 0 | 0 | 0 | 0 | 0 |  | RTS 25/ II | Indiv | 0 | 0 |  | Práce | Běžná |  |  |  | POL1_
|  | . | [25 empty] | POP
44 | 979017191R00 | Příplatek k přemístění suti za dalších H 3,5 m | t | 0.38912 |  | 0 |  | 0 |  | 0 | 21 | 0 | 0 | 0 | 0 | 0 |  | RTS 25/ II | Indiv | 0 | 0 |  | Práce | Běžná |  |  |  | POL1_
45 | 979081111R00 | Odvoz suti a vybour. hmot na skládku do 1 km | t | 0.38912 |  | 0 |  | 0 |  | 0 | 21 | 0 | 0 | 0 | 0 | 0 |  | RTS 25/ II | Indiv | 0 | 0 |  | Práce | Běžná |  |  |  | POL1_
46 | 979081121R00 | Příplatek k odvozu za každý další 1 km | t | 7.7824 |  | 0 |  | 0 |  | 0 | 21 | 0 | 0 | 0 | 0 | 0 |  | RTS 25/ II | Indiv | 0 | 0 |  | Práce | Běžná |  |  |  | POL1_
47 | 979082111R00 | Vnitrostaveništní doprava suti do 10 m | t | 0.38912 |  | 0 |  | 0 |  | 0 | 21 | 0 | 0 | 0 | 0 | 0 |  | RTS 25/ II | Indiv | 0 | 0 |  | Práce | Běžná |  |  |  | POL1_
48 | 979082121R00 | Příplatek k vnitrost. dopravě suti za dalších 5 m | t | 7.7824 |  | 0 |  | 0 |  | 0 | 21 | 0 | 0 | 0 | 0 | 0 |  | RTS 25/ II | Indiv | 0 | 0 |  | Práce | Běžná |  |  |  | POL1_
49 | 979999999R00 | Poplatek za skládku 10 % příměsí | t | 0.38912 |  | 0 |  | 0 |  | 0 | 21 | 0 | 0 | 0 | 0 | 0 |  | RTS 25/ II | Indiv | 0 | 0 |  | Práce | Běžná |  |  |  | POL1_
[26 empty] | 12 | 21 | DPH
| Celkem |  |  |  |  | 0 | [19 empty] | 0 | 0 | SUM
END
Note on S6: Jedná se o informaci, zda se jedná o položku, která je do rozpočtu zadána z cenové soustavy RTS, nebo vlastní.
Note on T6: Jedná se o název CÚ, která je zadána u položky rozpočtu

## 02 - POŠTA 41 Pol
Položkový soupis prací a dodávek | [27 empty] | #TypZaznamu#
S: | 20250921 | OD Krnov, Hlavní nám. 2001/43 - stavební úpravy | [25 empty] | STA
O: | 02 - POŠTA | OD Krnov, Hlavní nám. 2001/43 - stavební úpravy | [22 empty] | STA |  |  | OBJ
R: | 41 | Elektroinstalace - EZS | [25 empty] | ROZ
P.č. | Číslo položky | Název položky | MJ | Množství | Cena / MJ | Celkem | Dodávka | Dodávka celk. | Montáž | Montáž celk. | DPH | Cena s DPH | Hmotnost / MJ | Hmotnost celk.(t) | Dem. hmotnost / MJ | Dem. hmotnost celk.(t) | Ceník | Cen. soustava / platnost | Cenová úroveň | Nhod / MJ | Nhod celk. | Dodavatel | Typ položky | Stav položky
Díl: | 61 | Úpravy povrchů vnitřní |  |  |  | 0 |  | 0 |  | 0 |  | 0 |  | 0.54 |  | 0 |  |  |  |  | 0 | [6 empty] | DIL
1 | 611403380R00 | Hrubá výplň rýh ve stropech do 3x3 cm maltou z SMS | m | 25 |  | 0 |  | 0 |  | 0 | 21 | 0 | 0.00147 | 0.04 | 0 | 0 |  | RTS 25/ II | Indiv | 0 | 0 |  | Práce | Běžná |  |  |  | POL1_
|  | 25 |  | 25 | [23 empty] | VV | 0
2 | 612403399R00 | Hrubá výplň rýh ve stěnách maltou | m2 | 1.5 |  | 0 |  | 0 |  | 0 | 21 | 0 | 0.08632 | 0.13 | 0 | 0 |  | RTS 25/ II | Indiv | 0 | 0 |  | Práce | Běžná |  |  |  | POL1_1
|  | 1,5 |  | 1.5 | [23 empty] | VV | 0
3 | 612403380R00 | Hrubá výplň rýh ve stěnách do 3x3 cm maltou ze SMS | m | 80 |  | 0 |  | 0 |  | 0 | 21 | 0 | 0.00147 | 0.12 | 0 | 0 |  | RTS 25/ II | Indiv | 0 | 0 |  | Práce | Běžná |  |  |  | POL1_1
|  | 80 |  | 80 | [23 empty] | VV | 0
4 | 612403384R00 | Hrubá výplň rýh ve stěnách do 7x7 cm maltou ze SMS | m | 30 |  | 0 |  | 0 |  | 0 | 21 | 0 | 0.00849 | 0.25 | 0 | 0 |  | RTS 25/ II | Indiv | 0 | 0 |  | Práce | Běžná |  |  |  | POL1_1
|  | 30 |  | 30 | [23 empty] | VV | 0
Díl: | 96 | Bourání konstrukcí |  |  |  | 0 |  | 0 |  | 0 |  | 0 |  | 0 |  | 0 |  |  |  |  | 0 | [6 empty] | DIL
5 | 973031324R00 | Vysekání kapes zeď cihel. MVC, pl. 0,1m2, hl. 15cm | kus | 0 |  | 0 |  | 0 |  | 0 | 21 | 0 | 0.00049 | 0 | 0.015 | 0 |  | RTS 25/ II | Indiv | 0 | 0 |  | Práce | Běžná |  |  |  | POL1_1
Díl: | 97 | Přesuny suti a vybouraných hmot |  |  |  | 0 |  | 0 |  | 0 |  | 0 |  | 0.05 |  | 0.33 |  |  |  |  | 0 | [6 empty] | DIL
6 | 970031020R00 | Vrtání jádrové do zdiva cihelného d 20 mm | m | 2.5 |  | 0 |  | 0 |  | 0 | 21 | 0 | 0 | 0 | 0.00056 | 0 |  | RTS 25/ II | Indiv | 0 | 0 |  | Práce | Běžná |  |  |  | POL1_1
|  | přechody mezi místnostmi a stropy | [25 empty] | POP
|  | 2,5 |  | 2.5 | [23 empty] | VV | 0
7 | 974031121R00 | Vysekání rýh ve zdi cihelné 3 x 3 cm | m | 80 |  | 0 |  | 0 |  | 0 | 21 | 0 | 0.00049 | 0.04 | 0.002 | 0.16 |  | RTS 25/ II | Indiv | 0 | 0 |  | Práce | Běžná |  |  |  | POL1_1
|  | menší výseky ke spotřebičům spínače, světla | [25 empty] | POP
|  | ze stropu z podhledu k přístrojům | [25 empty] | POP
|  | 80 |  | 80 | [23 empty] | VV | 0
8 | 974031122R00 | Vysekání rýh ve zdi cihelné 3 x 7 cm | m | 30 |  | 0 |  | 0 |  | 0 | 21 | 0 | 0.00049 | 0.01 | 0.004 | 0.12 |  | RTS 25/ II | Indiv | 0 | 0 |  | Práce | Běžná |  |  |  | POL1_1
|  | Větší výseky ve zdi, + přívody | [25 empty] | POP
|  | 30 |  | 30 | [23 empty] | VV | 0
9 | 974052513R00 | Frézování drážky do 30x30 mm, strop, beton | m | 25 |  | 0 |  | 0 |  | 0 | 21 | 0 | 1e-05 | 0 | 0.00216 | 0.05 |  | RTS 25/ II | Indiv | 0 | 0 |  | Práce | Běžná |  |  |  | POL1_
|  | 25 |  | 25 | [23 empty] | VV | 0
Díl: | 99 | Staveništní přesun hmot |  |  |  | 0 |  | 0 |  | 0 |  | 0 |  | 0 |  | 0 |  |  |  |  | 0 | [6 empty] | DIL
10 | 999281105R00 | Přesun hmot pro opravy a údržbu do výšky 6 m | t | 0.59268 |  | 0 |  | 0 |  | 0 | 21 | 0 | 0 | 0 | 0 | 0 |  | RTS 25/ II | Indiv | 0 | 0 |  | Práce | Běžná |  |  |  | POL1_
Díl: | M21 | Elektromontáže |  |  |  | 0 |  | 0 |  | 0 |  | 0 |  | 0.01 |  | 0 |  |  |  |  | 0 | [6 empty] | DIL
11 | 210010004RT1 | Trubka ohebná pod omítku, typ 23.. 29 mm včetně dodávky trubky PVC 2329 | m | 135 |  | 0 |  | 0 |  | 0 | 21 | 0 | 0.00011 | 0.01 | 0 | 0 |  | RTS 25/ II | Indiv | 0 | 0 |  | Práce | Běžná |  |  |  | POL1_9
|  | pro ochranu kabelů | [25 empty] | POP
|  | 110 |  | 110 | [23 empty] | VV | 0
|  | 25 |  | 25 | [23 empty] | VV | 0
12 | 210860002R00 | Jiný materiál | ks | 1 |  | 0 |  | 0 |  | 0 | 21 | 0 | 0 | 0 | 0 | 0 |  | RTS 25/ II | Indiv | 0 | 0 |  | Práce | Běžná |  |  |  | POL1_9
|  | Jiné montáže nepředvítatelné + jiný spotřební materiál sádra, hřeby, vruty, nehořlavé podložky , kabelové oka aj. | [25 empty] | POP |  | Jiné montáže nepředvítatelné + jiný spotřební materiál sádra, hřeby, vruty, nehořlavé podložky , kabelové oka aj.
13 | 211900024R00 | Příplatek za manipulaci s kabelem | m | 180 |  | 0 |  | 0 |  | 0 | 21 | 0 | 0 | 0 | 0 | 0 |  | RTS 25/ II | Indiv | 0 | 0 |  | Práce | Běžná |  |  |  | POL1_9
|  | Veškeré manipulace s kabelem, rozvinutí protahování aj. práce navýšení | [25 empty] | POP
14 | 345717RZ1 | Protipožární tmel | kus | 1 |  | 0 |  | 0 |  | 0 | 21 | 0 | 0 | 0 | 0 | 0 |  | Vlastní | Indiv | 0 | 0 |  | Specifikace | Běžná |  |  |  | POL3_9
|  | na plochu 1m2, požární přechody | [25 empty] | POP
Díl: | M22 | Montáž sdělovací a zabezp. techniky |  |  |  | 0 |  | 0 |  | 0 |  | 0 |  | 0.01 |  | 0 |  |  |  |  | 0 | [6 empty] | DIL
15 | 220890202R00 | Revize el | h | 18 |  | 0 |  | 0 |  | 0 | 21 | 0 | 0 | 0 | 0 | 0 |  | RTS 25/ II | Indiv | 0 | 0 |  | Práce | Běžná |  |  |  | POL1_9
|  | kompletní zaškolení, včetně předání provozovateli | [25 empty] | POP
|  | zaškolení : 8 |  | 8 | [23 empty] | VV | 0
|  | předání : 2 |  | 2 | [23 empty] | VV | 0
|  | revize : 8 |  | 8 | [23 empty] | VV | 0
16 | 222280212R00 | Kabel EZS, EPS, DT do 7 mm v trubkách | m | 180 |  | 0 |  | 0 |  | 0 | 21 | 0 | 0 | 0 | 0 | 0 |  | RTS 25/ II | Indiv | 0 | 0 |  | Práce | Běžná |  |  |  | POL1_9
17 | 222325001R00 | Detektor PIR na předem připravené úchytné body | kus | 11 |  | 0 |  | 0 |  | 0 | 21 | 0 | 0 | 0 | 0 | 0 |  | RTS 25/ II | Indiv | 0 | 0 |  | Práce | Běžná |  |  |  | POL1_9
|  | BUS PIR dosah 12m /0702 193 | [25 empty] | POP
18 | 222325201R00 | Klávesnice na předem připravené úchytné body | kus | 1 |  | 0 |  | 0 |  | 0 | 21 | 0 | 0 | 0 | 0 | 0 |  | RTS 25/ II | Indiv | 0 | 0 |  | Práce | Běžná |  |  |  | POL1_9
|  | klávesnice LCD EZS, 1408 012 | [25 empty] | POP
19 | 222325251R00 | Náhradní zdroj 12 V do 60 Ah na úchytné body | kus | 1 |  | 0 |  | 0 |  | 0 | 21 | 0 | 0 | 0 | 0 | 0 |  | RTS 25/ II | Indiv | 0 | 0 |  | Práce | Běžná |  |  |  | POL1_9
20 | 222325265R00 | Poplachová siréna na připravené úchyt.body | kus | 2 |  | 0 |  | 0 |  | 0 | 21 | 0 | 0 | 0 | 0 | 0 |  | RTS 25/ II | Indiv | 0 | 0 |  | Práce | Běžná |  |  |  | POL1_9
21 | 222325301R00 | Ústředna EZS na připravené úchytné body | kus | 1 |  | 0 |  | 0 |  | 0 | 21 | 0 | 0 | 0 | 0 | 0 |  | RTS 25/ II | Indiv | 0 | 0 |  | Práce | Běžná |  |  |  | POL1_9
22 | 222325302R00 | Programování ústředny, uvedení do provozu | bod | 13 |  | 0 |  | 0 |  | 0 | 21 | 0 | 0 | 0 | 0 | 0 |  | RTS 25/ II | Indiv | 0 | 0 |  | Práce | Běžná |  |  |  | POL1_9
|  | EZS ústředna | [25 empty] | POP
|  | čidlo : 11 |  | 11 | [23 empty] | VV | 0
|  | houkačka : 2 |  | 2 | [23 empty] | VV | 0
23 | 222325401R00 | Komunikátor do skříně ústředny EZS na úchyt.body | kus | 1 |  | 0 |  | 0 |  | 0 | 21 | 0 | 0 | 0 | 0 | 0 |  | RTS 25/ II | Indiv | 0 | 0 |  | Práce | Běžná |  |  |  | POL1_9
|  | internet modul | [25 empty] | POP
24 | 222330137R00 | Držák štítků se štítkem | kus | 13 |  | 0 |  | 0 |  | 0 | 21 | 0 | 0 | 0 | 0 | 0 |  | RTS 25/ II | Indiv | 0 | 0 |  | Práce | Běžná |  |  |  | POL1_9
25 | 222330138R00 | Označení hlásiče štítkem | kus | 13 |  | 0 |  | 0 |  | 0 | 21 | 0 | 0 | 0 | 0 | 0 |  | RTS 25/ II | Indiv | 0 | 0 |  | Práce | Běžná |  |  |  | POL1_9
26 | 222330191R00 | Měření jednoho úseku smyčky (mezi jednotl.prvky) | kus | 13 |  | 0 |  | 0 |  | 0 | 21 | 0 | 0 | 0 | 0 | 0 |  | RTS 25/ II | Indiv | 0 | 0 |  | Práce | Běžná |  |  |  | POL1_9
27 | 222330192R00 | Měření smyčky | kus | 13 |  | 0 |  | 0 |  | 0 | 21 | 0 | 0 | 0 | 0 | 0 |  | RTS 25/ II | Indiv | 0 | 0 |  | Práce | Běžná |  |  |  | POL1_9
28 | 34121555RZ1 | Kabel sdělovací VD 24-2x0,8+4x0,5 | m | 210 |  | 0 |  | 0 |  | 0 | 21 | 0 | 7e-05 | 0.01 | 0 | 0 |  | Vlastní | Indiv | 0 | 0 |  | Specifikace | Běžná |  |  |  | POL3_9
|  | EZS rozvod | [25 empty] | POP
|  | trasa : 180 |  | 180 | [23 empty] | VV | 0
|  | prořez : 30 |  | 30 | [23 empty] | VV | 0
29 | 371327061RZ1 | Ústředna EZS | kus | 1 |  | 0 |  | 0 |  | 0 | 21 | 0 | 4e-05 | 0 | 0 | 0 |  | Vlastní | Indiv | 0 | 0 |  | Specifikace | Běžná |  |  |  | POL3_9
|  | 2304 072/EVOHD+, box včetně trafa 2109 055 | [25 empty] | POP
30 | 3713439901061RZ | internet modul | ks | 1 |  | 0 |  | 0 |  | 0 | 21 | 0 | 0 | 0 | 0 | 0 |  | Vlastní | Indiv | 0 | 0 |  | Specifikace | Běžná |  |  |  | POL3_9
|  | 2005 033 | [25 empty] | POP
31 | 371661020RZ1 | Siréna vnitřní | kus | 2 |  | 0 |  | 0 |  | 0 | 21 | 0 | 0 | 0 | 0 | 0 |  | Vlastní | Indiv | 0 | 0 |  | Specifikace | Běžná |  |  |  | POL3_9
|  | 0703 027, plochá bílá, 110dB | [25 empty] | POP
32 | 371661030RZ1 | Detektor pohybový | kus | 11 |  | 0 |  | 0 |  | 0 | 21 | 0 | 0 | 0 | 0 | 0 |  | Vlastní | Indiv | 0 | 0 |  | Specifikace | Běžná |  |  |  | POL3_9
|  | 0702 193 | [25 empty] | POP
33 | 37501102RZ1 | Klávesnice provozních a poplach.stavů, | kus | 1 |  | 0 |  | 0 |  | 0 | 21 | 0 | 0 | 0 | 0 | 0 |  | Vlastní | Indiv | 0 | 0 |  | Specifikace | Běžná |  |  |  | POL3_9
|  | klávesnice LCD EZS, 1408 012 | [25 empty] | POP
34 | 37501105RZ1 | Akumulátor monitorovací jednotky, | kus | 1 |  | 0 |  | 0 |  | 0 | 21 | 0 | 0 | 0 | 0 | 0 |  | Vlastní | Indiv | 0 | 0 |  | Specifikace | Běžná |  |  |  | POL3_9
|  | akumulátor SL 12-18, životnost 3-5 let, 0703 112 | [25 empty] | POP
Díl: | D96 | Přesuny suti a vybouraných hmot |  |  |  | 0 |  | 0 |  | 0 |  | 0 |  | 0 |  | 0 |  |  |  |  | 0 | [6 empty] | DIL
35 | 979087112R00 | Nakládání suti na dopravní prostředky | t | 0.3354 |  | 0 |  | 0 |  | 0 | 21 | 0 | 0 | 0 | 0 | 0 |  | RTS 25/ II | Indiv | 0 | 0 |  | Práce | Běžná |  |  |  | POL1_
|  | . | [25 empty] | POP
36 | 979017112R00 | Svislé přemístění vyb. hmot nošením na H do 3,5 m | t | 0.3354 |  | 0 |  | 0 |  | 0 | 21 | 0 | 0 | 0 | 0 | 0 |  | RTS 25/ II | Indiv | 0 | 0 |  | Práce | Běžná |  |  |  | POL1_
|  | . | [25 empty] | POP
37 | 979017191R00 | Příplatek k přemístění suti za dalších H 3,5 m | t | 0.3354 |  | 0 |  | 0 |  | 0 | 21 | 0 | 0 | 0 | 0 | 0 |  | RTS 25/ II | Indiv | 0 | 0 |  | Práce | Běžná |  |  |  | POL1_
38 | 979081111R00 | Odvoz suti a vybour. hmot na skládku do 1 km | t | 0.3354 |  | 0 |  | 0 |  | 0 | 21 | 0 | 0 | 0 | 0 | 0 |  | RTS 25/ II | Indiv | 0 | 0 |  | Práce | Běžná |  |  |  | POL1_
39 | 979081121R00 | Příplatek k odvozu za každý další 1 km | t | 6.708 |  | 0 |  | 0 |  | 0 | 21 | 0 | 0 | 0 | 0 | 0 |  | RTS 25/ II | Indiv | 0 | 0 |  | Práce | Běžná |  |  |  | POL1_
40 | 979082111R00 | Vnitrostaveništní doprava suti do 10 m | t | 0.3354 |  | 0 |  | 0 |  | 0 | 21 | 0 | 0 | 0 | 0 | 0 |  | RTS 25/ II | Indiv | 0 | 0 |  | Práce | Běžná |  |  |  | POL1_
41 | 979082121R00 | Příplatek k vnitrost. dopravě suti za dalších 5 m | t | 6.708 |  | 0 |  | 0 |  | 0 | 21 | 0 | 0 | 0 | 0 | 0 |  | RTS 25/ II | Indiv | 0 | 0 |  | Práce | Běžná |  |  |  | POL1_
42 | 979999999R00 | Poplatek za skládku 10 % příměsí | t | 0.3354 |  | 0 |  | 0 |  | 0 | 21 | 0 | 0 | 0 | 0 | 0 |  | RTS 25/ II | Indiv | 0 | 0 |  | Práce | Běžná |  |  |  | POL1_
[26 empty] | 12 | 21 | DPH
| Celkem |  |  |  |  | 0 | [19 empty] | 0 | 0 | SUM
END
Note on S6: Jedná se o informaci, zda se jedná o položku, která je do rozpočtu zadána z cenové soustavy RTS, nebo vlastní.
Note on T6: Jedná se o název CÚ, která je zadána u položky rozpočtu

## 02 - POŠTA 42 Pol
Položkový soupis prací a dodávek | [27 empty] | #TypZaznamu#
S: | 20250921 | OD Krnov, Hlavní nám. 2001/43 - stavební úpravy | [25 empty] | STA
O: | 02 - POŠTA | OD Krnov, Hlavní nám. 2001/43 - stavební úpravy | [22 empty] | STA |  |  | OBJ
R: | 42 | Elektroinstalace - KS(CCTV) | [25 empty] | ROZ
P.č. | Číslo položky | Název položky | MJ | Množství | Cena / MJ | Celkem | Dodávka | Dodávka celk. | Montáž | Montáž celk. | DPH | Cena s DPH | Hmotnost / MJ | Hmotnost celk.(t) | Dem. hmotnost / MJ | Dem. hmotnost celk.(t) | Ceník | Cen. soustava / platnost | Cenová úroveň | Nhod / MJ | Nhod celk. | Dodavatel | Typ položky | Stav položky
Díl: | 61 | Úpravy povrchů vnitřní |  |  |  | 0 |  | 0 |  | 0 |  | 0 |  | 0.19 |  | 0 |  |  |  |  | 0 | [6 empty] | DIL
1 | 611403380R00 | Hrubá výplň rýh ve stropech do 3x3 cm maltou z SMS | m | 20 |  | 0 |  | 0 |  | 0 | 21 | 0 | 0.00147 | 0.03 | 0 | 0 |  | RTS 25/ II | Indiv | 0 | 0 |  | Práce | Běžná |  |  |  | POL1_
|  | 20 |  | 20 | [23 empty] | VV | 0
2 | 612403399R00 | Hrubá výplň rýh ve stěnách maltou | m2 | 1.5 |  | 0 |  | 0 |  | 0 | 21 | 0 | 0.08632 | 0.13 | 0 | 0 |  | RTS 25/ II | Indiv | 0 | 0 |  | Práce | Běžná |  |  |  | POL1_1
|  | 1,5 |  | 1.5 | [23 empty] | VV | 0
3 | 612403380R00 | Hrubá výplň rýh ve stěnách do 3x3 cm maltou ze SMS | m | 20 |  | 0 |  | 0 |  | 0 | 21 | 0 | 0.00147 | 0.03 | 0 | 0 |  | RTS 25/ II | Indiv | 0 | 0 |  | Práce | Běžná |  |  |  | POL1_1
|  | 20 |  | 20 | [23 empty] | VV | 0
Díl: | 97 | Přesuny suti a vybouraných hmot |  |  |  | 0 |  | 0 |  | 0 |  | 0 |  | 0.01 |  | 0.08 |  |  |  |  | 0 | [6 empty] | DIL
4 | 970031020R00 | Vrtání jádrové do zdiva cihelného d 20 mm | m | 2 |  | 0 |  | 0 |  | 0 | 21 | 0 | 0 | 0 | 0.00056 | 0 |  | RTS 25/ II | Indiv | 0 | 0 |  | Práce | Běžná |  |  |  | POL1_1
|  | přechody mezi místnostmi a stropy | [25 empty] | POP
|  | 2 |  | 2 | [23 empty] | VV | 0
5 | 974031121R00 | Vysekání rýh ve zdi cihelné 3 x 3 cm | m | 20 |  | 0 |  | 0 |  | 0 | 21 | 0 | 0.00049 | 0.01 | 0.002 | 0.04 |  | RTS 25/ II | Indiv | 0 | 0 |  | Práce | Běžná |  |  |  | POL1_1
|  | menší výseky ke spotřebičům spínače, světla | [25 empty] | POP
|  | ze stropu z podhledu k přístrojům | [25 empty] | POP
|  | 20 |  | 20 | [23 empty] | VV | 0
6 | 974052513R00 | Frézování drážky do 30x30 mm, strop, beton | m | 20 |  | 0 |  | 0 |  | 0 | 21 | 0 | 1e-05 | 0 | 0.00216 | 0.04 |  | RTS 25/ II | Indiv | 0 | 0 |  | Práce | Běžná |  |  |  | POL1_
|  | 20 |  | 20 | [23 empty] | VV | 0
Díl: | 99 | Staveništní přesun hmot |  |  |  | 0 |  | 0 |  | 0 |  | 0 |  | 0 |  | 0 |  |  |  |  | 0 | [6 empty] | DIL
7 | 999281105R00 | Přesun hmot pro opravy a údržbu do výšky 6 m | t | 0.19828 |  | 0 |  | 0 |  | 0 | 21 | 0 | 0 | 0 | 0 | 0 |  | RTS 25/ II | Indiv | 0 | 0 |  | Práce | Běžná |  |  |  | POL1_
Díl: | M21 | Elektromontáže |  |  |  | 0 |  | 0 |  | 0 |  | 0 |  | 0.02 |  | 0 |  |  |  |  | 0 | [6 empty] | DIL
8 | 210010004RT1 | Trubka ohebná pod omítku, typ 23.. 29 mm včetně dodávky trubky PVC 2329 | m | 180 |  | 0 |  | 0 |  | 0 | 21 | 0 | 0.00011 | 0.02 | 0 | 0 |  | RTS 25/ II | Indiv | 0 | 0 |  | Práce | Běžná |  |  |  | POL1_9
|  | pro ochranu kabelů | [25 empty] | POP
9 | 210860002R00 | Jiný materiál | ks | 1 |  | 0 |  | 0 |  | 0 | 21 | 0 | 0 | 0 | 0 | 0 |  | RTS 25/ II | Indiv | 0 | 0 |  | Práce | Běžná |  |  |  | POL1_9
|  | Jiné montáže nepředvítatelné + jiný spotřební materiál sádra, hřeby, vruty, nehořlavé podložky , kabelové oka aj. | [25 empty] | POP |  | Jiné montáže nepředvítatelné + jiný spotřební materiál sádra, hřeby, vruty, nehořlavé podložky , kabelové oka aj.
10 | 211900024R00 | Příplatek za manipulaci s kabelem | m | 205 |  | 0 |  | 0 |  | 0 | 21 | 0 | 0 | 0 | 0 | 0 |  | RTS 25/ II | Indiv | 0 | 0 |  | Práce | Běžná |  |  |  | POL1_9
|  | Veškeré manipulace s kabelem, rozvinutí protahování aj. práce navýšení | [25 empty] | POP
11 | 345717RZ1 | Protipožární tmel | kus | 1 |  | 0 |  | 0 |  | 0 | 21 | 0 | 0 | 0 | 0 | 0 |  | Vlastní | Indiv | 0 | 0 |  | Specifikace | Běžná |  |  |  | POL3_9
|  | na plochu 1m2, požární přechody | [25 empty] | POP
Díl: | M22 | Montáž sdělovací a zabezp. techniky |  |  |  | 0 |  | 0 |  | 0 |  | 0 |  | 0.35 |  | 0 |  |  |  |  | 0 | [6 empty] | DIL
12 | 220890202R00 | Revize el | h | 16 |  | 0 |  | 0 |  | 0 | 21 | 0 | 0 | 0 | 0 | 0 |  | RTS 25/ II | Indiv | 0 | 0 |  | Práce | Běžná |  |  |  | POL1_9
|  | kompletní zaškolení, včetně předání provozovateli | [25 empty] | POP
|  | zjištění stavu : 8 |  | 8 | [23 empty] | VV | 0
|  | předání : 2 |  | 2 | [23 empty] | VV | 0
|  | zaškolení : 6 |  | 6 | [23 empty] | VV | 0
13 | 222330137R00 | Držák štítků se štítkem | kus | 8 |  | 0 |  | 0 |  | 0 | 21 | 0 | 0 | 0 | 0 | 0 |  | RTS 25/ II | Indiv | 0 | 0 |  | Práce | Běžná |  |  |  | POL1_9
14 | 222330138R00 | Označení KS štítkem | kus | 8 |  | 0 |  | 0 |  | 0 | 21 | 0 | 0 | 0 | 0 | 0 |  | RTS 25/ II | Indiv | 0 | 0 |  | Práce | Běžná |  |  |  | POL1_9
15 | 222330191R00 | Měření jednoho úseku smyčky (mezi jednotl.prvky) | kus | 8 |  | 0 |  | 0 |  | 0 | 21 | 0 | 0 | 0 | 0 | 0 |  | RTS 25/ II | Indiv | 0 | 0 |  | Práce | Běžná |  |  |  | POL1_9
16 | 222330192R00 | Měření smyčky | kus | 8 |  | 0 |  | 0 |  | 0 | 21 | 0 | 0 | 0 | 0 | 0 |  | RTS 25/ II | Indiv | 0 | 0 |  | Práce | Běžná |  |  |  | POL1_9
17 | 222731101R00 | Vnitřní kamera na připravené úchytné body | kus | 6 |  | 0 |  | 0 |  | 0 | 21 | 0 | 0 | 0 | 0 | 0 |  | RTS 25/ II | Indiv | 0 | 0 |  | Práce | Běžná |  |  |  | POL1_9
18 | 222731106R00 | Venkovní kompaktní kamera na úchytné body | kus | 2 |  | 0 |  | 0 |  | 0 | 21 | 0 | 0 | 0 | 0 | 0 |  | RTS 25/ II | Indiv | 0 | 0 |  | Práce | Běžná |  |  |  | POL1_9
19 | 222731261R00 | IP videorekordér do 8 kanálů | kus | 1 |  | 0 |  | 0 |  | 0 | 21 | 0 | 0 | 0 | 0 | 0 |  | RTS 25/ II | Indiv | 0 | 0 |  | Práce | Běžná |  |  |  | POL1_9
20 | 222731501R00 | Instalace SW, konfigurace a uvedení do provozu | hod | 8 |  | 0 |  | 0 |  | 0 | 21 | 0 | 0 | 0 | 0 | 0 |  | RTS 25/ II | Indiv | 0 | 0 |  | Práce | Běžná |  |  |  | POL1_9
21 | 34123572RZ1 | Kabel SXKD 5E UTP PVC | m | 205 |  | 0 |  | 0 |  | 0 | 21 | 0 | 0.00169 | 0.35 | 0 | 0 |  | Vlastní | Indiv | 0 | 0 |  | Specifikace | Běžná |  |  |  | POL3_9
|  | 1912 043 | [25 empty] | POP
|  | trasa : 180 |  | 180 | [23 empty] | VV | 0
|  | prořez : 25 |  | 25 | [23 empty] | VV | 0
22 | 37160101RZ1 | Kamera vnitřní | kus | 6 |  | 0 |  | 0 |  | 0 | 21 | 0 | 0 | 0 | 0 | 0 |  | Vlastní | Indiv | 0 | 0 |  | Specifikace | Běžná |  |  |  | POL3_9
|  | IPC-UDW4558EM S S2/2404 039 | [25 empty] | POP
23 | 37160102RZ | Kamera venek | kus | 2 |  | 0 |  | 0 |  | 0 | 21 | 0 | 0 | 0 | 0 | 0 |  | Vlastní | Indiv | 0 | 0 |  | Specifikace | Běžná |  |  |  | POL3_9
|  | IPC HFW5541E ASE S3/ 2306 163 | [25 empty] | POP
24 | 37160103RZ1 | Zapojovací box kulatý d-124mm | kus | 2 |  | 0 |  | 0 |  | 0 | 21 | 0 | 0 | 0 | 0 | 0 |  | Vlastní | Indiv | 0 | 0 |  | Specifikace | Běžná |  |  |  | POL3_9
|  | PFA130 E/1603 104 | [25 empty] | POP
25 | 37160104RZ1 | Cloud MNG Poe switch 16xGb PoE 240W,1U | kus | 1 |  | 0 |  | 0 |  | 0 | 21 | 0 | 0 | 0 | 0 | 0 |  | Vlastní | Indiv | 0 | 0 |  | Specifikace | Běžná |  |  |  | POL3_9
|  | CS4220 16GT 240,2406 059 | [25 empty] | POP
26 | 37160105RZ1 | 16CH, 16Mpix,1xHDD(až16TB),256Mb,AI,SMD Face | kus | 1 |  | 0 |  | 0 |  | 0 | 21 | 0 | 0 | 0 | 0 | 0 |  | Vlastní | Indiv | 0 | 0 |  | Specifikace | Běžná |  |  |  | POL3_9
|  | N420116HS EI2/2501 072 | [25 empty] | POP
27 | 37160106RZ1 | HDD-8TB Seagate | kus | 1 |  | 0 |  | 0 |  | 0 | 21 | 0 | 0 | 0 | 0 | 0 |  | Vlastní | Indiv | 0 | 0 |  | Specifikace | Běžná |  |  |  | POL3_9
|  | 1804 005 | [25 empty] | POP
Díl: | D96 | Přesuny suti a vybouraných hmot |  |  |  | 0 |  | 0 |  | 0 |  | 0 |  | 0 |  | 0 |  |  |  |  | 0 | [6 empty] | DIL
28 | 979087112R00 | Nakládání suti na dopravní prostředky | t | 0.08432 |  | 0 |  | 0 |  | 0 | 21 | 0 | 0 | 0 | 0 | 0 |  | RTS 25/ II | Indiv | 0 | 0 |  | Práce | Běžná |  |  |  | POL1_
|  | . | [25 empty] | POP
29 | 979017112R00 | Svislé přemístění vyb. hmot nošením na H do 3,5 m | t | 0.08432 |  | 0 |  | 0 |  | 0 | 21 | 0 | 0 | 0 | 0 | 0 |  | RTS 25/ II | Indiv | 0 | 0 |  | Práce | Běžná |  |  |  | POL1_
|  | . | [25 empty] | POP
30 | 979017191R00 | Příplatek k přemístění suti za dalších H 3,5 m | t | 0.08432 |  | 0 |  | 0 |  | 0 | 21 | 0 | 0 | 0 | 0 | 0 |  | RTS 25/ II | Indiv | 0 | 0 |  | Práce | Běžná |  |  |  | POL1_
31 | 979081111R00 | Odvoz suti a vybour. hmot na skládku do 1 km | t | 0.08432 |  | 0 |  | 0 |  | 0 | 21 | 0 | 0 | 0 | 0 | 0 |  | RTS 25/ II | Indiv | 0 | 0 |  | Práce | Běžná |  |  |  | POL1_
32 | 979081121R00 | Příplatek k odvozu za každý další 1 km | t | 1.6864 |  | 0 |  | 0 |  | 0 | 21 | 0 | 0 | 0 | 0 | 0 |  | RTS 25/ II | Indiv | 0 | 0 |  | Práce | Běžná |  |  |  | POL1_
33 | 979082111R00 | Vnitrostaveništní doprava suti do 10 m | t | 0.08432 |  | 0 |  | 0 |  | 0 | 21 | 0 | 0 | 0 | 0 | 0 |  | RTS 25/ II | Indiv | 0 | 0 |  | Práce | Běžná |  |  |  | POL1_
34 | 979082121R00 | Příplatek k vnitrost. dopravě suti za dalších 5 m | t | 1.6864 |  | 0 |  | 0 |  | 0 | 21 | 0 | 0 | 0 | 0 | 0 |  | RTS 25/ II | Indiv | 0 | 0 |  | Práce | Běžná |  |  |  | POL1_
35 | 979999999R00 | Poplatek za skládku 10 % příměsí | t | 0.08432 |  | 0 |  | 0 |  | 0 | 21 | 0 | 0 | 0 | 0 | 0 |  | RTS 25/ II | Indiv | 0 | 0 |  | Práce | Běžná |  |  |  | POL1_
[26 empty] | 12 | 21 | DPH
| Celkem |  |  |  |  | 0 | [19 empty] | 0 | 0 | SUM
END
Note on S6: Jedná se o informaci, zda se jedná o položku, která je do rozpočtu zadána z cenové soustavy RTS, nebo vlastní.
Note on T6: Jedná se o název CÚ, která je zadána u položky rozpočtu

## 02 - POŠTA 43 Pol
Položkový soupis prací a dodávek | [27 empty] | #TypZaznamu#
S: | 20250921 | OD Krnov, Hlavní nám. 2001/43 - stavební úpravy | [25 empty] | STA
O: | 02 - POŠTA | OD Krnov, Hlavní nám. 2001/43 - stavební úpravy | [22 empty] | STA |  |  | OBJ
R: | 43 | Elektroinstalace - ER (evak. rozhlas) | [25 empty] | ROZ
P.č. | Číslo položky | Název položky | MJ | Množství | Cena / MJ | Celkem | Dodávka | Dodávka celk. | Montáž | Montáž celk. | DPH | Cena s DPH | Hmotnost / MJ | Hmotnost celk.(t) | Dem. hmotnost / MJ | Dem. hmotnost celk.(t) | Ceník | Cen. soustava / platnost | Cenová úroveň | Nhod / MJ | Nhod celk. | Dodavatel | Typ položky | Stav položky
Díl: | 61 | Úpravy povrchů vnitřní |  |  |  | 0 |  | 0 |  | 0 |  | 0 |  | 0.08 |  | 0 |  |  |  |  | 0 | [6 empty] | DIL
1 | 611403380R00 | Hrubá výplň rýh ve stropech do 3x3 cm maltou z SMS | m | 35 |  | 0 |  | 0 |  | 0 | 21 | 0 | 0.00147 | 0.05 | 0 | 0 |  | RTS 25/ II | Indiv | 0 | 0 |  | Práce | Běžná |  |  |  | POL1_
|  | 35 |  | 35 | [23 empty] | VV | 0
2 | 612403399R00 | Hrubá výplň rýh ve stěnách maltou | m2 | 0.25 |  | 0 |  | 0 |  | 0 | 21 | 0 | 0.08632 | 0.02 | 0 | 0 |  | RTS 25/ II | Indiv | 0 | 0 |  | Práce | Běžná |  |  |  | POL1_1
|  | 0,25 |  | 0.25 | [23 empty] | VV | 0
3 | 612403380R00 | Hrubá výplň rýh ve stěnách do 3x3 cm maltou ze SMS | m | 5 |  | 0 |  | 0 |  | 0 | 21 | 0 | 0.00147 | 0.01 | 0 | 0 |  | RTS 25/ II | Indiv | 0 | 0 |  | Práce | Běžná |  |  |  | POL1_1
|  | 5 |  | 5 | [23 empty] | VV | 0
Díl: | 97 | Přesuny suti a vybouraných hmot |  |  |  | 0 |  | 0 |  | 0 |  | 0 |  | 0 |  | 0.09 |  |  |  |  | 0 | [6 empty] | DIL
4 | 974031121R00 | Vysekání rýh ve zdi cihelné 3 x 3 cm | m | 5 |  | 0 |  | 0 |  | 0 | 21 | 0 | 0.00049 | 0 | 0.002 | 0.01 |  | RTS 25/ II | Indiv | 0 | 0 |  | Práce | Běžná |  |  |  | POL1_1
|  | menší výseky ke spotřebičům spínače, světla | [25 empty] | POP
|  | ze stropu z podhledu k přístrojům | [25 empty] | POP
|  | 5 |  | 5 | [23 empty] | VV | 0
5 | 974052513R00 | Frézování drážky do 30x30 mm, strop, beton | m | 35 |  | 0 |  | 0 |  | 0 | 21 | 0 | 1e-05 | 0 | 0.00216 | 0.08 |  | RTS 25/ II | Indiv | 0 | 0 |  | Práce | Běžná |  |  |  | POL1_
|  | 35 |  | 35 | [23 empty] | VV | 0
Díl: | 99 | Staveništní přesun hmot |  |  |  | 0 |  | 0 |  | 0 |  | 0 |  | 0 |  | 0 |  |  |  |  | 0 | [6 empty] | DIL
6 | 999281105R00 | Přesun hmot pro opravy a údržbu do výšky 6 m | t | 0.08318 |  | 0 |  | 0 |  | 0 | 21 | 0 | 0 | 0 | 0 | 0 |  | RTS 25/ II | Indiv | 0 | 0 |  | Práce | Běžná |  |  |  | POL1_
Díl: | M21 | Elektromontáže |  |  |  | 0 |  | 0 |  | 0 |  | 0 |  | 0.02 |  | 0 |  |  |  |  | 0 | [6 empty] | DIL
7 | 210010004RT1 | Trubka ohebná pod omítku, typ 23.. 29 mm včetně dodávky trubky PVC 2329 | m | 190 |  | 0 |  | 0 |  | 0 | 21 | 0 | 0.00011 | 0.02 | 0 | 0 |  | RTS 25/ II | Indiv | 0 | 0 |  | Práce | Běžná |  |  |  | POL1_9
|  | pro ochranu kabelů | [25 empty] | POP
8 | 210860002R00 | Jiný materiál | ks | 1 |  | 0 |  | 0 |  | 0 | 21 | 0 | 0 | 0 | 0 | 0 |  | RTS 25/ II | Indiv | 0 | 0 |  | Práce | Běžná |  |  |  | POL1_9
|  | Jiné montáže nepředvítatelné + jiný spotřební materiál sádra, hřeby, vruty, nehořlavé podložky , kabelové oka aj. | [25 empty] | POP |  | Jiné montáže nepředvítatelné + jiný spotřební materiál sádra, hřeby, vruty, nehořlavé podložky , kabelové oka aj.
9 | 211900024R00 | Příplatek za manipulaci s kabelem | m | 215 |  | 0 |  | 0 |  | 0 | 21 | 0 | 0 | 0 | 0 | 0 |  | RTS 25/ II | Indiv | 0 | 0 |  | Práce | Běžná |  |  |  | POL1_9
|  | Veškeré manipulace s kabelem, rozvinutí protahování aj. práce navýšení | [25 empty] | POP
10 | 345717RZ1 | Protipožární tmel | kus | 1 |  | 0 |  | 0 |  | 0 | 21 | 0 | 0 | 0 | 0 | 0 |  | Vlastní | Indiv | 0 | 0 |  | Specifikace | Běžná |  |  |  | POL3_9
|  | na plochu 1m2, požární přechody | [25 empty] | POP
Díl: | M22 | Montáž sdělovací a zabezp. techniky |  |  |  | 0 |  | 0 |  | 0 |  | 0 |  | 0.06 |  | 0 |  |  |  |  | 0 | [6 empty] | DIL
11 | 220890202R00 | Revize el | h | 10 |  | 0 |  | 0 |  | 0 | 21 | 0 | 0 | 0 | 0 | 0 |  | RTS 25/ II | Indiv | 0 | 0 |  | Práce | Běžná |  |  |  | POL1_9
|  | kompletní zaškolení, včetně předání provozovateli | [25 empty] | POP
12 | 222360001R00 | Jednotka zesilovače | kus | 2 |  | 0 |  | 0 |  | 0 | 21 | 0 | 0 | 0 | 0 | 0 |  | RTS 25/ II | Indiv | 0 | 0 |  | Práce | Běžná |  |  |  | POL1_9
13 | 222360011R00 | Mikrofonní stanice, s ovládacími tlačítky | kus | 1 |  | 0 |  | 0 |  | 0 | 21 | 0 | 0 | 0 | 0 | 0 |  | RTS 25/ II | Indiv | 0 | 0 |  | Práce | Běžná |  |  |  | POL1_9
|  | /271227 | [25 empty] | POP
14 | 222360106R00 | Reproduktor směrový nebo tlakový do 30 W | kus | 7 |  | 0 |  | 0 |  | 0 | 21 | 0 | 0 | 0 | 0 | 0 |  | RTS 25/ II | Indiv | 0 | 0 |  | Práce | Běžná |  |  |  | POL1_9
15 | 222360401R00 | Programování rozhlas.ústředny,uvedení do provozu | hod | 8 |  | 0 |  | 0 |  | 0 | 21 | 0 | 0 | 0 | 0 | 0 |  | RTS 25/ II | Indiv | 0 | 0 |  | Práce | Běžná |  |  |  | POL1_9
16 | 222360601R00 | Odborné měření srozumitelnosti vč. měř.protokolu | hod | 5 |  | 0 |  | 0 |  | 0 | 21 | 0 | 0 | 0 | 0 | 0 |  | RTS 25/ II | Indiv | 0 | 0 |  | Práce | Běžná |  |  |  | POL1_9
17 | 222360605R00 | Měření rozhlas. zařízení a měření srozumitelnosti | hod | 5 |  | 0 |  | 0 |  | 0 | 21 | 0 | 0 | 0 | 0 | 0 |  | RTS 25/ II | Indiv | 0 | 0 |  | Práce | Běžná |  |  |  | POL1_9
18 | 222370002R00 | Rozhlasová ústředna 4 nezávislé zóny (4x120W/100V) | kus | 1 |  | 0 |  | 0 |  | 0 | 21 | 0 | 0 | 0 | 0 | 0 |  | RTS 25/ II | Indiv | 0 | 0 |  | Práce | Běžná |  |  |  | POL1_9
19 | 222280007RZ1 | reproduktorový kabel pro 100V rozvody | m | 215 |  | 0 |  | 0 |  | 0 | 21 | 0 | 0 | 0 | 0 | 0 |  | Vlastní | Indiv | 0 | 0 |  | Práce | Běžná |  |  |  | POL1_9
20 | 34140971RZ1 | Vodič reproduktorový pro 100V 2x1,5 | m | 215 |  | 0 |  | 0 |  | 0 | 21 | 0 | 0.00027 | 0.06 | 0 | 0 |  | Vlastní | Indiv | 0 | 0 |  | Specifikace | Běžná |  |  |  | POL3_9
|  | 12 965 | [25 empty] | POP
|  | trasa : 180 |  | 180 | [23 empty] | VV | 0
|  | prořez : 35 |  | 35 | [23 empty] | VV | 0
21 | 37110125RZ1 | reprosoustava | kus | 7 |  | 0 |  | 0 |  | 0 | 21 | 0 | 0.0001 | 0 | 0 | 0 |  | Vlastní | Indiv | 0 | 0 |  | Specifikace | Běžná |  |  |  | POL3_9
|  | ARS 322/O3 473 | [25 empty] | POP
22 | 37110126RZ1 | kompaktní evakuační systém | kus | 1 |  | 0 |  | 0 |  | 0 | 21 | 0 | 0.0001 | 0 | 0 | 0 |  | Vlastní | Indiv | 0 | 0 |  | Specifikace | Běžná |  |  |  | POL3_9
|  | metcube4Z evakuační systém /271235 | [25 empty] | POP
23 | 37110127RZ1 | rozhraní pro Web | kus | 1 |  | 0 |  | 0 |  | 0 | 21 | 0 | 0.0001 | 0 | 0 | 0 |  | Vlastní | Indiv | 0 | 0 |  | Specifikace | Běžná |  |  |  | POL3_9
|  | ERUS ERC3/271211 | [25 empty] | POP
24 | 388212271RZ1 | zesilovač 60W | kus | 2 |  | 0 |  | 0 |  | 0 | 21 | 0 | 0.00053 | 0 | 0 | 0 |  | Vlastní | Indiv | 0 | 0 |  | Specifikace | Běžná |  |  |  | POL3_9
|  | MET6A1KL zesilovač pro metcube/ 271236 | [25 empty] | POP
25 | 388212272RZ1 | evakuační mikrofon | kus | 1 |  | 0 |  | 0 |  | 0 | 21 | 0 | 0.00053 | 0 | 0 | 0 |  | Vlastní | Indiv | 0 | 0 |  | Specifikace | Běžná |  |  |  | POL3_9
|  | METMC8C evakuační a uživatelský mikrofon stolní | [25 empty] | POP
|  | /271227 | [25 empty] | POP
Díl: | D96 | Přesuny suti a vybouraných hmot |  |  |  | 0 |  | 0 |  | 0 |  | 0 |  | 0 |  | 0 |  |  |  |  | 0 | [6 empty] | DIL
26 | 979087112R00 | Nakládání suti na dopravní prostředky | t | 0.0856 |  | 0 |  | 0 |  | 0 | 21 | 0 | 0 | 0 | 0 | 0 |  | RTS 25/ II | Indiv | 0 | 0 |  | Práce | Běžná |  |  |  | POL1_
|  | . | [25 empty] | POP
27 | 979017112R00 | Svislé přemístění vyb. hmot nošením na H do 3,5 m | t | 0.0856 |  | 0 |  | 0 |  | 0 | 21 | 0 | 0 | 0 | 0 | 0 |  | RTS 25/ II | Indiv | 0 | 0 |  | Práce | Běžná |  |  |  | POL1_
|  | . | [25 empty] | POP
28 | 979017191R00 | Příplatek k přemístění suti za dalších H 3,5 m | t | 0.0856 |  | 0 |  | 0 |  | 0 | 21 | 0 | 0 | 0 | 0 | 0 |  | RTS 25/ II | Indiv | 0 | 0 |  | Práce | Běžná |  |  |  | POL1_
29 | 979081111R00 | Odvoz suti a vybour. hmot na skládku do 1 km | t | 0.0856 |  | 0 |  | 0 |  | 0 | 21 | 0 | 0 | 0 | 0 | 0 |  | RTS 25/ II | Indiv | 0 | 0 |  | Práce | Běžná |  |  |  | POL1_
30 | 979081121R00 | Příplatek k odvozu za každý další 1 km | t | 1.712 |  | 0 |  | 0 |  | 0 | 21 | 0 | 0 | 0 | 0 | 0 |  | RTS 25/ II | Indiv | 0 | 0 |  | Práce | Běžná |  |  |  | POL1_
31 | 979082111R00 | Vnitrostaveništní doprava suti do 10 m | t | 0.0856 |  | 0 |  | 0 |  | 0 | 21 | 0 | 0 | 0 | 0 | 0 |  | RTS 25/ II | Indiv | 0 | 0 |  | Práce | Běžná |  |  |  | POL1_
32 | 979082121R00 | Příplatek k vnitrost. dopravě suti za dalších 5 m | t | 1.712 |  | 0 |  | 0 |  | 0 | 21 | 0 | 0 | 0 | 0 | 0 |  | RTS 25/ II | Indiv | 0 | 0 |  | Práce | Běžná |  |  |  | POL1_
33 | 979999999R00 | Poplatek za skládku 10 % příměsí | t | 0.0856 |  | 0 |  | 0 |  | 0 | 21 | 0 | 0 | 0 | 0 | 0 |  | RTS 25/ II | Indiv | 0 | 0 |  | Práce | Běžná |  |  |  | POL1_
[26 empty] | 12 | 21 | DPH
| Celkem |  |  |  |  | 0 | [19 empty] | 0 | 0 | SUM
END
Note on S6: Jedná se o informaci, zda se jedná o položku, která je do rozpočtu zadána z cenové soustavy RTS, nebo vlastní.
Note on T6: Jedná se o název CÚ, která je zadána u položky rozpočtu

## 02 - POŠTA 44 Pol
Položkový soupis prací a dodávek | [27 empty] | #TypZaznamu#
S: | 20250921 | OD Krnov, Hlavní nám. 2001/43 - stavební úpravy | [25 empty] | STA
O: | 02 - POŠTA | OD Krnov, Hlavní nám. 2001/43 - stavební úpravy | [22 empty] | STA |  |  | OBJ
R: | 44 | Elektroinstalace - SKS(+VVS) | [25 empty] | ROZ
P.č. | Číslo položky | Název položky | MJ | Množství | Cena / MJ | Celkem | Dodávka | Dodávka celk. | Montáž | Montáž celk. | DPH | Cena s DPH | Hmotnost / MJ | Hmotnost celk.(t) | Dem. hmotnost / MJ | Dem. hmotnost celk.(t) | Ceník | Cen. soustava / platnost | Cenová úroveň | Nhod / MJ | Nhod celk. | Dodavatel | Typ položky | Stav položky
Díl: | 61 | Upravy povrchů vnitřní |  |  |  | 0 |  | 0 |  | 0 |  | 0 |  | 0.94 |  | 0 |  |  |  |  | 0 | [6 empty] | DIL
1 | 611403380R00 | Hrubá výplň rýh ve stropech do 3x3 cm maltou z SMS | m | 10 |  | 0 |  | 0 |  | 0 | 21 | 0 | 0.00147 | 0.01 | 0 | 0 |  | RTS 25/ II | Indiv | 0 | 0 |  | Práce | Běžná |  |  |  | POL1_
|  | 10 |  | 10 | [23 empty] | VV | 0
2 | 612403380R00 | Hrubá výplň rýh ve stěnách do 3x3 cm maltou ze SMS | m | 50 |  | 0 |  | 0 |  | 0 | 21 | 0 | 0.00156 | 0.08 | 0 | 0 |  | RTS 25/ II | Indiv | 0 | 0 |  | Práce | Běžná |  |  |  | POL1_1
|  | 50 |  | 50 | [23 empty] | VV | 0
3 | 612403384R00 | Hrubá výplň rýh ve stěnách do 7x7 cm maltou ze SMS | m | 60 |  | 0 |  | 0 |  | 0 | 21 | 0 | 0.00849 | 0.51 | 0 | 0 |  | RTS 25/ II | Indiv | 0 | 0 |  | Práce | Běžná |  |  |  | POL1_1
|  | 60 |  | 60 | [23 empty] | VV | 0
4 | 612403399RT2 | Hrubá výplň rýh ve stěnách maltou s použitím suché maltové směsi | m2 | 5 |  | 0 |  | 0 |  | 0 | 21 | 0 | 0.068 | 0.34 | 0 | 0 |  | RTS 25/ II | Indiv | 0 | 0 |  | Práce | Běžná |  |  |  | POL1_1
|  | . | [25 empty] | POP
|  | 5 |  | 5 | [23 empty] | VV | 0
Díl: | 97 | Prorážení otvorů |  |  |  | 0 |  | 0 |  | 0 |  | 0 |  | 0.1 |  | 4.06 |  |  |  |  | 0 | [6 empty] | DIL
5 | 970031020R00 | Vrtání jádrové do zdiva cihelného d 20 mm | m | 1.5 |  | 0 |  | 0 |  | 0 | 21 | 0 | 0 | 0 | 0.00056 | 0 |  | RTS 25/ II | Indiv | 0 | 0 |  | Práce | Běžná |  |  |  | POL1_1
|  | přechody mezi místnostmi a stropy | [25 empty] | POP
|  | 1,5 |  | 1.5 | [23 empty] | VV | 0
6 | 971033451R00 | Vybourání otv. zeď cihel. pl.0,25 m2, tl.45cm, MVC | kus | 15 |  | 0 |  | 0 |  | 0 | 21 | 0 | 0.00133 | 0.02 | 0.207 | 3.11 |  | RTS 25/ II | Indiv | 0 | 0 |  | Práce | Běžná |  |  |  | POL1_1
|  | potřebné průchody | [25 empty] | POP
7 | 973022241R00 | Vysekání kapes zeď pl. 0,1 m2, hl. 15 cm | kus | 31 |  | 0 |  | 0 |  | 0 | 21 | 0 | 0.0009 | 0.03 | 0.019 | 0.59 |  | RTS 25/ II | Indiv | 0 | 0 |  | Práce | Běžná |  |  |  | POL1_1
|  | Součet z jednotlivých PD pro krabice, rezerva | [25 empty] | POP
8 | 974031121R00 | Vysekání rýh ve zdi cihelné 3 x 3 cm | m | 50 |  | 0 |  | 0 |  | 0 | 21 | 0 | 0.00049 | 0.02 | 0.002 | 0.1 |  | RTS 25/ II | Indiv | 0 | 0 |  | Práce | Běžná |  |  |  | POL1_1
|  | rozvod SKS svody ze stropu | [25 empty] | POP
9 | 974031122R00 | Vysekání rýh ve zdi cihelné 3 x 7 cm | m | 60 |  | 0 |  | 0 |  | 0 | 21 | 0 | 0.00049 | 0.03 | 0.004 | 0.24 |  | RTS 25/ II | Indiv | 0 | 0 |  | Práce | Běžná |  |  |  | POL1_1
|  | rozvod SKS svody ze stropu | [25 empty] | POP
10 | 974052513R00 | Frézování drážky do 30x30 mm, strop, beton | m | 10 |  | 0 |  | 0 |  | 0 | 21 | 0 | 1e-05 | 0 | 0.00216 | 0.02 |  | RTS 25/ II | Indiv | 0 | 0 |  | Práce | Běžná |  |  |  | POL1_
|  | 10 |  | 10 | [23 empty] | VV | 0
Díl: | 99 | Staveništní přesun hmot |  |  |  | 0 |  | 0 |  | 0 |  | 0 |  | 0 |  | 0 |  |  |  |  | 0 | [6 empty] | DIL
11 | 999281105R00 | Přesun hmot pro opravy a údržbu do výšky 6 m | t | 1.0439 |  | 0 |  | 0 |  | 0 | 21 | 0 | 0 | 0 | 0 | 0 |  | RTS 25/ II | Indiv | 0 | 0 |  | Práce | Běžná |  |  |  | POL1_
Díl: | M21 | Elektromontáže |  |  |  | 0 |  | 0 |  | 0 |  | 0 |  | 0.03 |  | 0 |  |  |  |  | 0 | [6 empty] | DIL
12 | 210010004RT1 | Trubka ohebná pod omítku, typ 23.. 29 mm včetně dodávky trubky PVC 2329 | m | 300 |  | 0 |  | 0 |  | 0 | 21 | 0 | 0.00011 | 0.03 | 0 | 0 |  | RTS 25/ II | Indiv | 0 | 0 |  | Práce | Běžná |  |  |  | POL1_9
|  | pro ochranu kabelů | [25 empty] | POP
13 | 210190002R00 | Montáž celoplechových rozvodnic do váhy 50 kg včetně dodávky UPS | kus | 1 |  | 0 |  | 0 |  | 0 | 21 | 0 | 0 | 0 | 0 | 0 |  | RTS 25/ II | Indiv | 0 | 0 |  | Práce | Běžná |  |  |  | POL1_9
|  | UPS RACK FSP-3000VA, záložní zdroj/2008-043 | [25 empty] | POP
14 | 210190003R00 | Montáž celoplechových rozvodnic do váhy 100 kg cena dodávky výbavy | kus | 1 |  | 0 |  | 0 |  | 0 | 21 | 0 | 0 | 0 | 0 | 0 |  | RTS 25/ II | Indiv | 0 | 0 |  | Práce | Běžná |  |  |  | POL1_9
|  | Rack 19" min 45U | [25 empty] | POP
|  | police pro klávesnici a myš | [25 empty] | POP
|  | napájecí panel 1U 8x230V/1007-002 | [25 empty] | POP
|  | 2x napájecí panel 8x230V/1711-044 | [25 empty] | POP
|  | 2008 4043/FSP rail slider, ližiny pro montáž UPS do rozváděče | [25 empty] | POP
15 | 210860002R00 | Jiný materiál | ks | 1 |  | 0 |  | 0 |  | 0 | 21 | 0 | 0 | 0 | 0 | 0 |  | RTS 25/ II | Indiv | 0 | 0 |  | Práce | Běžná |  |  |  | POL1_9
|  | Jiné montáže nepředvítatelné + jiný spotřební materiál sádra, hřeby, vruty, nehořlavé podložky , kabelové oka aj. | [25 empty] | POP |  | Jiné montáže nepředvítatelné + jiný spotřební materiál sádra, hřeby, vruty, nehořlavé podložky , kabelové oka aj.
16 | 211900024R00 | Příplatek za manipulaci s kabelem | m | 3080 |  | 0 |  | 0 |  | 0 | 21 | 0 | 0 | 0 | 0 | 0 |  | RTS 25/ II | Indiv | 0 | 0 |  | Práce | Běžná |  |  |  | POL1_9
|  | Veškeré manipulace s kabelem, rozvinutí protahování aj. práce navýšení | [25 empty] | POP
17 | 345717RZ1 | Protipožární tmel | kus | 2 |  | 0 |  | 0 |  | 0 | 21 | 0 | 0 | 0 | 0 | 0 |  | Vlastní | Indiv | 0 | 0 |  | Specifikace | Běžná |  |  |  | POL3_9
|  | na plochu 1m2 | [25 empty] | POP
Díl: | M22 | Montáž sdělovací a zabezp. techniky |  |  |  | 0 |  | 0 |  | 0 |  | 0 |  | 0.13 |  | 0 |  |  |  |  | 0 | [6 empty] | DIL
18 | 220890202R00 | Revize el | h | 15 |  | 0 |  | 0 |  | 0 | 21 | 0 | 0 | 0 | 0 | 0 |  | RTS 25/ II | Indiv | 0 | 0 |  | Práce | Běžná |  |  |  | POL1_9
|  | kompletní zaškolení, včetně předání provozovateli | [25 empty] | POP
19 | 222061001R00 | Kabel plastový úložný 0,4 - 0,8 mm do 15 XN | m | 3080 |  | 0 |  | 0 |  | 0 | 21 | 0 | 0 | 0 | 0 | 0 |  | RTS 25/ II | Indiv | 0 | 0 |  | Práce | Běžná |  |  |  | POL1_9
|  | UTP kabel, včetně manipulace s kabelem | [25 empty] | POP
|  | míra : 2800 |  | 2800 | [23 empty] | VV | 0
|  | prořez : 280 |  | 280 | [23 empty] | VV | 0
20 | 222260020R00 | Krabice KU 68 pod omítku + vysekání | kus | 31 |  | 0 |  | 0 |  | 0 | 21 | 0 | 0 | 0 | 0 | 0 |  | RTS 25/ II | Indiv | 0 | 0 |  | Práce | Běžná |  |  |  | POL1_9
|  | samostatné zásuvky RJ | [25 empty] | POP
|  | počet : 25 |  | 25 | [23 empty] | VV | 0
|  | rezerva : 6 |  | 6 | [23 empty] | VV | 0
21 | 222260028R00 | Krabice PK 12M | kus | 20 |  | 0 |  | 0 |  | 0 | 21 | 0 | 0 | 0 | 0 | 0 |  | RTS 25/ II | Indiv | 0 | 0 |  | Práce | Běžná |  |  |  | POL1_9
22 | 222260722R00 | Žlab MARS 125/50mm,vč.přísluš.,na úch.body,zavík. | m | 72 |  | 0 |  | 0 |  | 0 | 21 | 0 | 0 | 0 | 0 | 0 |  | RTS 25/ II | Indiv | 0 | 0 |  | Práce | Běžná |  |  |  | POL1_9
|  | do podhledu na rozvod | [25 empty] | POP
23 | 222261612R00 | Zhotovení otvoru do R=160 mm | kus | 10 |  | 0 |  | 0 |  | 0 | 21 | 0 | 0 | 0 | 0 | 0 |  | RTS 25/ II | Indiv | 0 | 0 |  | Práce | Běžná |  |  |  | POL1_9
|  | rozvody mezi místnostmi stropem | [25 empty] | POP
24 | 222290005R00 | Zásuvka 1xRJ45 UTP kat.6 pod omítku | kus | 21 |  | 0 |  | 0 |  | 0 | 21 | 0 | 0 | 0 | 0 | 0 |  | RTS 25/ II | Indiv | 0 | 0 |  | Práce | Běžná |  |  |  | POL1_9
|  | Typ viz Bílá kniha pošty, + rámeček + maska, LSA | [25 empty] | POP
|  | počet : 18 |  | 18 | [23 empty] | VV | 0
|  | rezerva : 3 |  | 3 | [23 empty] | VV | 0
25 | 222290007R00 | Zásuvka 2xRJ45 UTP kat.6 pod omítku | kus | 4 |  | 0 |  | 0 |  | 0 | 21 | 0 | 0 | 0 | 0 | 0 |  | RTS 25/ II | Indiv | 0 | 0 |  | Práce | Běžná |  |  |  | POL1_9
|  | Typ viz Bílá kniha pošty, + rámeček + maska, LSA | [25 empty] | POP
|  | počet : 3 |  | 3 | [23 empty] | VV | 0
|  | rezerva : 1 |  | 1 | [23 empty] | VV | 0
26 | 222290971R00 | Patch panel | kus | 5 |  | 0 |  | 0 |  | 0 | 21 | 0 | 0 | 0 | 0 | 0 |  | RTS 25/ II | Indiv | 0 | 0 |  | Práce | Běžná |  |  |  | POL1_9
27 | 222290991R00 | Ukládací police | kus | 1 |  | 0 |  | 0 |  | 0 | 21 | 0 | 0 | 0 | 0 | 0 |  | RTS 25/ II | Indiv | 0 | 0 |  | Práce | Běžná |  |  |  | POL1_9
28 | 222293001R00 | Vypáskování kabelů v rozvaděči | kus | 130 |  | 0 |  | 0 |  | 0 | 21 | 0 | 0 | 0 | 0 | 0 |  | RTS 25/ II | Indiv | 0 | 0 |  | Práce | Běžná |  |  |  | POL1_9
29 | 222301101R00 | Konektor RJ45 na kabel UTP | kus | 280 |  | 0 |  | 0 |  | 0 | 21 | 0 | 0 | 0 | 0 | 0 |  | RTS 25/ II | Indiv | 0 | 0 |  | Práce | Běžná |  |  |  | POL1_9
|  | v Rack : 130 |  | 130 | [23 empty] | VV | 0
|  | v RJ : 130 |  | 130 | [23 empty] | VV | 0
|  | rezerva : 20 |  | 20 | [23 empty] | VV | 0
30 | 222301701R00 | Uzemnění na uzemňovací bod, změření zemního odporu | kus | 1 |  | 0 |  | 0 |  | 0 | 21 | 0 | 0 | 0 | 0 | 0 |  | RTS 25/ II | Indiv | 0 | 0 |  | Práce | Běžná |  |  |  | POL1_9
|  | SEBT Rack | [25 empty] | POP
31 | 222301801R00 | Závěrečné práce v rozvaděči | kus | 180 |  | 0 |  | 0 |  | 0 | 21 | 0 | 0 | 0 | 0 | 0 |  | RTS 25/ II | Indiv | 0 | 0 |  | Práce | Běžná |  |  |  | POL1_9
|  | SW konfigurace | [25 empty] | POP
32 | 222290009RZ1 | Zásuvka 1xRJ45 UTP kat.6 do PK provedení do podlahových krabic | kus | 103 |  | 0 |  | 0 |  | 0 | 21 | 0 | 0 | 0 | 0 | 0 |  | Vlastní | Indiv | 0 | 0 |  | Práce | Běžná |  |  |  | POL1_9
|  | Typ viz Bílá kniha pošty, + rámeček + maska, LSA | [25 empty] | POP
|  | počet : 98 |  | 98 | [23 empty] | VV | 0
|  | rezerva : 5 |  | 5 | [23 empty] | VV | 0
33 | 34571518R | Krabice univerzální z PH KU 68- 1901 | kus | 31 |  | 0 |  | 0 |  | 0 | 21 | 0 | 3e-05 | 0 | 0 | 0 | SPCM | RTS 25/ II | Indiv | 0 | 0 |  | Specifikace | Běžná |  |  |  | POL3_9
|  | samostatné zásuvky RJ | [25 empty] | POP
|  | počet : 25 |  | 25 | [23 empty] | VV | 0
|  | rezerva : 6 |  | 6 | [23 empty] | VV | 0
34 | 345715385RZ1 | Krabice PK 12M | kus | 20 |  | 0 |  | 0 |  | 0 | 21 | 0 | 7e-05 | 0 | 0 | 0 |  | Vlastní | Indiv | 0 | 0 |  | Specifikace | Běžná |  |  |  | POL3_9
|  | kompletní krabice dle Bílé knihy | [25 empty] | POP
|  | O88020+088000+088190+076561 | [25 empty] | POP
35 | 371201011R | Patch panel 19"Patch panel24x RJ45, přímý,CAT6,STP | kus | 5 |  | 0 |  | 0 |  | 0 | 21 | 0 | 0.0012 | 0.01 | 0 | 0 | SPCM | RTS 25/ II | Indiv | 0 | 0 |  | Specifikace | Běžná |  |  |  | POL3_9
|  | 1010-023 | [25 empty] | POP
36 | 371201305R | Kabel UTP Elite, Cat6, drát | m | 3080 |  | 0 |  | 0 |  | 0 | 21 | 0 | 0 | 0 | 0 | 0 | SPCM | RTS 25/ II | Indiv | 0 | 0 |  | Specifikace | Běžná |  |  |  | POL3_9
37 | 371205023R | Modul RJ45, Cat6, stíněný | kus | 29 |  | 0 |  | 0 |  | 0 | 21 | 0 | 0 | 0 | 0 | 0 | SPCM | RTS 25/ II | Indiv | 0 | 0 |  | Specifikace | Běžná |  |  |  | POL3_9
|  | Typ viz Bílá kniha pošty, + rámeček + maska, LSA | [25 empty] | POP
|  | RJ45/1 +2 | [25 empty] | POP
|  | RJ/1 : 8 |  | 8 | [23 empty] | VV | 0
|  | RJ/2 : 21 |  | 21 | [23 empty] | VV | 0
38 | 371205024RZ1 | Modul RJ45, Cat6, stíněný provedení do podlahových krabic | kus | 103 |  | 0 |  | 0 |  | 0 | 21 | 0 | 0 | 0 | 0 | 0 |  | Vlastní | Indiv | 0 | 0 |  | Specifikace | Běžná |  |  |  | POL3_9
|  | Typ viz Bílá kniha pošty, + rámeček + maska, LSA | [25 empty] | POP
39 | 371205050R | Konektor RJ45 na kabel UTP | kus | 280 |  | 0 |  | 0 |  | 0 | 21 | 0 | 0 | 0 | 0 | 0 | SPCM | RTS 25/ II | Indiv | 0 | 0 |  | Specifikace | Běžná |  |  |  | POL3_9
40 | 37123011RZ1 | Police 19" 1U | m | 6 |  | 0 |  | 0 |  | 0 | 21 | 0 | 0 | 0 | 0 | 0 |  | Vlastní | Indiv | 0 | 0 |  | Specifikace | Běžná |  |  |  | POL3_9
|  | 1911-011/SH 0550 | [25 empty] | POP
41 | 553473904 | MARS žlab kabelový NKZI 100X125X0,7 mm EC | m | 72 |  | 0 |  | 0 |  | 0 | 21 | 0 | 0.00166 | 0.12 | 0 | 0 | SPCM | RTS 25/ II | Indiv | 0 | 0 |  | Specifikace | Běžná |  |  |  | POL3_9
|  | do podhledu na rozvod | [25 empty] | POP
Díl: | D96 | Přesuny suti a vybouraných hmot |  |  |  | 0 |  | 0 |  | 0 |  | 0 |  | 0 |  | 0 |  |  |  |  | 0 | [6 empty] | DIL
42 | 979087112R00 | Nakládání suti na dopravní prostředky | t | 4.0564 |  | 0 |  | 0 |  | 0 | 21 | 0 | 0 | 0 | 0 | 0 |  | RTS 25/ II | Indiv | 0 | 0 |  | Práce | Běžná |  |  |  | POL1_
|  | . | [25 empty] | POP
43 | 979017112R00 | Svislé přemístění vyb. hmot nošením na H do 3,5 m | t | 4.0564 |  | 0 |  | 0 |  | 0 | 21 | 0 | 0 | 0 | 0 | 0 |  | RTS 25/ II | Indiv | 0 | 0 |  | Práce | Běžná |  |  |  | POL1_
|  | . | [25 empty] | POP
44 | 979017191R00 | Příplatek k přemístění suti za dalších H 3,5 m | t | 4.0564 |  | 0 |  | 0 |  | 0 | 21 | 0 | 0 | 0 | 0 | 0 |  | RTS 25/ II | Indiv | 0 | 0 |  | Práce | Běžná |  |  |  | POL1_
45 | 979081111R00 | Odvoz suti a vybour. hmot na skládku do 1 km | t | 4.0564 |  | 0 |  | 0 |  | 0 | 21 | 0 | 0 | 0 | 0 | 0 |  | RTS 25/ II | Indiv | 0 | 0 |  | Práce | Běžná |  |  |  | POL1_
46 | 979081121R00 | Příplatek k odvozu za každý další 1 km | t | 81.1288 |  | 0 |  | 0 |  | 0 | 21 | 0 | 0 | 0 | 0 | 0 |  | RTS 25/ II | Indiv | 0 | 0 |  | Práce | Běžná |  |  |  | POL1_
47 | 979082111R00 | Vnitrostaveništní doprava suti do 10 m | t | 4.0564 |  | 0 |  | 0 |  | 0 | 21 | 0 | 0 | 0 | 0 | 0 |  | RTS 25/ II | Indiv | 0 | 0 |  | Práce | Běžná |  |  |  | POL1_
48 | 979082121R00 | Příplatek k vnitrost. dopravě suti za dalších 5 m | t | 81.1288 |  | 0 |  | 0 |  | 0 | 21 | 0 | 0 | 0 | 0 | 0 |  | RTS 25/ II | Indiv | 0 | 0 |  | Práce | Běžná |  |  |  | POL1_
49 | 979999999R00 | Poplatek za skládku 10 % příměsí | t | 4.0564 |  | 0 |  | 0 |  | 0 | 21 | 0 | 0 | 0 | 0 | 0 |  | RTS 25/ II | Indiv | 0 | 0 |  | Práce | Běžná |  |  |  | POL1_
[26 empty] | 12 | 21 | DPH
| Celkem |  |  |  |  | 0 | [19 empty] | 0 | 0 | SUM
END
Note on S6: Jedná se o informaci, zda se jedná o položku, která je do rozpočtu zadána z cenové soustavy RTS, nebo vlastní.
Note on T6: Jedná se o název CÚ, která je zadána u položky rozpočtu

## 02 - POŠTA 45 Pol
Položkový soupis prací a dodávek | [27 empty] | #TypZaznamu#
S: | 20250921 | OD Krnov, Hlavní nám. 2001/43 - stavební úpravy | [25 empty] | STA
O: | 02 - POŠTA | OD Krnov, Hlavní nám. 2001/43 - stavební úpravy | [22 empty] | STA |  |  | OBJ
R: | 45 | Elektroinstalace - EVS | [25 empty] | ROZ
P.č. | Číslo položky | Název položky | MJ | Množství | Cena / MJ | Celkem | Dodávka | Dodávka celk. | Montáž | Montáž celk. | DPH | Cena s DPH | Hmotnost / MJ | Hmotnost celk.(t) | Dem. hmotnost / MJ | Dem. hmotnost celk.(t) | Ceník | Cen. soustava / platnost | Cenová úroveň | Nhod / MJ | Nhod celk. | Dodavatel | Typ položky | Stav položky
Díl: | 61 | Úpravy povrchů vnitřní |  |  |  | 0 |  | 0 |  | 0 |  | 0 |  | 0.04 |  | 0 |  |  |  |  | 0 | [6 empty] | DIL
1 | 611403380R00 | Hrubá výplň rýh ve stropech do 3x3 cm maltou z SMS | m | 10 |  | 0 |  | 0 |  | 0 | 21 | 0 | 0.00147 | 0.01 | 0 | 0 |  | RTS 25/ II | Indiv | 0 | 0 |  | Práce | Běžná |  |  |  | POL1_
|  | 10 |  | 10 | [23 empty] | VV | 0
2 | 612403399R00 | Hrubá výplň rýh ve stěnách maltou | m2 | 0.25 |  | 0 |  | 0 |  | 0 | 21 | 0 | 0.08632 | 0.02 | 0 | 0 |  | RTS 25/ II | Indiv | 0 | 0 |  | Práce | Běžná |  |  |  | POL1_1
|  | 0,25 |  | 0.25 | [23 empty] | VV | 0
3 | 612403380R00 | Hrubá výplň rýh ve stěnách do 3x3 cm maltou ze SMS | m | 10 |  | 0 |  | 0 |  | 0 | 21 | 0 | 0.00147 | 0.01 | 0 | 0 |  | RTS 25/ II | Indiv | 0 | 0 |  | Práce | Běžná |  |  |  | POL1_1
|  | 10 |  | 10 | [23 empty] | VV | 0
Díl: | 96 | Bourání konstrukcí |  |  |  | 0 |  | 0 |  | 0 |  | 0 |  | 0 |  | 0.05 |  |  |  |  | 0 | [6 empty] | DIL
4 | 973031324R00 | Vysekání kapes zeď cihel. MVC, pl. 0,1m2, hl. 15cm | kus | 3 |  | 0 |  | 0 |  | 0 | 21 | 0 | 0.00049 | 0 | 0.015 | 0.05 |  | RTS 25/ II | Indiv | 0 | 0 |  | Práce | Běžná |  |  |  | POL1_1
|  | 3 |  | 3 | [23 empty] | VV | 0
Díl: | 97 | Přesuny suti a vybouraných hmot |  |  |  | 0 |  | 0 |  | 0 |  | 0 |  | 0 |  | 0.04 |  |  |  |  | 0 | [6 empty] | DIL
5 | 970031020R00 | Vrtání jádrové do zdiva cihelného d 20 mm | m | 1.5 |  | 0 |  | 0 |  | 0 | 21 | 0 | 0 | 0 | 0.00056 | 0 |  | RTS 25/ II | Indiv | 0 | 0 |  | Práce | Běžná |  |  |  | POL1_1
|  | přechody mezi místnostmi a stropy | [25 empty] | POP
|  | 1,5 |  | 1.5 | [23 empty] | VV | 0
6 | 974031121R00 | Vysekání rýh ve zdi cihelné 3 x 3 cm | m | 10 |  | 0 |  | 0 |  | 0 | 21 | 0 | 0.00049 | 0 | 0.002 | 0.02 |  | RTS 25/ II | Indiv | 0 | 0 |  | Práce | Běžná |  |  |  | POL1_1
|  | menší výseky ke spotřebičům spínače, světla | [25 empty] | POP
|  | ze stropu z podhledu k přístrojům | [25 empty] | POP
|  | 10 |  | 10 | [23 empty] | VV | 0
7 | 974052513R00 | Frézování drážky do 30x30 mm, strop, beton | m | 10 |  | 0 |  | 0 |  | 0 | 21 | 0 | 1e-05 | 0 | 0.00216 | 0.02 |  | RTS 25/ II | Indiv | 0 | 0 |  | Práce | Běžná |  |  |  | POL1_
|  | 10 |  | 10 | [23 empty] | VV | 0
Díl: | 99 | Staveništní přesun hmot |  |  |  | 0 |  | 0 |  | 0 |  | 0 |  | 0 |  | 0 |  |  |  |  | 0 | [6 empty] | DIL
8 | 999281105R00 | Přesun hmot pro opravy a údržbu do výšky 6 m | t | 0.05745 |  | 0 |  | 0 |  | 0 | 21 | 0 | 0 | 0 | 0 | 0 |  | RTS 25/ II | Indiv | 0 | 0 |  | Práce | Běžná |  |  |  | POL1_
Díl: | M21 | Elektromontáže |  |  |  | 0 |  | 0 |  | 0 |  | 0 |  | 0 |  | 0 |  |  |  |  | 0 | [6 empty] | DIL
9 | 210010004RT1 | Trubka ohebná pod omítku, typ 23.. 29 mm včetně dodávky trubky PVC 2329 | m | 20 |  | 0 |  | 0 |  | 0 | 21 | 0 | 0.00011 | 0 | 0 | 0 |  | RTS 25/ II | Indiv | 0 | 0 |  | Práce | Běžná |  |  |  | POL1_9
|  | pro ochranu kabelů | [25 empty] | POP
|  | 10+10 |  | 20 | [23 empty] | VV | 0
10 | 210860002R00 | Jiný materiál | ks | 1 |  | 0 |  | 0 |  | 0 | 21 | 0 | 0 | 0 | 0 | 0 |  | RTS 25/ II | Indiv | 0 | 0 |  | Práce | Běžná |  |  |  | POL1_9
|  | Jiné montáže nepředvítatelné + jiný spotřební materiál sádra, hřeby, vruty, nehořlavé podložky , kabelové oka aj. | [25 empty] | POP |  | Jiné montáže nepředvítatelné + jiný spotřební materiál sádra, hřeby, vruty, nehořlavé podložky , kabelové oka aj.
11 | 211900024R00 | Příplatek za manipulaci s kabelem | m | 49 |  | 0 |  | 0 |  | 0 | 21 | 0 | 0 | 0 | 0 | 0 |  | RTS 25/ II | Indiv | 0 | 0 |  | Práce | Běžná |  |  |  | POL1_9
|  | Veškeré manipulace s kabelem, rozvinutí protahování aj. práce navýšení | [25 empty] | POP
Díl: | M22 | Montáž sdělovací a zabezp. techniky |  |  |  | 0 |  | 0 |  | 0 |  | 0 |  | 0 |  | 0 |  |  |  |  | 0 | [6 empty] | DIL
12 | 222281201R00 | JYTY 1 mm - CYKY do 2,5 mm, 2-5 žil, na příchyt. | m | 45 |  | 0 |  | 0 |  | 0 | 21 | 0 | 0 | 0 | 0 | 0 |  | RTS 25/ II | Indiv | 0 | 0 |  | Práce | Běžná |  |  |  | POL1_9
13 | 222323302R00 | Domácí videotelefon digitální, na úchyt.body | kus | 2 |  | 0 |  | 0 |  | 0 | 21 | 0 | 0 | 0 | 0 | 0 |  | RTS 25/ II | Indiv | 0 | 0 |  | Práce | Běžná |  |  |  | POL1_9
|  | venkovní : 1 |  | 1 | [23 empty] | VV | 0
|  | vnitřní : 1 |  | 1 | [23 empty] | VV | 0
14 | 34121554R | Kabel sdělovací s Cu jádrem JYTY 4 x 1 mm | m | 49 |  | 0 |  | 0 |  | 0 | 21 | 0 | 7e-05 | 0 | 0 | 0 | SPCM | RTS 25/ II | Indiv | 0 | 0 |  | Specifikace | Běžná |  |  |  | POL3_9
|  | trasa : 45 |  | 45 | [23 empty] | VV | 0
|  | prořez : 4 |  | 4 | [23 empty] | VV | 0
15 | 37501218RZ1 | EVS jednotka | sada | 1 |  | 0 |  | 0 |  | 0 | 21 | 0 | 0 | 0 | 0 | 0 |  | Vlastní | Indiv | 0 | 0 |  | Specifikace | Běžná |  |  |  | POL3_9
|  | 1x venkovní jednotka CM801 | [25 empty] | POP
|  | 1x domácí jednotka CM800 | [25 empty] | POP
|  | 1x zdroj 230/12V/1A do zásuvky | [25 empty] | POP
Díl: | D96 | Přesuny suti a vybouraných hmot |  |  |  | 0 |  | 0 |  | 0 |  | 0 |  | 0 |  | 0 |  |  |  |  | 0 | [6 empty] | DIL
16 | 979087112R00 | Nakládání suti na dopravní prostředky | t | 0.08744 |  | 0 |  | 0 |  | 0 | 21 | 0 | 0 | 0 | 0 | 0 |  | RTS 25/ II | Indiv | 0 | 0 |  | Práce | Běžná |  |  |  | POL1_
|  | . | [25 empty] | POP
17 | 979017112R00 | Svislé přemístění vyb. hmot nošením na H do 3,5 m | t | 0.08744 |  | 0 |  | 0 |  | 0 | 21 | 0 | 0 | 0 | 0 | 0 |  | RTS 25/ II | Indiv | 0 | 0 |  | Práce | Běžná |  |  |  | POL1_
|  | . | [25 empty] | POP
18 | 979017191R00 | Příplatek k přemístění suti za dalších H 3,5 m | t | 0.08744 |  | 0 |  | 0 |  | 0 | 21 | 0 | 0 | 0 | 0 | 0 |  | RTS 25/ II | Indiv | 0 | 0 |  | Práce | Běžná |  |  |  | POL1_
19 | 979081111R00 | Odvoz suti a vybour. hmot na skládku do 1 km | t | 0.08744 |  | 0 |  | 0 |  | 0 | 21 | 0 | 0 | 0 | 0 | 0 |  | RTS 25/ II | Indiv | 0 | 0 |  | Práce | Běžná |  |  |  | POL1_
20 | 979081121R00 | Příplatek k odvozu za každý další 1 km | t | 1.7488 |  | 0 |  | 0 |  | 0 | 21 | 0 | 0 | 0 | 0 | 0 |  | RTS 25/ II | Indiv | 0 | 0 |  | Práce | Běžná |  |  |  | POL1_
21 | 979082111R00 | Vnitrostaveništní doprava suti do 10 m | t | 0.08744 |  | 0 |  | 0 |  | 0 | 21 | 0 | 0 | 0 | 0 | 0 |  | RTS 25/ II | Indiv | 0 | 0 |  | Práce | Běžná |  |  |  | POL1_
22 | 979082121R00 | Příplatek k vnitrost. dopravě suti za dalších 5 m | t | 1.7488 |  | 0 |  | 0 |  | 0 | 21 | 0 | 0 | 0 | 0 | 0 |  | RTS 25/ II | Indiv | 0 | 0 |  | Práce | Běžná |  |  |  | POL1_
23 | 979999999R00 | Poplatek za skládku 10 % příměsí | t | 0.08744 |  | 0 |  | 0 |  | 0 | 21 | 0 | 0 | 0 | 0 | 0 |  | RTS 25/ II | Indiv | 0 | 0 |  | Práce | Běžná |  |  |  | POL1_
[26 empty] | 12 | 21 | DPH
| Celkem |  |  |  |  | 0 | [19 empty] | 0 | 0 | SUM
END
Note on S6: Jedná se o informaci, zda se jedná o položku, která je do rozpočtu zadána z cenové soustavy RTS, nebo vlastní.
Note on T6: Jedná se o název CÚ, která je zadána u položky rozpočtu

## 02 - POŠTA 46 Pol
Položkový soupis prací a dodávek | [27 empty] | #TypZaznamu#
S: | 20250921 | OD Krnov, Hlavní nám. 2001/43 - stavební úpravy | [25 empty] | STA
O: | 02 - POŠTA | OD Krnov, Hlavní nám. 2001/43 - stavební úpravy | [22 empty] | STA |  |  | OBJ
R: | 46 | Elektroinstalace - ZNSK | [25 empty] | ROZ
P.č. | Číslo položky | Název položky | MJ | Množství | Cena / MJ | Celkem | Dodávka | Dodávka celk. | Montáž | Montáž celk. | DPH | Cena s DPH | Hmotnost / MJ | Hmotnost celk.(t) | Dem. hmotnost / MJ | Dem. hmotnost celk.(t) | Ceník | Cen. soustava / platnost | Cenová úroveň | Nhod / MJ | Nhod celk. | Dodavatel | Typ položky | Stav položky
Díl: | 61 | Úpravy povrchů vnitřní |  |  |  | 0 |  | 0 |  | 0 |  | 0 |  | 0.01 |  | 0 |  |  |  |  | 0 | [6 empty] | DIL
1 | 612403380R00 | Hrubá výplň rýh ve stěnách do 3x3 cm maltou ze SMS | m | 10 |  | 0 |  | 0 |  | 0 | 21 | 0 | 0.00147 | 0.01 | 0 | 0 |  | RTS 25/ II | Indiv | 0 | 0 |  | Práce | Běžná |  |  |  | POL1_1
|  | 10 |  | 10 | [23 empty] | VV | 0
Díl: | 97 | Přesuny suti a vybouraných hmot |  |  |  | 0 |  | 0 |  | 0 |  | 0 |  | 0 |  | 0.02 |  |  |  |  | 0 | [6 empty] | DIL
2 | 974031121R00 | Vysekání rýh ve zdi cihelné 3 x 3 cm | m | 10 |  | 0 |  | 0 |  | 0 | 21 | 0 | 0.00049 | 0 | 0.002 | 0.02 |  | RTS 25/ II | Indiv | 0 | 0 |  | Práce | Běžná |  |  |  | POL1_1
|  | menší výseky ke spotřebičům spínače, světla | [25 empty] | POP
|  | ze stropu z podhledu k přístrojům | [25 empty] | POP
|  | 10 |  | 10 | [23 empty] | VV | 0
Díl: | 99 | Staveništní přesun hmot |  |  |  | 0 |  | 0 |  | 0 |  | 0 |  | 0 |  | 0 |  |  |  |  | 0 | [6 empty] | DIL
3 | 999281105R00 | Přesun hmot pro opravy a údržbu do výšky 6 m | t | 0.0196 |  | 0 |  | 0 |  | 0 | 21 | 0 | 0 | 0 | 0 | 0 |  | RTS 25/ II | Indiv | 0 | 0 |  | Práce | Běžná |  |  |  | POL1_
Díl: | M21 | Elektromontáže |  |  |  | 0 |  | 0 |  | 0 |  | 0 |  | 0 |  | 0 |  |  |  |  | 0 | [6 empty] | DIL
4 | 210010004RT1 | Trubka ohebná pod omítku, typ 23.. 29 mm včetně dodávky trubky PVC 2329 | m | 30 |  | 0 |  | 0 |  | 0 | 21 | 0 | 0.00011 | 0 | 0 | 0 |  | RTS 25/ II | Indiv | 0 | 0 |  | Práce | Běžná |  |  |  | POL1_9
|  | pro ochranu kabelů | [25 empty] | POP
5 | 210860002R00 | Jiný materiál | ks | 1 |  | 0 |  | 0 |  | 0 | 21 | 0 | 0 | 0 | 0 | 0 |  | RTS 25/ II | Indiv | 0 | 0 |  | Práce | Běžná |  |  |  | POL1_9
|  | Jiné montáže nepředvítatelné + jiný spotřební materiál sádra, hřeby, vruty, nehořlavé podložky , kabelové oka aj. | [25 empty] | POP |  | Jiné montáže nepředvítatelné + jiný spotřební materiál sádra, hřeby, vruty, nehořlavé podložky , kabelové oka aj.
6 | 211900024R00 | Příplatek za manipulaci s kabelem | m | 55 |  | 0 |  | 0 |  | 0 | 21 | 0 | 0 | 0 | 0 | 0 |  | RTS 25/ II | Indiv | 0 | 0 |  | Práce | Běžná |  |  |  | POL1_9
|  | Veškeré manipulace s kabelem, rozvinutí protahování aj. práce navýšení | [25 empty] | POP
Díl: | M22 | Montáž sdělovací a zabezp. techniky |  |  |  | 0 |  | 0 |  | 0 |  | 0 |  | 0 |  | 0 |  |  |  |  | 0 | [6 empty] | DIL
7 | 222281201R00 | JYTY 1 mm - CYKY do 2,5 mm, 2-5 žil, na příchyt. | m | 50 |  | 0 |  | 0 |  | 0 | 21 | 0 | 0 | 0 | 0 | 0 |  | RTS 25/ II | Indiv | 0 | 0 |  | Práce | Běžná |  |  |  | POL1_9
8 | 222323309RZ1 | systém ZNSK | sada | 1 |  | 0 |  | 0 |  | 0 | 21 | 0 | 0 | 0 | 0 | 0 |  | Vlastní | Indiv | 0 | 0 |  | Práce | Běžná |  |  |  | POL1_9
9 | 34121554R | Kabel sdělovací s Cu jádrem JYTY 4 x 1 mm | m | 55 |  | 0 |  | 0 |  | 0 | 21 | 0 | 7e-05 | 0 | 0 | 0 | SPCM | RTS 25/ II | Indiv | 0 | 0 |  | Specifikace | Běžná |  |  |  | POL3_9
|  | trasa : 50 |  | 50 | [23 empty] | VV | 0
|  | prořez : 5 |  | 5 | [23 empty] | VV | 0
10 | 37421105RZ1 | sada zařízení ZNSK zařízení pro nevidomé a slabozraké klienty | sada | 1 |  | 0 |  | 0 |  | 0 | 21 | 0 | 0.0015 | 0 | 0 | 0 |  | Vlastní | Indiv | 0 | 0 |  | Specifikace | Běžná |  |  |  | POL3_9
|  | Specifický požadavek - dle investora | [25 empty] | POP
Díl: | D96 | Přesuny suti a vybouraných hmot |  |  |  | 0 |  | 0 |  | 0 |  | 0 |  | 0 |  | 0 |  |  |  |  | 0 | [6 empty] | DIL
11 | 979087112R00 | Nakládání suti na dopravní prostředky | t | 0.02 |  | 0 |  | 0 |  | 0 | 21 | 0 | 0 | 0 | 0 | 0 |  | RTS 25/ II | Indiv | 0 | 0 |  | Práce | Běžná |  |  |  | POL1_
|  | . | [25 empty] | POP
12 | 979017112R00 | Svislé přemístění vyb. hmot nošením na H do 3,5 m | t | 0.02 |  | 0 |  | 0 |  | 0 | 21 | 0 | 0 | 0 | 0 | 0 |  | RTS 25/ II | Indiv | 0 | 0 |  | Práce | Běžná |  |  |  | POL1_
|  | . | [25 empty] | POP
13 | 979017191R00 | Příplatek k přemístění suti za dalších H 3,5 m | t | 0.02 |  | 0 |  | 0 |  | 0 | 21 | 0 | 0 | 0 | 0 | 0 |  | RTS 25/ II | Indiv | 0 | 0 |  | Práce | Běžná |  |  |  | POL1_
14 | 979081111R00 | Odvoz suti a vybour. hmot na skládku do 1 km | t | 0.02 |  | 0 |  | 0 |  | 0 | 21 | 0 | 0 | 0 | 0 | 0 |  | RTS 25/ II | Indiv | 0 | 0 |  | Práce | Běžná |  |  |  | POL1_
15 | 979081121R00 | Příplatek k odvozu za každý další 1 km | t | 0.4 |  | 0 |  | 0 |  | 0 | 21 | 0 | 0 | 0 | 0 | 0 |  | RTS 25/ II | Indiv | 0 | 0 |  | Práce | Běžná |  |  |  | POL1_
16 | 979082111R00 | Vnitrostaveništní doprava suti do 10 m | t | 0.02 |  | 0 |  | 0 |  | 0 | 21 | 0 | 0 | 0 | 0 | 0 |  | RTS 25/ II | Indiv | 0 | 0 |  | Práce | Běžná |  |  |  | POL1_
17 | 979082121R00 | Příplatek k vnitrost. dopravě suti za dalších 5 m | t | 0.4 |  | 0 |  | 0 |  | 0 | 21 | 0 | 0 | 0 | 0 | 0 |  | RTS 25/ II | Indiv | 0 | 0 |  | Práce | Běžná |  |  |  | POL1_
18 | 979999999R00 | Poplatek za skládku 10 % příměsí | t | 0.02 |  | 0 |  | 0 |  | 0 | 21 | 0 | 0 | 0 | 0 | 0 |  | RTS 25/ II | Indiv | 0 | 0 |  | Práce | Běžná |  |  |  | POL1_
[26 empty] | 12 | 21 | DPH
| Celkem |  |  |  |  | 0 | [19 empty] | 0 | 0 | SUM
END
Note on S6: Jedná se o informaci, zda se jedná o položku, která je do rozpočtu zadána z cenové soustavy RTS, nebo vlastní.
Note on T6: Jedná se o název CÚ, která je zadána u položky rozpočtu

## 02 - POŠTA 50 Pol
Položkový soupis prací a dodávek | [27 empty] | #TypZaznamu#
S: | 20250921 | OD Krnov, Hlavní nám. 2001/43 - stavební úpravy | [25 empty] | STA
O: | 02 - POŠTA | OD Krnov, Hlavní nám. 2001/43 - stavební úpravy | [22 empty] | STA |  |  | OBJ
R: | 50 | Elektroinstalace - část NN | [25 empty] | ROZ
P.č. | Číslo položky | Název položky | MJ | Množství | Cena / MJ | Celkem | Dodávka | Dodávka celk. | Montáž | Montáž celk. | DPH | Cena s DPH | Hmotnost / MJ | Hmotnost celk.(t) | Dem. hmotnost / MJ | Dem. hmotnost celk.(t) | Ceník | Cen. soustava / platnost | Cenová úroveň | Nhod / MJ | Nhod celk. | Dodavatel | Typ položky | Stav položky
Díl: | 61 | Upravy povrchů vnitřní |  |  |  | 0 |  | 0 |  | 0 |  | 0 |  | 3.39 |  | 0 |  |  |  |  | 0 | [6 empty] | DIL
1 | 611403380R00 | Hrubá výplň rýh ve stropech do 3x3 cm maltou z SMS | m | 90 |  | 0 |  | 0 |  | 0 | 21 | 0 | 0.00147 | 0.13 | 0 | 0 |  | RTS 25/ II | Indiv | 0 | 0 |  | Práce | Běžná |  |  |  | POL1_
|  | 90 |  | 90 | [23 empty] | VV | 0
2 | 612403399R00 | Hrubá výplň rýh ve stěnách maltou | m2 | 10 |  | 0 |  | 0 |  | 0 | 21 | 0 | 0.08632 | 0.86 | 0 | 0 |  | RTS 25/ II | Indiv | 0 | 0 |  | Práce | Běžná |  |  |  | POL1_1
|  | 10 |  | 10 | [23 empty] | VV | 0
3 | 612403380R00 | Hrubá výplň rýh ve stěnách do 3x3 cm maltou ze SMS | m | 100 |  | 0 |  | 0 |  | 0 | 21 | 0 | 0.00156 | 0.16 | 0 | 0 |  | RTS 25/ II | Indiv | 0 | 0 |  | Práce | Běžná |  |  |  | POL1_1
|  | 100 |  | 100 | [23 empty] | VV | 0
4 | 612403384R00 | Hrubá výplň rýh ve stěnách do 7x7 cm maltou ze SMS | m | 100 |  | 0 |  | 0 |  | 0 | 21 | 0 | 0.00849 | 0.85 | 0 | 0 |  | RTS 25/ II | Indiv | 0 | 0 |  | Práce | Běžná |  |  |  | POL1_1
|  | 100 |  | 100 | [23 empty] | VV | 0
5 | 612403390R00 | Hrubá výplň rýh ve stěnách do 20x10cm maltou z SMS | m | 40 |  | 0 |  | 0 |  | 0 | 21 | 0 | 0.03465 | 1.39 | 0 | 0 |  | RTS 25/ II | Indiv | 0 | 0 |  | Práce | Běžná |  |  |  | POL1_1
|  | 40 |  | 40 | [23 empty] | VV | 0
Díl: | 94 | Lešení a stavební výtahy |  |  |  | 0 |  | 0 |  | 0 |  | 0 |  | 0.61 |  | 0 |  |  |  |  | 0 | [6 empty] | DIL
6 | 941955002R00 | Lešení lehké pomocné, výška podlahy do 1,9 m | m2 | 385 |  | 0 |  | 0 |  | 0 | 21 | 0 | 0.00158 | 0.61 | 0 | 0 |  | RTS 25/ II | Indiv | 0 | 0 |  | Práce | Běžná |  |  |  | POL1_1
|  | 770*0,5 |  | 385 | [23 empty] | VV | 0
Díl: | 96 | Bourání konstrukcí |  |  |  | 0 |  | 0 |  | 0 |  | 0 |  | 0.1 |  | 3.15 |  |  |  |  | 0 | [6 empty] | DIL
7 | 973031324R00 | Vysekání kapes zeď cihel. MVC, pl. 0,1m2, hl. 15cm | kus | 210 |  | 0 |  | 0 |  | 0 | 21 | 0 | 0.00049 | 0.1 | 0.015 | 3.15 |  | RTS 25/ II | Indiv | 0 | 0 |  | Práce | Běžná |  |  |  | POL1_1
Díl: | 97 | Prorážení otvorů |  |  |  | 0 |  | 0 |  | 0 |  | 0 |  | 0.15 |  | 7.5 |  |  |  |  | 0 | [6 empty] | DIL
8 | 970031020R00 | Vrtání jádrové do zdiva cihelného d 20 mm | m | 3 |  | 0 |  | 0 |  | 0 | 21 | 0 | 0 | 0 | 0.00056 | 0 |  | RTS 25/ II | Indiv | 0 | 0 |  | Práce | Běžná |  |  |  | POL1_1
|  | přechody mezi místnostmi a stropy | [25 empty] | POP
9 | 971033451R00 | Vybourání otv. zeď cihel. pl.0,25 m2, tl.45cm, MVC | kus | 22 |  | 0 |  | 0 |  | 0 | 21 | 0 | 0.00133 | 0.03 | 0.207 | 4.55 |  | RTS 25/ II | Indiv | 0 | 0 |  | Práce | Běžná |  |  |  | POL1_1
|  | pro PK v podlaze | [25 empty] | POP
10 | 974031121R00 | Vysekání rýh ve zdi cihelné 3 x 3 cm | m | 100 |  | 0 |  | 0 |  | 0 | 21 | 0 | 0.00049 | 0.05 | 0.002 | 0.2 |  | RTS 25/ II | Indiv | 0 | 0 |  | Práce | Běžná |  |  |  | POL1_1
|  | menší výseky ke spotřebičům spínače, světla | [25 empty] | POP
|  | ze stropu z podhledu k přístrojům | [25 empty] | POP
11 | 974031122R00 | Vysekání rýh ve zdi cihelné 3 x 7 cm | m | 100 |  | 0 |  | 0 |  | 0 | 21 | 0 | 0.00049 | 0.05 | 0.004 | 0.4 |  | RTS 25/ II | Indiv | 0 | 0 |  | Práce | Běžná |  |  |  | POL1_1
|  | Větší výseky ve zdi, + přívody | [25 empty] | POP
12 | 974031165R00 | Vysekání rýh ve zdi cihelné 15 x 20 cm | m | 40 |  | 0 |  | 0 |  | 0 | 21 | 0 | 0.00049 | 0.02 | 0.054 | 2.16 |  | RTS 25/ II | Indiv | 0 | 0 |  | Práce | Běžná |  |  |  | POL1_1
|  | páteřový rozvod | [25 empty] | POP
13 | 974052513R00 | Frézování drážky do 30x30 mm, strop, beton | m | 90 |  | 0 |  | 0 |  | 0 | 21 | 0 | 1e-05 | 0 | 0.00216 | 0.19 |  | RTS 25/ II | Indiv | 0 | 0 |  | Práce | Běžná |  |  |  | POL1_
|  | 90 |  | 90 | [23 empty] | VV | 0
Díl: | 99 | Staveništní přesun hmot |  |  |  | 0 |  | 0 |  | 0 |  | 0 |  | 0 |  | 0 |  |  |  |  | 0 | [6 empty] | DIL
14 | 999281105R00 | Přesun hmot pro opravy a údržbu do výšky 6 m | t | 4.2455 |  | 0 |  | 0 |  | 0 | 21 | 0 | 0 | 0 | 0 | 0 |  | RTS 25/ II | Indiv | 0 | 0 |  | Práce | Běžná |  |  |  | POL1_
Díl: | M21 | Elektromontáže |  |  |  | 0 |  | 0 |  | 0 |  | 0 |  | 2.92 |  | 0 |  |  |  |  | 0 | [6 empty] | DIL
15 | 210010001RU2 | Trubka ohebná pod omítku, vnější průměr 16 mm včetně dodávky Monoflex 1416E | m | 210 |  | 0 |  | 0 |  | 0 | 21 | 0 | 5e-05 | 0.01 | 0 | 0 |  | RTS 25/ II | Indiv | 0 | 0 |  | Práce | Běžná |  |  |  | POL1_9
|  | ochrana kabelů | [25 empty] | POP
|  | 120 |  | 120 | [23 empty] | VV | 0
|  | 90 |  | 90 | [23 empty] | VV | 0
16 | 210010012R00 | Trubka tuhá z PVC volně/ + kolena 48 mm | m | 110 |  | 0 |  | 0 |  | 0 | 21 | 0 | 0 | 0 | 0 | 0 |  | RTS 25/ II | Indiv | 0 | 0 |  | Práce | Běžná |  |  |  | POL1_9
|  | Montáž typu Isofix pro rozvod po zdi a v podlaze | [25 empty] | POP
|  | V ceně příchytný materiál | [25 empty] | POP
17 | 210010301R00 | Krabice přístrojová 5-pol s krytem včetně dodávky | kus | 2 |  | 0 |  | 0 |  | 0 | 21 | 0 | 0 | 0 | 0 | 0 |  | RTS 25/ II | Indiv | 0 | 0 |  | Práce | Běžná |  |  |  | POL1_9
|  | 3938A-A106B pro sporák, včetně přívodního kabelu typu CYSY 5x2,5 | [25 empty] | POP
18 | 210010321R00 | Krabice univerzální KU a odbočná KO se zapoj.,kruh vč.dodávky krabice KP 67 | kus | 466 |  | 0 |  | 0 |  | 0 | 21 | 0 | 9e-05 | 0.04 | 0 | 0 |  | RTS 25/ II | Indiv | 0 | 0 |  | Práce | Běžná |  |  |  | POL1_9
|  | krabice do stěn pro zásuvky, spínače , | [25 empty] | POP
|  | spínače : 60 |  | 60 | [23 empty] | VV | 0
|  | zás : 356 |  | 356 | [23 empty] | VV | 0
|  | jiné : 50 |  | 50 | [23 empty] | VV | 0
19 | 210010351RT1 | Rozvodka krabicová z lis. izol. 6455-11 do 4 mm2 včetně dodávky krabice 6455-11 | kus | 10 |  | 0 |  | 0 |  | 0 | 21 | 0 | 0.00032 | 0 | 0 | 0 |  | RTS 25/ II | Indiv | 0 | 0 |  | Práce | Běžná |  |  |  | POL1_9
|  | v krytí IP44/rezerva / | [25 empty] | POP
20 | 210020131R00 | Rošt kabelový pro volné/pevné uložení,š. 200 mm | m | 72 |  | 0 |  | 0 |  | 0 | 21 | 0 | 0 | 0 | 0 | 0 |  | RTS 25/ II | Indiv | 0 | 0 |  | Práce | Běžná |  |  |  | POL1_9
|  | rošt drátěný do podhledu | [25 empty] | POP
21 | 210100001R00 | Ukončení vodičů v rozvaděči + zapojení do 2,5 mm2 | kus | 302 |  | 0 |  | 0 |  | 0 | 21 | 0 | 0 | 0 | 0 | 0 |  | RTS 25/ II | Indiv | 0 | 0 |  | Práce | Běžná |  |  |  | POL1_9
|  | RTS : 6 |  | 6 | [23 empty] | VV | 0
|  | RE : 12 |  | 12 | [23 empty] | VV | 0
|  | RHP : 157 |  | 157 | [23 empty] | VV | 0
|  | RZP : 127 |  | 127 | [23 empty] | VV | 0
22 | 210100002R00 | Ukončení vodičů v rozvaděči + zapojení do 6 mm2 | kus | 55 |  | 0 |  | 0 |  | 0 | 21 | 0 | 0 | 0 | 0 | 0 |  | RTS 25/ II | Indiv | 0 | 0 |  | Práce | Běžná |  |  |  | POL1_9
|  | přívody, odvody | [25 empty] | POP
|  | SEBT dle potřeby | [25 empty] | POP
|  | RHP : 5 |  | 5 | [23 empty] | VV | 0
|  | SEBT : 50 |  | 50 | [23 empty] | VV | 0
23 | 210100003R00 | Ukončení vodičů v rozvaděči + zapojení do 16 mm2 | kus | 26 |  | 0 |  | 0 |  | 0 | 21 | 0 | 0 | 0 | 0 | 0 |  | RTS 25/ II | Indiv | 0 | 0 |  | Práce | Běžná |  |  |  | POL1_9
|  | SEBT,MET | [25 empty] | POP
24 | 210100004R00 | Ukončení vodičů v rozvaděči + zapojení do 35 mm2 | kus | 76 |  | 0 |  | 0 |  | 0 | 21 | 0 | 0 | 0 | 0 | 0 |  | RTS 25/ II | Indiv | 0 | 0 |  | Práce | Běžná |  |  |  | POL1_9
|  | vodič 35CYzž z MET | [25 empty] | POP
|  | vývody : 30 |  | 30 | [23 empty] | VV | 0
|  | SEBT,MET : 46 |  | 46 | [23 empty] | VV | 0
25 | 210100008R00 | Ukončení vodičů v rozvaděči + zapojení do 95 mm2 | kus | 10 |  | 0 |  | 0 |  | 0 | 21 | 0 | 0 | 0 | 0 | 0 |  | RTS 25/ II | Indiv | 0 | 0 |  | Práce | Běžná |  |  |  | POL1_9
26 | 210110055R00 | Mtž STOP tl včetně dodávky total stop | kus | 1 |  | 0 |  | 0 |  | 0 | 21 | 0 | 0 | 0 | 0 | 0 |  | RTS 25/ II | Indiv | 0 | 0 |  | Práce | Běžná |  |  |  | POL1_9
27 | 210110003RT1 | Spínač nástěnný seriový - řaz. 5, obyč.prostředí včetně dodávky spínače 3553-05929 | kus | 17 |  | 0 |  | 0 |  | 0 | 21 | 0 | 4e-05 | 0 | 0 | 0 |  | RTS 25/ II | Indiv | 0 | 0 |  | Práce | Běžná |  |  |  | POL1_9
|  | + klapka+ rámeček, viz Bílá kniha | [25 empty] | POP
28 | 210110004RT1 | Spínač nástěnný střídavý - řaz. 6, obyč.prostředí včetně dodávky spínače | kus | 14 |  | 0 |  | 0 |  | 0 | 21 | 0 | 4e-05 | 0 | 0 | 0 |  | RTS 25/ II | Indiv | 0 | 0 |  | Práce | Běžná |  |  |  | POL1_9
|  | + klapka+ rámeček, viz Bílá kniha | [25 empty] | POP
29 | 210110005RT1 | Spínač nástěnný křížový - včetně dodávky spínače | kus | 8 |  | 0 |  | 0 |  | 0 | 21 | 0 | 4e-05 | 0 | 0 | 0 |  | RTS 25/ II | Indiv | 0 | 0 |  | Práce | Běžná |  |  |  | POL1_9
|  | + klapka+ rámeček, viz Bílá kniha | [25 empty] | POP
|  | č7 : 7 |  | 7 | [23 empty] | VV | 0
|  | pohyb spínač : 1 |  | 1 | [23 empty] | VV | 0
30 | 210110021RT1 | Spínač nástěnný jednopól.- řaz. 1, venkovní včetně dodávky spínače 3558-01750 | kus | 1 |  | 0 |  | 0 |  | 0 | 21 | 0 | 4e-05 | 0 | 0 | 0 |  | RTS 25/ II | Indiv | 0 | 0 |  | Práce | Běžná |  |  |  | POL1_9
31 | 210110041RT6 | Spínač zapuštěný jednopólový, řazení 1 vč. dodávky strojku, rámečku a krytu | kus | 20 |  | 0 |  | 0 |  | 0 | 21 | 0 | 0.00011 | 0 | 0 | 0 |  | RTS 25/ II | Indiv | 0 | 0 |  | Práce | Běžná |  |  |  | POL1_9
|  | + klapka+ rámeček, viz Bílá kniha | [25 empty] | POP
32 | 210111011R00 | Zásuvka domovní zapuštěná - provedení 2P+Z včetně dodávky zásuvky IP44 | kus | 175 |  | 0 |  | 0 |  | 0 | 21 | 0 | 0 | 0 | 0 | 0 |  | RTS 25/ II | Indiv | 0 | 0 |  | Práce | Běžná |  |  |  | POL1_9
|  | Do krabic PK dle Bílé knihy / 077140 | [25 empty] | POP
|  | počet do PK : 170 |  | 170 | [23 empty] | VV | 0
|  | rezerva : 5 |  | 5 | [23 empty] | VV | 0
33 | 210111011R00 | Zásuvka domovní zapuštěná - provedení 2P+Z včetně dodávky zásuvky IP44 | kus | 4 |  | 0 |  | 0 |  | 0 | 21 | 0 | 0.0001 | 0 | 0 | 0 |  | RTS 25/ II | Indiv | 0 | 0 |  | Práce | Běžná |  |  |  | POL1_9
|  | viz Bílá kniha | [25 empty] | POP
34 | 210111011R00 | Zásuvka domovní zapuštěná - provedení 2P+Z včetně dodávky zásuvky IP44 | kus | 67 |  | 0 |  | 0 |  | 0 | 21 | 0 | 4e-05 | 0 | 0 | 0 |  | RTS 25/ II | Indiv | 0 | 0 |  | Práce | Běžná |  |  |  | POL1_9
|  | Viz Bílá kniha | [25 empty] | POP
|  | počet : 64 |  | 64 | [23 empty] | VV | 0
|  | rezerva : 3 |  | 3 | [23 empty] | VV | 0
35 | 210111013R00 | Zásuvka domovní zapuštěná - provedení 2P+PE včetně dodávky zásuvky | kus | 23 |  | 0 |  | 0 |  | 0 | 21 | 0 | 0 | 0 | 0 | 0 |  | RTS 25/ II | Indiv | 0 | 0 |  | Práce | Běžná |  |  |  | POL1_9
|  | Do krabic PK dle Bílé knihy / 07714x | [25 empty] | POP
|  | zásuvka se svodičem přepětí SPD3 | [25 empty] | POP
|  | počet : 21 |  | 21 | [23 empty] | VV | 0
|  | rezerva : 2 |  | 2 | [23 empty] | VV | 0
36 | 210111014R00 | Zásuvka domovní zapuštěná - provedení s SPD vč. dodávky zásuvky s s rámečkem, krytkou | kus | 5 |  | 0 |  | 0 |  | 0 | 21 | 0 | 5e-05 | 0 | 0 | 0 |  | RTS 25/ II | Indiv | 0 | 0 |  | Práce | Běžná |  |  |  | POL1_9
|  | zásuvka s SPD 3 | [25 empty] | POP
|  | včetně rám | [25 empty] | POP
|  | Viz Bílá kniha | [25 empty] | POP
37 | 210111014RT2 | Zásuvka domovní zapuštěná - provedení 2x (2P+PE) včetně dodávky zásuvky | kus | 11 |  | 0 |  | 0 |  | 0 | 21 | 0 | 0.00012 | 0 | 0 | 0 |  | RTS 25/ II | Indiv | 0 | 0 |  | Práce | Běžná |  |  |  | POL1_9
|  | - dvouzásuvky | [25 empty] | POP
|  | Viz Bílá kniha | [25 empty] | POP
38 | 210180003R00 | Montáž usměrňovače zapojení do 50 kg | kus | 1 |  | 0 |  | 0 |  | 0 | 21 | 0 | 0 | 0 | 0 | 0 |  | RTS 25/ II | Indiv | 0 | 0 |  | Práce | Běžná |  |  |  | POL1_9
|  | usazení UPS 4kW/min 30min záloha | [25 empty] | POP
39 | 210200006R00 | Svítidlo | kus | 158 |  | 0 |  | 0 |  | 0 | 21 | 0 | 0.005 | 0.79 | 0 | 0 |  | RTS 25/ II | Indiv | 0 | 0 |  | Práce | Běžná |  |  |  | POL1_9
|  | Položka a recyklační poplatky | [25 empty] | POP
|  | LA : 10 |  | 10 | [23 empty] | VV | 0
|  | LB : 45 |  | 45 | [23 empty] | VV | 0
|  | LC : 42 |  | 42 | [23 empty] | VV | 0
|  | LD : 1 |  | 1 | [23 empty] | VV | 0
|  | LE : 4 |  | 4 | [23 empty] | VV | 0
|  | LF : 23 |  | 23 | [23 empty] | VV | 0
|  | LG : 14 |  | 14 | [23 empty] | VV | 0
|  | LH : 2 |  | 2 | [23 empty] | VV | 0
|  | NZ : 17 |  | 17 | [23 empty] | VV | 0
40 | 210220003R00 | Vedení uzemňovací na povrchu Cu nad 35 mm2 včetně dodávky CY 70mm2 lano | m | 35 |  | 0 |  | 0 |  | 0 | 21 | 0 | 0.00028 | 0.01 | 0 | 0 |  | RTS 25/ II | Indiv | 0 | 0 |  | Práce | Běžná |  |  |  | POL1_9
|  | přívod MET uzemnění | [25 empty] | POP
41 | 210220003RT3 | Vedení uzemňovací na povrchu Cu do 50 mm2 včetně dodávky CY 6 mm2 | m | 210 |  | 0 |  | 0 |  | 0 | 21 | 0 | 6e-05 | 0.01 | 0 | 0 |  | RTS 25/ II | Indiv | 0 | 0 |  | Práce | Běžná |  |  |  | POL1_9
|  | pro SEBT pospojování | [25 empty] | POP
42 | 210220003RT4 | Vedení uzemňovací na povrchu Cu do 50 mm2 včetně dodávky CY 25 mm2 lano | m | 180 |  | 0 |  | 0 |  | 0 | 21 | 0 | 0.00028 | 0.05 | 0 | 0 |  | RTS 25/ II | Indiv | 0 | 0 |  | Práce | Běžná |  |  |  | POL1_9
|  | vodič 25CYA, zž | [25 empty] | POP
43 | 210220321RT1 | Svorka na potrubí typu Bernard, včetně Cu pásku včetně dodávky svorky + Cu pásku | kus | 40 |  | 0 |  | 0 |  | 0 | 21 | 0 | 0.00025 | 0.01 | 0 | 0 |  | RTS 25/ II | Indiv | 0 | 0 |  | Práce | Běžná |  |  |  | POL1_9
|  | SEBT, MET | [25 empty] | POP
44 | 210290741R00 | Montáž elmotoru do 1 kW s přenesením do 5 m | kus | 2 |  | 0 |  | 0 |  | 0 | 21 | 0 | 0 | 0 | 0 | 0 |  | RTS 25/ II | Indiv | 0 | 0 |  | Práce | Běžná |  |  |  | POL1_9
|  | napojení technologie pohonu dveří D3-D4 | [25 empty] | POP
45 | 210800106RT3 | Kabel CYKY 750 V 3x2,5 mm2 uložený pod omítkou včetně dodávky kabelu 3Cx2,5 | m | 4100 |  | 0 |  | 0 |  | 0 | 21 | 0 | 0.00023 | 0.94 | 0 | 0 |  | RTS 25/ II | Indiv | 0 | 0 |  | Práce | Běžná |  |  |  | POL1_9
|  | RHP : 1850 |  | 1850 | [23 empty] | VV | 0
|  | RZP : 1700 |  | 1700 | [23 empty] | VV | 0
|  | jiné : 250 |  | 250 | [23 empty] | VV | 0
|  | prořez : 300 |  | 300 | [23 empty] | VV | 0
46 | 210800105RT1 | Kabel CYKY 750 V 3x1,5 mm2 uložený pod omítkou včetně dodávky kabelu | m | 2140 |  | 0 |  | 0 |  | 0 | 21 | 0 | 0.00016 | 0.34 | 0 | 0 |  | RTS 25/ II | Indiv | 0 | 0 |  | Práce | Běžná |  |  |  | POL1_9
|  | cena včetně prořezu | [25 empty] | POP
|  | RHP : 950 |  | 950 | [23 empty] | VV | 0
|  | RZP : 850 |  | 850 | [23 empty] | VV | 0
|  | jiné : 150 |  | 150 | [23 empty] | VV | 0
|  | prořez : 190 |  | 190 | [23 empty] | VV | 0
47 | 210800113RT1 | Kabel CYKY 750 V 5x10 mm2 uložený pod omítkou včetně dodávky kabelu | m | 65 |  | 0 |  | 0 |  | 0 | 21 | 0 | 0.00064 | 0.04 | 0 | 0 |  | RTS 25/ II | Indiv | 0 | 0 |  | Práce | Běžná |  |  |  | POL1_9
|  | včetně prořezu | [25 empty] | POP
48 | 210800115RT1 | Kabel CYKY 750 V 5x1,5 mm2 uložený pod omítkou včetně dodávky kabelu | m | 120 |  | 0 |  | 0 |  | 0 | 21 | 0 | 0.00022 | 0.03 | 0 | 0 |  | RTS 25/ II | Indiv | 0 | 0 |  | Práce | Běžná |  |  |  | POL1_9
|  | včetně prořezu | [25 empty] | POP
|  | rezerva | [25 empty] | POP
49 | 210800116RT1 | Kabel CYKY 750 V 5x2,5 mm2 uložený pod omítkou včetně dodávky kabelu | m | 80 |  | 0 |  | 0 |  | 0 | 21 | 0 | 0.00032 | 0.03 | 0 | 0 |  | RTS 25/ II | Indiv | 0 | 0 |  | Práce | Běžná |  |  |  | POL1_9
|  | cena včetně prořezu | [25 empty] | POP
50 | 210800117RT1 | Kabel CYKY 750 V 5x4 mm2 uložený pod omítkou včetně dodávky kabelu | m | 30 |  | 0 |  | 0 |  | 0 | 21 | 0 | 0.00043 | 0.01 | 0 | 0 |  | RTS 25/ II | Indiv | 0 | 0 |  | Práce | Běžná |  |  |  | POL1_9
51 | 210800118RT1 | Kabel CYKY 750 V 5 žil uložený pod omítkou včetně dodávky kabelu 5x6 mm2 | m | 60 |  | 0 |  | 0 |  | 0 | 21 | 0 | 0.00056 | 0.03 | 0 | 0 |  | RTS 25/ II | Indiv | 0 | 0 |  | Práce | Běžná |  |  |  | POL1_9
52 | 210800129RT1 | Kabel B2caS1 750 V 4x1,5 mm2 pod omítkou včetně dodávky kabelu | m | 230 |  | 0 |  | 0 |  | 0 | 21 | 0 | 0.00019 | 0.04 | 0 | 0 |  | RTS 25/ II | Indiv | 0 | 0 |  | Práce | Běžná |  |  |  | POL1_9
|  | pro stop total, napojení klapek, dveří aj | [25 empty] | POP
53 | 210110019U00 | Mtž pohyb čidlo nástěnné základní | kus | 1 |  | 0 |  | 0 |  | 0 | 21 | 0 | 0 | 0 | 0 | 0 |  | Vlastní | Indiv | 0 | 0 |  | Práce | Běžná |  |  |  | POL1_9
54 | 210180007RZ1 | Montáž usměrňovače, Walbox | kus | 2 |  | 0 |  | 0 |  | 0 | 21 | 0 | 0 | 0 | 0 | 0 |  | Vlastní | Indiv | 0 | 0 |  | Práce | Běžná |  |  |  | POL1_9
55 | 210190002R00 | Montáž celoplechových rozvodnic do váhy 50 kg Včetně kompletní dodávky RTS | kus | 1 |  | 0 |  | 0 |  | 0 | 21 | 0 | 0 | 0 | 0 | 0 |  | RTS 25/ II | Indiv | 0 | 0 |  | Práce | Běžná |  |  |  | POL1_9
|  | Cena dle výbavy PD D145-01 - 0102 + TZ | [25 empty] | POP
|  | Rozváděč total stop | [25 empty] | POP
56 | 210190003R00 | Montáž celoplechových rozvodnic do váhy 100 kg Včetně dodávky RE | kus | 1 |  | 0 |  | 0 |  | 0 | 21 | 0 | 0 | 0 | 0 | 0 |  | RTS 25/ II | Indiv | 0 | 0 |  | Práce | Běžná |  |  |  | POL1_9
|  | Cena dle výbavy PD D145-01 - 0102 | [25 empty] | POP
57 | 210190004R00 | Montáž celoplechových rozvodnic do váhy 150 kg včetně kompletní dodávky RHP | kus | 1 |  | 0 |  | 0 |  | 0 | 21 | 0 | 0 | 0 | 0 | 0 |  | RTS 25/ II | Indiv | 0 | 0 |  | Práce | Běžná |  |  |  | POL1_9
|  | Cena dle výbavy PD D145-02 - O209 | [25 empty] | POP
58 | 210190005R00 | Montáž celoplechových rozvodnic do váhy 200 kg Včetně dodávky RZP | kus | 1 |  | 0 |  | 0 |  | 0 | 21 | 0 | 0 | 0 | 0 | 0 |  | RTS 25/ II | Indiv | 0 | 0 |  | Práce | Běžná |  |  |  | POL1_9
|  | Cena dle výbavy PD D145-03 - O308 | [25 empty] | POP
59 | 210190006R00 | Montáž celoplechových rozvodnic | kus | 5 |  | 0 |  | 0 |  | 0 | 21 | 0 | 0 | 0 | 0 | 0 |  | RTS 25/ II | Indiv | 0 | 0 |  | Práce | Běžná |  |  |  | POL1_9
|  | Napojení NN jednotek daných technologií | [25 empty] | POP
|  | Propojení a potřebné MaR napojení bude provedeno servisem dodaných technologií | [25 empty] | POP
|  | KL klimatizace : 1 |  | 1 | [23 empty] | VV | 0
|  | KJ jednotka : 1 |  | 1 | [23 empty] | VV | 0
|  | VZT jednotka : 1 |  | 1 | [23 empty] | VV | 0
|  | T rozváděč : 1 |  | 1 | [23 empty] | VV | 0
|  | TC clona : 1 |  | 1 | [23 empty] | VV | 0
60 | 210860002R00 | Jiný materiál | ks | 1 |  | 0 |  | 0 |  | 0 | 21 | 0 | 0 | 0 | 0 | 0 |  | RTS 25/ II | Indiv | 0 | 0 |  | Práce | Běžná |  |  |  | POL1_9
|  | Jiné montáže nepředvítatelné + jiný spotřební materiál sádra, hřey, vruty, nehořlavé podložky aj. | [25 empty] | POP
61 | 211900024R00 | Příplatek za manipulaci s kabelem | m | 6825 |  | 0 |  | 0 |  | 0 | 21 | 0 | 0 | 0 | 0 | 0 |  | RTS 25/ II | Indiv | 0 | 0 |  | Práce | Běžná |  |  |  | POL1_9
|  | Veškeré manipulace s kabelem, rozvinutí protahování aj. práce navýšení | [25 empty] | POP
62 | 34111101R | Kabel silový s Cu jádrem 750 V CYKY 5 x 10 mm2 | m | 65 |  | 0 |  | 0 |  | 0 | 21 | 0 | 0.00076 | 0.05 | 0 | 0 | SPCM | RTS 25/ II | Indiv | 0 | 0 |  | Specifikace | Běžná |  |  |  | POL3_9
63 | 34142152RZ1 | Vodič nehořlavý | m | 230 |  | 0 |  | 0 |  | 0 | 21 | 0 | 1e-05 | 0 | 0 | 0 |  | Vlastní | Indiv | 0 | 0 |  | Specifikace | Běžná |  |  |  | POL3_9
|  | 1-CXKE-R-J 4x1,5 B2ca,S1 | [25 empty] | POP
64 | 34561401 | Svorka typu WAGO 273-101 5x1,5 | kus | 100 |  | 0 |  | 0 |  | 0 | 21 | 0 | 0 | 0 | 0 | 0 | SPCM | RTS 25/ II | Indiv | 0 | 0 |  | Specifikace | Běžná |  |  |  | POL3_9
65 | 34561406 | Svorka WAGO 273-105 5x2,5 | kus | 50 |  | 0 |  | 0 |  | 0 | 21 | 0 | 0 | 0 | 0 | 0 | SPCM | RTS 25/ II | Indiv | 0 | 0 |  | Specifikace | Běžná |  |  |  | POL3_9
66 | 34561412 | Svorka WAGO 222-413 3x2,5 | kus | 50 |  | 0 |  | 0 |  | 0 | 21 | 0 | 0 | 0 | 0 | 0 | SPCM | RTS 25/ II | Indiv | 0 | 0 |  | Specifikace | Běžná |  |  |  | POL3_9
67 | 345717RZ1 | Protipožární tmel | kus | 4 |  | 0 |  | 0 |  | 0 | 21 | 0 | 0 | 0 | 0 | 0 |  | Vlastní | Indiv | 0 | 0 |  | Specifikace | Běžná |  |  |  | POL3_9
|  | na plochu 1m2, požární přechody | [25 empty] | POP
68 | 34571818RZ1 | Žlab elektroinstalační drátěný | m | 72 |  | 0 |  | 0 |  | 0 | 21 | 0 | 0.00085 | 0.06 | 0 | 0 |  | Vlastní | Indiv | 0 | 0 |  | Specifikace | Běžná |  |  |  | POL3_9
|  | Cena včetně úchytných materiálů , šroubů, spojek atp k celkové kompletaci | [25 empty] | POP
69 | 348006010RZ1 | NZ světlo | kus | 17 |  | 0 |  | 0 |  | 0 | 21 | 0 | 0 | 0 | 0 | 0 |  | Vlastní | Indiv | 0 | 0 |  | Specifikace | Běžná |  |  |  | POL3_9
|  | Cena včetně úchytného materiálu atp. | [25 empty] | POP
|  | + poplatek recyklace | [25 empty] | POP
|  | viz PD světelný výpočet | [25 empty] | POP
70 | 34814101RZ1 | Svítidlo LB | kus | 45 |  | 0 |  | 0 |  | 0 | 21 | 0 | 0.0026 | 0.12 | 0 | 0 |  | Vlastní | Indiv | 0 | 0 |  | Specifikace | Běžná |  |  |  | POL3_9
|  | Cena včetně úchytného materiálu atp. | [25 empty] | POP
|  | + poplatek recyklace | [25 empty] | POP
|  | viz PD světelný výpočet | [25 empty] | POP
71 | 34814103RZ1 | Svítidlo LG | kus | 14 |  | 0 |  | 0 |  | 0 | 21 | 0 | 0.0038 | 0.05 | 0 | 0 |  | Vlastní | Indiv | 0 | 0 |  | Specifikace | Běžná |  |  |  | POL3_9
|  | Cena včetně úchytného materiálu atp. | [25 empty] | POP
|  | + poplatek recyklace | [25 empty] | POP
|  | viz PD světelný výpočet | [25 empty] | POP
72 | 3481411RZ1 | Svítidlo LA | kus | 10 |  | 0 |  | 0 |  | 0 | 21 | 0 | 0.0026 | 0.03 | 0 | 0 |  | Vlastní | Indiv | 0 | 0 |  | Specifikace | Běžná |  |  |  | POL3_9
|  | Cena včetně úchytného materiálu atp. | [25 empty] | POP
|  | + poplatek recyklace | [25 empty] | POP
|  | sada na zavěšení lanka,kabel, kalíšek | [25 empty] | POP
|  | typ dle Bílé knihy | [25 empty] | POP
73 | 34821277RZ1 | Svítdlo LH | kus | 2 |  | 0 |  | 0 |  | 0 | 21 | 0 | 0.00056 | 0 | 0 | 0 |  | Vlastní | Indiv | 0 | 0 |  | Specifikace | Běžná |  |  |  | POL3_9
|  | Cena včetně úchytného materiálu atp. | [25 empty] | POP
|  | + poplatek recyklace | [25 empty] | POP
|  | viz PD světelný výpočet | [25 empty] | POP
74 | 3482175RZ1 | Svítidlo LD | kus | 1 |  | 0 |  | 0 |  | 0 | 21 | 0 | 0.00043 | 0 | 0 | 0 |  | Vlastní | Indiv | 0 | 0 |  | Specifikace | Běžná |  |  |  | POL3_9
|  | Cena včetně úchytného materiálu atp. | [25 empty] | POP
|  | + poplatek recyklace | [25 empty] | POP
|  | viz PD světelný výpočet | [25 empty] | POP
75 | 3482421RZ1 | Svítidlo LC | kus | 42 |  | 0 |  | 0 |  | 0 | 21 | 0 | 0.0018 | 0.08 | 0 | 0 |  | Vlastní | Indiv | 0 | 0 |  | Specifikace | Běžná |  |  |  | POL3_9
|  | Cena včetně úchytného materiálu atp. | [25 empty] | POP
|  | + poplatek recyklace | [25 empty] | POP
|  | viz PD světelný výpočet | [25 empty] | POP
76 | 34825102RZ1 | Svítidlo LE | kus | 4 |  | 0 |  | 0 |  | 0 | 21 | 0 | 0.0027 | 0.01 | 0 | 0 |  | Vlastní | Indiv | 0 | 0 |  | Specifikace | Běžná |  |  |  | POL3_9
|  | Cena včetně úchytného materiálu atp. | [25 empty] | POP
|  | + poplatek recyklace | [25 empty] | POP
|  | viz PD světelný výpočet | [25 empty] | POP
77 | 34825104RZ1 | Svítidlo LF | kus | 23 |  | 0 |  | 0 |  | 0 | 21 | 0 | 0.0033 | 0.08 | 0 | 0 |  | Vlastní | Indiv | 0 | 0 |  | Specifikace | Běžná |  |  |  | POL3_9
|  | Cena včetně úchytného materiálu atp. | [25 empty] | POP
|  | + poplatek recyklace | [25 empty] | POP
|  | viz PD světelný výpočet | [25 empty] | POP
78 | 35820005RZ1 | Pohybový spínač stropní IR28 B | kus | 1 |  | 0 |  | 0 |  | 0 | 21 | 0 | 0.00043 | 0 | 0 | 0 |  | Vlastní | Indiv | 0 | 0 |  | Specifikace | Běžná |  |  |  | POL3_9
79 | 374211120RZ1 | Walbox Pulsar | kus | 2 |  | 0 |  | 0 |  | 0 | 21 | 0 | 0.0196 | 0.04 | 0 | 0 |  | Vlastní | Indiv | 0 | 0 |  | Specifikace | Běžná |  |  |  | POL3_9
|  | Nabíjecí napětí 400V/11kW,22kW | [25 empty] | POP
|  | verze s integrovaným kabelem 7m | [25 empty] | POP
|  | Pulsar PRO | [25 empty] | POP
80 | 37421119RZ1 | UPS 4kW/záloha min 30min | kus | 1 |  | 0 |  | 0 |  | 0 | 21 | 0 | 0.0196 | 0.02 | 0 | 0 |  | Vlastní | Indiv | 0 | 0 |  | Specifikace | Běžná |  |  |  | POL3_9
|  | Cena UPS musí obsahovat | [25 empty] | POP
|  | - automatický přepínač sítí (uložený mimo UPS) | [25 empty] | POP
|  | - napájení pro 4x automatické dveře, 4x230/0,6kW | [25 empty] | POP
|  | - napájení pro min 6ks požární klapky 230V | [25 empty] | POP
|  | v ceně koordinační schůzka s výrobcem + dovoz | [25 empty] | POP
Díl: | M22 | Montáž sdělovací a zabezp. techniky |  |  |  | 0 |  | 0 |  | 0 |  | 0 |  | 0.05 |  | 0 |  |  |  |  | 0 | [6 empty] | DIL
81 | 220890202R00 | Revize el | h | 36 |  | 0 |  | 0 |  | 0 | 21 | 0 | 0 | 0 | 0 | 0 |  | RTS 25/ II | Indiv | 0 | 0 |  | Práce | Běžná |  |  |  | POL1_9
|  | kompletní VRZ elektro, včetně předání provozovateli | [25 empty] | POP
|  | měření : 24 |  | 24 | [23 empty] | VV | 0
|  | zpracování : 10 |  | 10 | [23 empty] | VV | 0
|  | předání : 2 |  | 2 | [23 empty] | VV | 0
82 | 222260028R00 | Krabice PK 12M | kus | 1 |  | 0 |  | 0 |  | 0 | 21 | 0 | 0 | 0 | 0 | 0 |  | RTS 25/ II | Indiv | 0 | 0 |  | Práce | Běžná |  |  |  | POL1_9
83 | 222260029RZ1 | Krabice PK24M + vysekání | kus | 21 |  | 0 |  | 0 |  | 0 | 21 | 0 | 0 | 0 | 0 | 0 |  | Vlastní | Indiv | 0 | 0 |  | Práce | Běžná |  |  |  | POL1_9
84 | 34571156R | Trubka elektroinst. ohebná Monoflex 1429/1 | m | 230 |  | 0 |  | 0 |  | 0 | 21 | 0 | 0.0002 | 0.05 | 0 | 0 | SPCM | RTS 25/ II | Indiv | 0 | 0 |  | Specifikace | Běžná |  |  |  | POL3_9
85 | 345715385RZ1 | Krabice PK 12M | kus | 1 |  | 0 |  | 0 |  | 0 | 21 | 0 | 7e-05 | 0 | 0 | 0 |  | Vlastní | Indiv | 0 | 0 |  | Specifikace | Běžná |  |  |  | POL3_9
|  | kompletní krabice dle Bílé knihy | [25 empty] | POP
|  | O88020+088000+088190+076561 | [25 empty] | POP
86 | 345715386RZ1 | Krabice PK24M | kus | 21 |  | 0 |  | 0 |  | 0 | 21 | 0 | 7e-05 | 0 | 0 | 0 |  | Vlastní | Indiv | 0 | 0 |  | Specifikace | Běžná |  |  |  | POL3_9
|  | Kompletní dodávka podlahové krabice | [25 empty] | POP
|  | dle požadavku Bílé knihy | [25 empty] | POP
|  | 088022+088002+088192 | [25 empty] | POP
Díl: | D96 | Přesuny suti a vybouraných hmot |  |  |  | 0 |  | 0 |  | 0 |  | 0 |  | 0 |  | 0 |  |  |  |  | 0 | [6 empty] | DIL
87 | 979087112R00 | Nakládání suti na dopravní prostředky | t | 10.6601 |  | 0 |  | 0 |  | 0 | 21 | 0 | 0 | 0 | 0 | 0 |  | RTS 25/ II | Indiv | 0 | 0 |  | Práce | Běžná |  |  |  | POL1_
|  | . | [25 empty] | POP
88 | 979017112R00 | Svislé přemístění vyb. hmot nošením na H do 3,5 m | t | 10.6601 |  | 0 |  | 0 |  | 0 | 21 | 0 | 0 | 0 | 0 | 0 |  | RTS 25/ II | Indiv | 0 | 0 |  | Práce | Běžná |  |  |  | POL1_
|  | . | [25 empty] | POP
89 | 979017191R00 | Příplatek k přemístění suti za dalších H 3,5 m | t | 10.6601 |  | 0 |  | 0 |  | 0 | 21 | 0 | 0 | 0 | 0 | 0 |  | RTS 25/ II | Indiv | 0 | 0 |  | Práce | Běžná |  |  |  | POL1_
90 | 979081111R00 | Odvoz suti a vybour. hmot na skládku do 1 km | t | 10.6601 |  | 0 |  | 0 |  | 0 | 21 | 0 | 0 | 0 | 0 | 0 |  | RTS 25/ II | Indiv | 0 | 0 |  | Práce | Běžná |  |  |  | POL1_
91 | 979081121R00 | Příplatek k odvozu za každý další 1 km | t | 213.2016 |  | 0 |  | 0 |  | 0 | 21 | 0 | 0 | 0 | 0 | 0 |  | RTS 25/ II | Indiv | 0 | 0 |  | Práce | Běžná |  |  |  | POL1_
92 | 979082111R00 | Vnitrostaveništní doprava suti do 10 m | t | 10.6601 |  | 0 |  | 0 |  | 0 | 21 | 0 | 0 | 0 | 0 | 0 |  | RTS 25/ II | Indiv | 0 | 0 |  | Práce | Běžná |  |  |  | POL1_
93 | 979082121R00 | Příplatek k vnitrost. dopravě suti za dalších 5 m | t | 213.2016 |  | 0 |  | 0 |  | 0 | 21 | 0 | 0 | 0 | 0 | 0 |  | RTS 25/ II | Indiv | 0 | 0 |  | Práce | Běžná |  |  |  | POL1_
94 | 979999999R00 | Poplatek za skládku 10 % příměsí | t | 10.6601 |  | 0 |  | 0 |  | 0 | 21 | 0 | 0 | 0 | 0 | 0 |  | RTS 25/ II | Indiv | 0 | 0 |  | Práce | Běžná |  |  |  | POL1_
[26 empty] | 12 | 21 | DPH
| Celkem |  |  |  |  | 0 | [19 empty] | 0 | 0 | SUM
END
Note on S6: Jedná se o informaci, zda se jedná o položku, která je do rozpočtu zadána z cenové soustavy RTS, nebo vlastní.
Note on T6: Jedná se o název CÚ, která je zadána u položky rozpočtu

## 02 - POŠTA 51 Pol
Položkový soupis prací a dodávek | [27 empty] | #TypZaznamu#
S: | 20250921 | OD Krnov, Hlavní nám. 2001/43 - stavební úpravy | [25 empty] | STA
O: | 02 - POŠTA | OD Krnov, Hlavní nám. 2001/43 - stavební úpravy | [22 empty] | STA |  |  | OBJ
R: | 51 | Elektroinstalace - Hromosvod | [25 empty] | ROZ
P.č. | Číslo položky | Název položky | MJ | Množství | Cena / MJ | Celkem | Dodávka | Dodávka celk. | Montáž | Montáž celk. | DPH | Cena s DPH | Hmotnost / MJ | Hmotnost celk.(t) | Dem. hmotnost / MJ | Dem. hmotnost celk.(t) | Ceník | Cen. soustava / platnost | Cenová úroveň | Nhod / MJ | Nhod celk. | Dodavatel | Typ položky | Stav položky
Díl: | 99 | Staveništní přesun hmot |  |  |  | 0 |  | 0 |  | 0 |  | 0 |  | 0 |  | 0 |  |  |  |  | 0 | [6 empty] | DIL
1 | 999281105R00 | Přesun hmot pro opravy a údržbu do výšky 6 m | t | 0 |  | 0 |  | 0 |  | 0 | 21 | 0 | 0 | 0 | 0 | 0 |  | RTS 25/ II | Indiv | 0 | 0 |  | Práce | Běžná |  |  |  | POL1_
Díl: | M21 | Elektromontáže |  |  |  | 0 |  | 0 |  | 0 |  | 0 |  | 0.1 |  | 0.1 |  |  |  |  | 0 | [6 empty] | DIL
2 | 210220101RT4 | Vodiče svodové AlMgSi do 10,Al 10,Cu 8 +podpěry včetně dodávky drátuAlMgSin 8 mm + PV | m | 55 |  | 0 |  | 0 |  | 0 | 21 | 0 | 0.0017 | 0.09 | 0 | 0 |  | RTS 25/ II | Indiv | 0 | 0 |  | Práce | Běžná |  |  |  | POL1_9
|  | Ochrana VZT jednotek a propojení na stávající H soustavu. Včetně potřebných komponentů | [25 empty] | POP
|  | propojení soustavy : 30 |  | 30 | [23 empty] | VV | 0
|  | PJ 45cm : 4 |  | 4 | [23 empty] | VV | 0
|  | jiné : 15 |  | 15 | [23 empty] | VV | 0
|  | prořez : 6 |  | 6 | [23 empty] | VV | 0
3 | 210220212RT2 | Tyč jímací s upev. na stř.hřeben do 3 m, do zdi včetně dodávky tyče JP 20 + 2xdržák DJ 1 | kus | 2 |  | 0 |  | 0 |  | 0 | 21 | 0 | 0.00594 | 0.01 | 0 | 0 |  | RTS 25/ II | Indiv | 0 | 0 |  | Práce | Běžná |  |  |  | POL1_9
|  | jímací tyče nad VZT | [25 empty] | POP
4 | 210220301R00 | Svorka hromosvodová do 2 šroubů /SS, SZ, SO/ včetně dodávky PV | kus | 8 |  | 0 |  | 0 |  | 0 | 21 | 0 | 0 | 0 | 0 | 0 |  | RTS 25/ II | Indiv | 0 | 0 |  | Práce | Běžná |  |  |  | POL1_9
|  | Veškeré podpěry | [25 empty] | POP
5 | 210220301RT2 | Svorka hromosvodová do 2 šroubů /SS, SZ, SO/ včetně dodávky svorky SS | kus | 10 |  | 0 |  | 0 |  | 0 | 21 | 0 | 0.00011 | 0 | 0 | 0 |  | RTS 25/ II | Indiv | 0 | 0 |  | Práce | Běžná |  |  |  | POL1_9
6 | 210220301RT3 | Svorka hromosvodová do 2 šroubů /SS, SZ, SO/ včetně dodávky svorky SZ | kus | 6 |  | 0 |  | 0 |  | 0 | 21 | 0 | 0.0002 | 0 | 0 | 0 |  | RTS 25/ II | Indiv | 0 | 0 |  | Práce | Běžná |  |  |  | POL1_9
7 | 210220302RT3 | Svorka hromosvodová nad 2 šrouby /ST, SJ, SR, atd/ včetně dodávky svorky SK pro vodič d 6-10 mm | kus | 4 |  | 0 |  | 0 |  | 0 | 21 | 0 | 0.00022 | 0 | 0 | 0 |  | RTS 25/ II | Indiv | 0 | 0 |  | Práce | Běžná |  |  |  | POL1_9
8 | 210220302RT6 | Svorka hromosvodová nad 2 šrouby /ST, SJ, SR, atd/ včetně dodávky svorky SP kovových částí d 3-12 mm | kus | 2 |  | 0 |  | 0 |  | 0 | 21 | 0 | 0.00013 | 0 | 0 | 0 |  | RTS 25/ II | Indiv | 0 | 0 |  | Práce | Běžná |  |  |  | POL1_9
9 | 210220321R00 | Svorka na okapy s páskem včetně dodávky | kus | 4 |  | 0 |  | 0 |  | 0 | 21 | 0 | 0 | 0 | 0 | 0 |  | RTS 25/ II | Indiv | 0 | 0 |  | Práce | Běžná |  |  |  | POL1_9
|  | rezerva | [25 empty] | POP
10 | 210220431R00 | Tvarování montážního dílu jímače, ochr.trubky,úhel včetně materiálu | kus | 14 |  | 0 |  | 0 |  | 0 | 21 | 0 | 0 | 0 | 0 | 0 |  | RTS 25/ II | Indiv | 0 | 0 |  | Práce | Běžná |  |  |  | POL1_9
|  | PJ : 4 |  | 4 | [23 empty] | VV | 0
|  | jiné ohyby : 10 |  | 10 | [23 empty] | VV | 0
11 | 210220460R00 | Montáž pevného žebříku na střechu do 7 m výšky | kus | 2 |  | 0 |  | 0 |  | 0 | 21 | 0 | 0 | 0 | 0 | 0 |  | RTS 25/ II | Indiv | 0 | 0 |  | Práce | Běžná |  |  |  | POL1_9
|  | Nad VZT | [25 empty] | POP
12 | 210290002R00 | Revize hromosvodu | hod | 13 |  | 0 |  | 0 |  | 0 | 21 | 0 | 0 | 0 | 0 | 0 |  | RTS 25/ II | Indiv | 0 | 0 |  | Práce | Běžná |  |  |  | POL1_9
|  | revize hromosvodu včetně předání díla | [25 empty] | POP
|  | kontrola,měření : 3 |  | 3 | [23 empty] | VV | 0
|  | zpracování : 8 |  | 8 | [23 empty] | VV | 0
|  | předání : 2 |  | 2 | [23 empty] | VV | 0
13 | 21022064RZ1 | Demontáž stávajícího H | ks | 1 |  | 0 |  | 0 |  | 0 | 21 | 0 | 0 | 0 | 0.1 | 0.1 |  | Vlastní | Indiv | 0 | 0 |  | Práce | Běžná |  |  |  | POL1_9
|  | dotčené části H na střeše | [25 empty] | POP
Díl: | D96 | Přesuny suti a vybouraných hmot |  |  |  | 0 |  | 0 |  | 0 |  | 0 |  | 0 |  | 0 |  |  |  |  | 0 | [6 empty] | DIL
14 | 979087112R00 | Nakládání suti na dopravní prostředky | t | 0.1 |  | 0 |  | 0 |  | 0 | 21 | 0 | 0 | 0 | 0 | 0 |  | RTS 25/ II | Indiv | 0 | 0 |  | Práce | Běžná |  |  |  | POL1_
|  | . | [25 empty] | POP
15 | 979017112R00 | Svislé přemístění vyb. hmot nošením na H do 3,5 m | t | 0.1 |  | 0 |  | 0 |  | 0 | 21 | 0 | 0 | 0 | 0 | 0 |  | RTS 25/ II | Indiv | 0 | 0 |  | Práce | Běžná |  |  |  | POL1_
|  | . | [25 empty] | POP
16 | 979017191R00 | Příplatek k přemístění suti za dalších H 3,5 m | t | 0.1 |  | 0 |  | 0 |  | 0 | 21 | 0 | 0 | 0 | 0 | 0 |  | RTS 25/ II | Indiv | 0 | 0 |  | Práce | Běžná |  |  |  | POL1_
17 | 979081111R00 | Odvoz suti a vybour. hmot na skládku do 1 km | t | 0.1 |  | 0 |  | 0 |  | 0 | 21 | 0 | 0 | 0 | 0 | 0 |  | RTS 25/ II | Indiv | 0 | 0 |  | Práce | Běžná |  |  |  | POL1_
18 | 979081121R00 | Příplatek k odvozu za každý další 1 km | t | 2 |  | 0 |  | 0 |  | 0 | 21 | 0 | 0 | 0 | 0 | 0 |  | RTS 25/ II | Indiv | 0 | 0 |  | Práce | Běžná |  |  |  | POL1_
19 | 979082111R00 | Vnitrostaveništní doprava suti do 10 m | t | 0.1 |  | 0 |  | 0 |  | 0 | 21 | 0 | 0 | 0 | 0 | 0 |  | RTS 25/ II | Indiv | 0 | 0 |  | Práce | Běžná |  |  |  | POL1_
20 | 979082121R00 | Příplatek k vnitrost. dopravě suti za dalších 5 m | t | 2 |  | 0 |  | 0 |  | 0 | 21 | 0 | 0 | 0 | 0 | 0 |  | RTS 25/ II | Indiv | 0 | 0 |  | Práce | Běžná |  |  |  | POL1_
21 | 979999999R00 | Poplatek za skládku 10 % příměsí | t | 0.1 |  | 0 |  | 0 |  | 0 | 21 | 0 | 0 | 0 | 0 | 0 |  | RTS 25/ II | Indiv | 0 | 0 |  | Práce | Běžná |  |  |  | POL1_
[26 empty] | 12 | 21 | DPH
| Celkem |  |  |  |  | 0 | [19 empty] | 0 | 0 | SUM
END
Note on S6: Jedná se o informaci, zda se jedná o položku, která je do rozpočtu zadána z cenové soustavy RTS, nebo vlastní.
Note on T6: Jedná se o název CÚ, která je zadána u položky rozpočtu

## 02 - POŠTA 60 Pol
Položkový soupis prací a dodávek | [27 empty] | #TypZaznamu#
S: | 20250921 | OD Krnov, Hlavní nám. 2001/43 - stavební úpravy | [25 empty] | STA
O: | 02 - POŠTA | OD Krnov, Hlavní nám. 2001/43 - stavební úpravy | [22 empty] | STA |  |  | OBJ
R: | 60 | Dodávka a montáž vzduchotechniky | [25 empty] | ROZ
P.č. | Číslo položky | Název položky | MJ | Množství | Cena / MJ | Celkem | Dodávka | Dodávka celk. | Montáž | Montáž celk. | DPH | Cena s DPH | Hmotnost / MJ | Hmotnost celk.(t) | Dem. hmotnost / MJ | Dem. hmotnost celk.(t) | Ceník | Cen. soustava / platnost | Cenová úroveň | Nhod / MJ | Nhod celk. | Dodavatel | Typ položky | Stav položky
Díl: | 62 | Úpravy povrchů vnější |  |  |  | 0 |  | 0 |  | 0 |  | 0 |  | 0 |  | 0 |  |  |  |  | 0 | [6 empty] | DIL
1 | 624601125RZ3 | Tmelení spár 20 mm - pružný tmel | m | 26 |  | 0 |  | 0 |  | 0 | 21 | 0 | 0 | 0 | 0 | 0 |  | Vlastní | Indiv | 0 | 0 |  | Práce | Běžná |  |  |  | POL1_0
|  | 26 |  | 26 | [23 empty] | VV | 0
Díl: | 96 | Bourání konstrukcí |  |  |  | 0 |  | 0 |  | 0 |  | 0 |  | 0 |  | 0.28 |  |  |  |  | 0 | [6 empty] | DIL
2 | 971033441R00 | Vybourání otv. zeď cihel. pl.0,25 m2, tl.30cm, MVC | kus | 2 |  | 0 |  | 0 |  | 0 | 21 | 0 | 0.00034 | 0 | 0.138 | 0.28 |  | RTS 25/ II | Indiv | 0 | 0 |  | Práce | Běžná |  |  |  | POL1_
|  | 2 |  | 2 | [23 empty] | VV | 0
Díl: | 97 | Přesuny suti a vybouraných hmot |  |  |  | 0 |  | 0 |  | 0 |  | 0 |  | 0 |  | 0.32 |  |  |  |  | 0 | [6 empty] | DIL
3 | 971033341R00 | Vybourání otv. zeď cihel. pl.0,09 m2, tl.30cm, MVC | kus | 4 |  | 0 |  | 0 |  | 0 | 21 | 0 | 0.00034 | 0 | 0.054 | 0.22 |  | RTS 25/ II | Indiv | 0 | 0 |  | Práce | Běžná |  |  |  | POL1_1
|  | . | [25 empty] | POP
|  | 2 |  | 2 | [23 empty] | VV | 0
|  | 2 |  | 2 | [23 empty] | VV | 0
4 | 974054711R00 | Dodatečné vyřezání otvoru v SDK stěně pl.0,25 m2 | kus | 46 |  | 0 |  | 0 |  | 0 | 21 | 0 | 0 | 0 | 0.00222 | 0.1 |  | RTS 25/ II | Indiv | 0 | 0 |  | Práce | Běžná |  |  |  | POL1_
|  | mřížky : 6 |  | 6 | [23 empty] | VV | 0
|  | potrubí : 40 |  | 40 | [23 empty] | VV | 0
Díl: | 99 | Staveništní přesun hmot |  |  |  | 0 |  | 0 |  | 0 |  | 0 |  | 0 |  | 0 |  |  |  |  | 0 | [6 empty] | DIL
5 | 998011001R00 | Přesun hmot pro budovy zděné výšky do 6 m | t | 0.00204 |  | 0 |  | 0 |  | 0 | 21 | 0 | 0 | 0 | 0 | 0 |  | RTS 25/ II | Indiv | 0 | 0 |  | Práce | Běžná |  |  |  | POL1_
Díl: | 713 | Izolace tepelné |  |  |  | 0 |  | 0 |  | 0 |  | 0 |  | 1.41 |  | 0 |  |  |  |  | 0 | [6 empty] | DIL
6 | 713491129RZ3 | Montáž oplechování čtyřhran.VZT potrubí | m2 | 77.93 |  | 0 |  | 0 |  | 0 | 21 | 0 | 0.0014 | 0.11 | 0 | 0 |  | Vlastní | Indiv | 0 | 0 |  | Práce | Běžná |  |  |  | POL1_0
|  | Montáž oplechování PZ plechem se zámky proti vodě. | [25 empty] | POP
|  | 77,93 |  | 77.93 | [23 empty] | VV | 0
7 | 713492114R00 | Izolace potrubí - min.vlna na 6hranném Pz pletivu | m2 | 20.3105 |  | 0 |  | 0 |  | 0 | 21 | 0 | 0.00112 | 0.02 | 0 | 0 |  | Vlastní | Indiv | 0 | 0 |  | Práce | Běžná |  |  |  | POL1_0
|  | Montáž tepelné izolace z min.vlny tl.60mm s povrchem z Al na šestihranném pletivu. | [25 empty] | POP
|  | strojovna : (5,7*2)+(0,85*2,5)+(0,95*1,97)+(2,6*1,89) |  | 20.31 | [23 empty] | VV | 0
8 | 713492115R00 | Izolace potrubí - min.vlna na 6hranném Pz pletivu | m2 | 77.93 |  | 0 |  | 0 |  | 0 | 21 | 0 | 0.00112 | 0.09 | 0 | 0 |  | Vlastní | Indiv | 0 | 0 |  | Práce | Běžná |  |  |  | POL1_0
|  | Montáž tepelné izolace z min.vlny tl.100mm s povrchem z Al na šestihranném pletivu. | [25 empty] | POP
|  | (3,9*1,3)+(11,5*1,4)+(8,6*1,6)+(21,5*2) |  | 77.93 | [23 empty] | VV | 0
9 | 138121300RZ0 | Plech TITANZINEK tl.0,80 mm, 1000 x 2000 mm | kg | 538.3404 |  | 0 |  | 0 |  | 0 | 21 | 0 | 0.001 | 0.54 | 0 | 0 |  | Vlastní | Indiv | 0 | 0 |  | Specifikace | Běžná |  |  |  | POL3_9
|  | 77,93*1,1*6,28 |  | 538.3404 | [23 empty] | VV | 0
10 | 63153566 | Rohož izolační DP 65kg/m3 3000x1000x 60 mm | m2 | 22.3416 |  | 0 |  | 0 |  | 0 | 21 | 0 | 0.0039 | 0.09 | 0 | 0 | SPCM | RTS 25/ II | Indiv | 0 | 0 |  | Specifikace | Běžná |  |  |  | POL3_9
|  | Rohož našitá na drátěném pletivu | [25 empty] | POP
|  | Součinitel tepelné vodivosti: 0,042 W/m . K | [25 empty] | POP
|  | 20,3105*1,1 |  | 22.34 | [23 empty] | VV | 0
11 | 63153569.A | Rohož izolační DP 65kg/m3 2000x1000x100 mm | m2 | 85.723 |  | 0 |  | 0 |  | 0 | 21 | 0 | 0.0065 | 0.56 | 0 | 0 | SPCM | RTS 25/ II | Indiv | 0 | 0 |  | Specifikace | Běžná |  |  |  | POL3_9
|  | Rohož našitá na drátěném pletivu | [25 empty] | POP
|  | Součinitel tepelné vodivosti: 0,042 W/m . K | [25 empty] | POP
|  | 77,93*1,1 |  | 85.72 | [23 empty] | VV | 0
12 | 998713201R00 | Přesun hmot pro izolace tepelné, v objektech výšky do 6 m | % | 2577.8745 |  | 0 |  | 0 |  | 0 | 21 | 0 | 0 | 0 | 0 | 0 |  | RTS 25/ II | Indiv | 0 | 0 |  | Práce | Běžná |  |  |  | POL1_
Díl: | 728 | Vzduchotechnika |  |  |  | 0 |  | 0 |  | 0 |  | 0 |  | 4.45 |  | 0 |  |  |  |  | 0 | [6 empty] | DIL
13 | 728111114R00 | Montáž potrubí plechového čtyřhranného do 0,13 m2 | m | 39.1 |  | 0 |  | 0 |  | 0 | 21 | 0 | 0 | 0 | 0 | 0 |  | RTS 25/ II | Indiv | 0 | 0 |  | Práce | Běžná |  |  |  | POL1_7
|  | stř.-350x300 : 0,8+1,9 |  | 2.7 | [23 empty] | VV | 0
|  | stř.-500x200 : 2,6+2,5+1,1+1+3,2 |  | 10.4 | [23 empty] | VV | 0
|  | 1.NP-300x300 : 1,8 |  | 1.8 | [23 empty] | VV | 0
|  | 1.NP-350x300 : 2,5+4+1,6+0,5 |  | 8.6 | [23 empty] | VV | 0
|  | 1.NP-400x300 : 6+5,7 |  | 11.7 | [23 empty] | VV | 0
|  | 1.NP-500x200 : 1,6+2,3 |  | 3.9 | [23 empty] | VV | 0
14 | 728111115R00 | Montáž potrubí plechového čtyřhranného do 0,22 m2 | m | 26.2 |  | 0 |  | 0 |  | 0 | 21 | 0 | 0 | 0 | 0 | 0 |  | RTS 25/ II | Indiv | 0 | 0 |  | Práce | Běžná |  |  |  | POL1_7
|  | stř.-500x300 : 2,5+1,9 |  | 4.4 | [23 empty] | VV | 0
|  | 1.NP-450x300 : 4,6 |  | 4.6 | [23 empty] | VV | 0
|  | 1.NP-500x300 : 3,5+2,6+1,9+9,2 |  | 17.2 | [23 empty] | VV | 0
15 | 728111116R00 | Montáž potrubí plechového čtyřhranného do 0,28 m2 | m | 29.85 |  | 0 |  | 0 |  | 0 | 21 | 0 | 0 | 0 | 0 | 0 |  | RTS 25/ II | Indiv | 0 | 0 |  | Práce | Běžná |  |  |  | POL1_7
|  | stř.-500x500 : 1,2+4,8+7,3+1 |  | 14.3 | [23 empty] | VV | 0
|  | stroj.-500x500 : 2,6+3,1+5,3 |  | 11 | [23 empty] | VV | 0
|  | stroj.-630x355 : 0,95+3,6 |  | 4.55 | [23 empty] | VV | 0
16 | 728111117R00 | Montáž potrubí plechového čtyřhranného do 0,40 m2 | m | 0.55 |  | 0 |  | 0 |  | 0 | 21 | 0 | 0 | 0 | 0 | 0 |  | RTS 25/ II | Indiv | 0 | 0 |  | Práce | Běžná |  |  |  | POL1_7
|  | stroj.-800x450 : 0,55 |  | 0.55 | [23 empty] | VV | 0
17 | 728112111R00 | Montáž potrubí plechového kruhového do d 100 mm | m | 15.1 |  | 0 |  | 0 |  | 0 | 21 | 0 | 0 | 0 | 0 | 0 |  | RTS 25/ II | Indiv | 0 | 0 |  | Práce | Běžná |  |  |  | POL1_7
|  | d 100 : 3+6+1,6+4,5 |  | 15.1 | [23 empty] | VV | 0
18 | 728112112R00 | Montáž potrubí plechového kruhového do d 200 mm | m | 206.9 |  | 0 |  | 0 |  | 0 | 21 | 0 | 0 | 0 | 0 | 0 |  | RTS 25/ II | Indiv | 0 | 0 |  | Práce | Běžná |  |  |  | POL1_7
|  | d 125 : 3,6+19+7,6+5,8+2,5+6,8+7,5+1,8+1,2+2,5 |  | 58.3 | [23 empty] | VV | 0
|  | d 160 : 6,5+6,5+9,7+4,8+1,5+7 |  | 36 | [23 empty] | VV | 0
|  | d 200 : 18,4+2,4+23,8+10,3+9,8+12,6+10,8+4,5+4,7+7,5+7,8 |  | 112.6 | [23 empty] | VV | 0
19 | 728112113R00 | Montáž potrubí plechového kruhového do d 300 mm | m | 43.2 |  | 0 |  | 0 |  | 0 | 21 | 0 | 0 | 0 | 0 | 0 |  | RTS 25/ II | Indiv | 0 | 0 |  | Práce | Běžná |  |  |  | POL1_7
|  | d 250 : 13,5+15,2+11,7+2,8 |  | 43.2 | [23 empty] | VV | 0
20 | 728112114R00 | Montáž potrubí plechového kruhového do d 400 mm | m | 23 |  | 0 |  | 0 |  | 0 | 21 | 0 | 0 | 0 | 0 | 0 |  | RTS 25/ II | Indiv | 0 | 0 |  | Práce | Běžná |  |  |  | POL1_7
|  | d 315 : 11,4+10,8+0,8 |  | 23 | [23 empty] | VV | 0
21 | 728112116R00 | Montáž potrubí plechového kruhového do d 600 mm | m | 3.6 |  | 0 |  | 0 |  | 0 | 21 | 0 | 0 | 0 | 0 | 0 |  | RTS 25/ II | Indiv | 0 | 0 |  | Práce | Běžná |  |  |  | POL1_7
|  | stroj.-d 600 : 0,6+1,8+1,2 |  | 3.6 | [23 empty] | VV | 0
22 | 728115411R00 | Montáž potrubí ohebného izolovan. z AL do d 100 mm | m | 24.5 |  | 0 |  | 0 |  | 0 | 21 | 0 | 0 | 0 | 0 | 0 |  | RTS 25/ II | Indiv | 0 | 0 |  | Práce | Běžná |  |  |  | POL1_7
|  | d 100 : 15+1,5+6,5+1,5 |  | 24.5 | [23 empty] | VV | 0
23 | 728115412R00 | Montáž potrubí ohebného izolovan. z AL do d 200 mm | m | 64 |  | 0 |  | 0 |  | 0 | 21 | 0 | 0 | 0 | 0 | 0 |  | RTS 25/ II | Indiv | 0 | 0 |  | Práce | Běžná |  |  |  | POL1_7
|  | d 125 : 3+3,5+5,5+5+5+6+3,2 |  | 31.2 | [23 empty] | VV | 0
|  | d 160 : 6+1,4+6,5+3+1,5 |  | 18.4 | [23 empty] | VV | 0
|  | d 200 : 7+4,2+1,5+1,7 |  | 14.4 | [23 empty] | VV | 0
24 | 728312112R00 | Montáž tlumiče hluku čtyřhranného do 0,3 m2 | kus | 3 |  | 0 |  | 0 |  | 0 | 21 | 0 | 0 | 0 | 0 | 0 |  | RTS 25/ II | Indiv | 0 | 0 |  | Práce | Běžná |  |  |  | POL1_7
|  | 3 |  | 3 | [23 empty] | VV | 0
25 | 728312122R00 | Montáž tlumiče kruhového do d 200 mm | kus | 14 |  | 0 |  | 0 |  | 0 | 21 | 0 | 0 | 0 | 0 | 0 |  | RTS 25/ II | Indiv | 0 | 0 |  | Práce | Běžná |  |  |  | POL1_7
|  | poz.1.08 | [25 empty] | POP
|  | d 125 : 2 |  | 2 | [23 empty] | VV | 0
|  | d 160 : 2 |  | 2 | [23 empty] | VV | 0
|  | d 200 : 10 |  | 10 | [23 empty] | VV | 0
26 | 728312123R00 | Montáž tlumiče kruhového do d 300 mm | kus | 2 |  | 0 |  | 0 |  | 0 | 21 | 0 | 0 | 0 | 0 | 0 |  | RTS 25/ II | Indiv | 0 | 0 |  | Práce | Běžná |  |  |  | POL1_7
|  | d 250 : 2 |  | 2 | [23 empty] | VV | 0
27 | 728312124R00 | Montáž tlumiče kruhového do d 400 mm | kus | 2 |  | 0 |  | 0 |  | 0 | 21 | 0 | 0 | 0 | 0 | 0 |  | RTS 25/ II | Indiv | 0 | 0 |  | Práce | Běžná |  |  |  | POL1_7
|  | d 315 : 2 |  | 2 | [23 empty] | VV | 0
28 | 728312126R00 | Montáž tlumiče kruhového nad d 500 mm | kus | 1 |  | 0 |  | 0 |  | 0 | 21 | 0 | 0 | 0 | 0 | 0 |  | RTS 25/ II | Indiv | 0 | 0 |  | Práce | Běžná |  |  |  | POL1_7
|  | 1 |  | 1 | [23 empty] | VV | 0
29 | 728314113R00 | Montáž protidešť. žaluzie čtyřhranné do 0,45 m2 | kus | 1 |  | 0 |  | 0 |  | 0 | 21 | 0 | 0 | 0 | 0 | 0 |  | RTS 25/ II | Indiv | 0 | 0 |  | Práce | Běžná |  |  |  | POL1_7
|  | 1 |  | 1 | [23 empty] | VV | 0
30 | 728413521R00 | Montáž talířového ventilu kruhového do d 100 mm | kus | 19 |  | 0 |  | 0 |  | 0 | 21 | 0 | 0 | 0 | 0 | 0 |  | RTS 25/ II | Indiv | 0 | 0 |  | Práce | Běžná |  |  |  | POL1_7
|  | TV+AV : 19 |  | 19 | [23 empty] | VV | 0
31 | 728413522R00 | Montáž talířového ventilu kruhového do d 200 mm | kus | 59 |  | 0 |  | 0 |  | 0 | 21 | 0 | 0 | 0 | 0 | 0 |  | RTS 25/ II | Indiv | 0 | 0 |  | Práce | Běžná |  |  |  | POL1_7
|  | TV+AV - d 125 : 21 |  | 21 | [23 empty] | VV | 0
|  | TV+AV - d 160 : 26 |  | 26 | [23 empty] | VV | 0
|  | AV - d 200 : 12 |  | 12 | [23 empty] | VV | 0
32 | 728415111R00 | Montáž mřížky větrací nebo ventilační do 0,04 m2 | kus | 14 |  | 0 |  | 0 |  | 0 | 21 | 0 | 0 | 0 | 0 | 0 |  | RTS 25/ II | Indiv | 0 | 0 |  | Práce | Běžná |  |  |  | POL1_7
|  | 7*2 |  | 14 | [23 empty] | VV | 0
33 | 240070240R00 | Průchod střešní provedení 1 d 630 | kus | 1 |  | 0 |  | 0 |  | 0 | 21 | 0 | 0 | 0 | 0 | 0 |  | RTS 25/ II | Indiv | 0 | 0 |  | Práce | Běžná |  |  |  | POL1_9
|  | . | [25 empty] | POP
|  | 1 |  | 1 | [23 empty] | VV | 0
34 | 240040086RZ3 | Kompaktní sestavná jednotka s rekuperací vzduchu parapetní provedení, splňuje ErP 2018 | soubor | 1 |  | 0 |  | 0 |  | 0 | 21 | 0 | 0.485 | 0.49 | 0 | 0 |  | Vlastní | Indiv | 0 | 0 |  | Práce | Běžná |  |  |  | POL1_0
|  | Větrací jednotka ve specifikaci dle Přílohy 1 technické zprávy. | [25 empty] | POP
|  | Vzduchotechnická část: 339.430.- | [25 empty] | POP
|  | Přísluš.(MaR+prvky): 75.110.- | [25 empty] | POP
|  | Ostatní: 4.850.- | [25 empty] | POP
|  | 1 |  | 1 | [23 empty] | VV | 0
35 | 240040087RZ3 | BOX 1 - DN 200 | soubor | 1 |  | 0 |  | 0 |  | 0 | 21 | 0 | 0.012 | 0.01 | 0 | 0 |  | Vlastní | Indiv | 0 | 0 |  | Práce | Běžná |  |  |  | POL1_0
|  | Přívodní + odvodní část, Smart BOX RD5, čidlo CO2 prostorové | [25 empty] | POP
|  | 1 |  | 1 | [23 empty] | VV | 0
36 | 240040088RZ3 | BOX 2 - DN 315 | soubor | 1 |  | 0 |  | 0 |  | 0 | 21 | 0 | 0.016 | 0.02 | 0 | 0 |  | Vlastní | Indiv | 0 | 0 |  | Práce | Běžná |  |  |  | POL1_0
|  | Přívodní + odvodní část, Smart BOX RD5, čidlo CO2 prostorové | [25 empty] | POP
|  | 1 |  | 1 | [23 empty] | VV | 0
37 | 240040089RZ3 | BOX 3 - DN 125 | soubor | 1 |  | 0 |  | 0 |  | 0 | 21 | 0 | 0.007 | 0.01 | 0 | 0 |  | Vlastní | Indiv | 0 | 0 |  | Práce | Běžná |  |  |  | POL1_0
|  | Přívodní + odvodní část, Smart BOX RD5, čidlo CO2 prostorové | [25 empty] | POP
|  | 1 |  | 1 | [23 empty] | VV | 0
38 | 240040090RZ3 | BOX 4 - DN 200 | soubor | 1 |  | 0 |  | 0 |  | 0 | 21 | 0 | 0.012 | 0.01 | 0 | 0 |  | Vlastní | Indiv | 0 | 0 |  | Práce | Běžná |  |  |  | POL1_0
|  | Přívodní + odvodní část, Smart BOX RD5, čidlo CO2 prostorové | [25 empty] | POP
|  | 1 |  | 1 | [23 empty] | VV | 0
39 | 240040091RZ3 | BOX 5 - DN 200 | soubor | 1 |  | 0 |  | 0 |  | 0 | 21 | 0 | 0.012 | 0.01 | 0 | 0 |  | Vlastní | Indiv | 0 | 0 |  | Práce | Běžná |  |  |  | POL1_0
|  | Přívodní + odvodní část, Smart BOX RD5, čidlo CO2 prostorové | [25 empty] | POP
|  | 1 |  | 1 | [23 empty] | VV | 0
40 | 240040092RZ3 | BOX 6 - DN 160 | soubor | 1 |  | 0 |  | 0 |  | 0 | 21 | 0 | 0.01 | 0.01 | 0 | 0 |  | Vlastní | Indiv | 0 | 0 |  | Práce | Běžná |  |  |  | POL1_0
|  | Přívodní + odvodní část, Smart BOX RD5, čidlo CO2 prostorové | [25 empty] | POP
|  | 1 |  | 1 | [23 empty] | VV | 0
41 | 240040093RZ3 | BOX 7 - DN 200 | soubor | 1 |  | 0 |  | 0 |  | 0 | 21 | 0 | 0.012 | 0.01 | 0 | 0 |  | Vlastní | Indiv | 0 | 0 |  | Práce | Běžná |  |  |  | POL1_0
|  | Přívodní + odvodní část, Smart BOX RD5, čidlo SL2504 pohybové | [25 empty] | POP
|  | 1 |  | 1 | [23 empty] | VV | 0
42 | 240040094RZ3 | BOX 8 - DN 200 | soubor | 1 |  | 0 |  | 0 |  | 0 | 21 | 0 | 0.012 | 0.01 | 0 | 0 |  | Vlastní | Indiv | 0 | 0 |  | Práce | Běžná |  |  |  | POL1_0
|  | Přívodní + odvodní část, Smart BOX RD5, čidlo SL2504 pohybové | [25 empty] | POP
|  | 1 |  | 1 | [23 empty] | VV | 0
43 | 240040095RZ3 | BOX 9 - DN 200 | soubor | 1 |  | 0 |  | 0 |  | 0 | 21 | 0 | 0.012 | 0.01 | 0 | 0 |  | Vlastní | Indiv | 0 | 0 |  | Práce | Běžná |  |  |  | POL1_0
|  | Přívodní + odvodní část, Smart BOX RD5, čidlo CO2 prostorové | [25 empty] | POP
|  | 1 |  | 1 | [23 empty] | VV | 0
44 | 240040096RZ3 | BOX 10 - DN 250 | soubor | 1 |  | 0 |  | 0 |  | 0 | 21 | 0 | 0.014 | 0.01 | 0 | 0 |  | Vlastní | Indiv | 0 | 0 |  | Práce | Běžná |  |  |  | POL1_0
|  | Přívodní + odvodní část, Smart BOX RD5, čidlo SL2504 pohybové | [25 empty] | POP
|  | 1 |  | 1 | [23 empty] | VV | 0
45 | 240080799RZ3 | Kotvení, těsnění, spojovací materiál | kg | 168 |  | 0 |  | 0 |  | 0 | 21 | 0 | 0 | 0 | 0 | 0 |  | Vlastní | Indiv | 0 | 0 |  | Práce | Běžná |  |  |  | POL1_9
|  | . | [25 empty] | POP
|  | 168 |  | 168 | [23 empty] | VV | 0
46 | 240100285RZ3 | Montáž hlavice výfukové lamelové d 630 | kus | 1 |  | 0 |  | 0 |  | 0 | 21 | 0 | 0.026 | 0.03 | 0 | 0 |  | Vlastní | Indiv | 0 | 0 |  | Práce | Běžná |  |  |  | POL1_9
|  | PZ plech, designový tvar. | [25 empty] | POP
|  | 1 |  | 1 | [23 empty] | VV | 0
47 | 241071418RZ3 | Klapka protipožární MDF25L 500x500 vč.montáže | kus | 2 |  | 0 |  | 0 |  | 0 | 21 | 0 | 0 | 0 | 0 | 0 |  | Vlastní | Indiv | 0 | 0 |  | Práce | Běžná |  |  |  | POL1_0
|  | ovládání servopohonem 230V/50Hz | [25 empty] | POP
|  | 2 |  | 2 | [23 empty] | VV | 0
48 | 728211731RZ3 | Montáž tvarovky plechové čtyřhranné do 0,13 m2 | kus | 12 |  | 0 |  | 0 |  | 0 | 21 | 0 | 0 | 0 | 0 | 0 |  | Vlastní | Indiv | 0 | 0 |  | Práce | Běžná |  |  |  | POL1_0
|  | stř.-350x300 : 1 |  | 1 | [23 empty] | VV | 0
|  | stř..-500x200 : 1 |  | 1 | [23 empty] | VV | 0
|  | 1.NP-300x300 : 1 |  | 1 | [23 empty] | VV | 0
|  | 1.NP-350x300 : 3 |  | 3 | [23 empty] | VV | 0
|  | 1.NP-350x350 : 1 |  | 1 | [23 empty] | VV | 0
|  | 1.NP-400x300 : 1 |  | 1 | [23 empty] | VV | 0
|  | 1.NP-500x200 : 4 |  | 4 | [23 empty] | VV | 0
49 | 728211732RZ3 | Montáž tvarovky plechové čtyřhranné do 0,22 m2 | kus | 17 |  | 0 |  | 0 |  | 0 | 21 | 0 | 0 | 0 | 0 | 0 |  | Vlastní | Indiv | 0 | 0 |  | Práce | Běžná |  |  |  | POL1_0
|  | stř.-500x300 : 1+3 |  | 4 | [23 empty] | VV | 0
|  | 1.NP-450x300 : 1 |  | 1 | [23 empty] | VV | 0
|  | 1.NP-500x300 : 6+6 |  | 12 | [23 empty] | VV | 0
50 | 728211733RZ3 | Montáž tvarovky plechové čtyřhranné do 0,28 m2 | kus | 18 |  | 0 |  | 0 |  | 0 | 21 | 0 | 0 | 0 | 0 | 0 |  | Vlastní | Indiv | 0 | 0 |  | Práce | Běžná |  |  |  | POL1_0
|  | stř.-500x500 : 4+3+1 |  | 8 | [23 empty] | VV | 0
|  | stroj.-500x500 : 2+3+1+2 |  | 8 | [23 empty] | VV | 0
|  | stroj.-630x355 : 1+1 |  | 2 | [23 empty] | VV | 0
51 | 728211734RZ3 | Montáž tvarovky plechové čtyřhranné do 0,40 m2 | kus | 1 |  | 0 |  | 0 |  | 0 | 21 | 0 | 0 | 0 | 0 | 0 |  | Vlastní | Indiv | 0 | 0 |  | Práce | Běžná |  |  |  | POL1_0
|  | stroj.-800x450 : 1 |  | 1 | [23 empty] | VV | 0
52 | 728618925RZ3 | Mtž VZT sestavné jednotky větrací | soubor | 1 |  | 0 |  | 0 |  | 0 | 21 | 0 | 0.485 | 0.49 | 0 | 0 |  | Vlastní | Indiv | 0 | 0 |  | Práce | Běžná |  |  |  | POL1_0
|  | 1 |  | 1 | [23 empty] | VV | 0
53 | 728618931RZ3 | Mtž regulačních boxů průtoku vzduchu | pár | 10 |  | 0 |  | 0 |  | 0 | 21 | 0 | 0.021 | 0.21 | 0 | 0 |  | Vlastní | Indiv | 0 | 0 |  | Práce | Běžná |  |  |  | POL1_0
|  | Instalace do potrubí + instalace připojovací skříňky + instalace regulace, čidel + propojení | [25 empty] | POP
|  | 10 |  | 10 | [23 empty] | VV | 0
54 | 904 R01 | Hzs-zkoušky v rámci montáž.prací Komplexní vyzkoušení a nastavení VZT | h | 16 |  | 0 |  | 0 |  | 0 | 21 | 0 | 0 | 0 | 0 | 0 | Prav.M | RTS 25/ II | Indiv | 0 | 0 |  | HZS | Běžná |  |  |  | POL10_0
|  | . | [25 empty] | POP
|  | 16 |  | 16 | [23 empty] | VV | 0
55 | 283550243.RZ3 | Páska samolepicí a těsnící ALU š=50mm/33m | kus | 20 |  | 0 |  | 0 |  | 0 | 21 | 0 | 1e-05 | 0 | 0 | 0 |  | Vlastní | Indiv | 0 | 0 |  | Specifikace | Běžná |  |  |  | POL3_9
|  | . | [25 empty] | POP
|  | 20 |  | 20 | [23 empty] | VV | 0
56 | 42953265.RZ3 | Žaluzie protidešť.se sítí proti hmyzu 800x450 | kus | 1 |  | 0 |  | 0 |  | 0 | 21 | 0 | 0.0028 | 0 | 0 | 0 |  | Vlastní | Indiv | 0 | 0 |  | Specifikace | Běžná |  |  |  | POL3_7
|  | Zástavbová hloubka 70 mm, PZ plech s úpravou lakováním | [25 empty] | POP
|  | 1 |  | 1 | [23 empty] | VV | 0
57 | 429726921.RZ3 | Ventil talířový přívodní TV 100 | kus | 11 |  | 0 |  | 0 |  | 0 | 21 | 0 | 0.00021 | 0 | 0 | 0 |  | Vlastní | Indiv | 0 | 0 |  | Specifikace | Běžná |  |  |  | POL3_7
|  | Kovový prvek opatřený bílou komaxitovou barvou s regulací množství vzduchu. | [25 empty] | POP
|  | 11 |  | 11 | [23 empty] | VV | 0
58 | 429726922.RZ3 | Ventil talířový přívodní TV 125 | kus | 13 |  | 0 |  | 0 |  | 0 | 21 | 0 | 0.00028 | 0 | 0 | 0 |  | Vlastní | Indiv | 0 | 0 |  | Specifikace | Běžná |  |  |  | POL3_7
|  | Kovový prvek opatřený bílou komaxitovou barvou s regulací množství vzduchu. | [25 empty] | POP
|  | 13 |  | 13 | [23 empty] | VV | 0
59 | 429726923.RZ3 | Ventil talířový přívodní TV 160 | kus | 20 |  | 0 |  | 0 |  | 0 | 21 | 0 | 0.00031 | 0.01 | 0 | 0 |  | Vlastní | Indiv | 0 | 0 |  | Specifikace | Běžná |  |  |  | POL3_7
|  | Kovový prvek opatřený bílou komaxitovou barvou s regulací množství vzduchu. | [25 empty] | POP
|  | 20 |  | 20 | [23 empty] | VV | 0
60 | 429726926.RZ3 | Ventil talířový odvodní AV 100 | kus | 8 |  | 0 |  | 0 |  | 0 | 21 | 0 | 0.00023 | 0 | 0 | 0 |  | Vlastní | Indiv | 0 | 0 |  | Specifikace | Běžná |  |  |  | POL3_7
|  | Kovový prvek opatřený bílou komaxitovou barvou s regulací množství vzduchu. | [25 empty] | POP
|  | 8 |  | 8 | [23 empty] | VV | 0
61 | 429726927.RZ3 | Ventil talířový odvodní AV 125 | kus | 8 |  | 0 |  | 0 |  | 0 | 21 | 0 | 0.00025 | 0 | 0 | 0 |  | Vlastní | Indiv | 0 | 0 |  | Specifikace | Běžná |  |  |  | POL3_7
|  | Kovový prvek opatřený bílou komaxitovou barvou s regulací množství vzduchu. | [25 empty] | POP
|  | 8 |  | 8 | [23 empty] | VV | 0
62 | 429726928.RZ3 | Ventil talířový odvodní AV 160 | kus | 6 |  | 0 |  | 0 |  | 0 | 21 | 0 | 0.00028 | 0 | 0 | 0 |  | Vlastní | Indiv | 0 | 0 |  | Specifikace | Běžná |  |  |  | POL3_7
|  | Kovový prvek opatřený bílou komaxitovou barvou s regulací množství vzduchu. | [25 empty] | POP
|  | 6 |  | 6 | [23 empty] | VV | 0
63 | 429726929.RZ3 | Ventil talířový odvodní AV 200 | kus | 12 |  | 0 |  | 0 |  | 0 | 21 | 0 | 0.00032 | 0 | 0 | 0 |  | Vlastní | Indiv | 0 | 0 |  | Specifikace | Běžná |  |  |  | POL3_7
|  | Kovový prvek opatřený bílou komaxitovou barvou s regulací množství vzduchu. | [25 empty] | POP
|  | 12 |  | 12 | [23 empty] | VV | 0
64 | 42973038RZ3 | Mřížka stěnová PZ-L1-1-200x50 | kus | 14 |  | 0 |  | 0 |  | 0 | 21 | 0 | 0.00031 | 0 | 0 | 0 |  | Vlastní | Indiv | 0 | 0 |  | Specifikace | Běžná |  |  |  | POL3_7
|  | Instalace na vruty do zdiva (SDK), pozinkovaná ocel, vodorovné lamely | [25 empty] | POP
|  | 14 |  | 14 | [23 empty] | VV | 0
65 | 42976312RZ3 | Tlumič hluku d 630/1000 | kus | 1 |  | 0 |  | 0 |  | 0 | 21 | 0 | 0.0195 | 0.02 | 0 | 0 |  | Vlastní | Indiv | 0 | 0 |  | Specifikace | Běžná |  |  |  | POL3_7
|  | Galvanizovaný plech, s jádrem | [25 empty] | POP
|  | 1 |  | 1 | [23 empty] | VV | 0
66 | 42976319RZ3 | Tlumič hluku plast.pro BOX - d 125/1000 | kus | 2 |  | 0 |  | 0 |  | 0 | 21 | 0 | 0.0015 | 0 | 0 | 0 |  | Vlastní | Indiv | 0 | 0 |  | Specifikace | Běžná |  |  |  | POL3_7
|  | 2 |  | 2 | [23 empty] | VV | 0
67 | 42976321RZ3 | Tlumič hluku plast.pro BOX - d 160/600 | kus | 1 |  | 0 |  | 0 |  | 0 | 21 | 0 | 0.00135 | 0 | 0 | 0 |  | Vlastní | Indiv | 0 | 0 |  | Specifikace | Běžná |  |  |  | POL3_7
|  | 1 |  | 1 | [23 empty] | VV | 0
68 | 42976322RZ3 | Tlumič hluku plast.pro BOX - d 160/1000 | kus | 1 |  | 0 |  | 0 |  | 0 | 21 | 0 | 0.0019 | 0 | 0 | 0 |  | Vlastní | Indiv | 0 | 0 |  | Specifikace | Běžná |  |  |  | POL3_7
|  | 1 |  | 1 | [23 empty] | VV | 0
69 | 42976323RZ3 | Tlumič hluku plast.pro BOX - d 200/600 | kus | 1 |  | 0 |  | 0 |  | 0 | 21 | 0 | 0.00175 | 0 | 0 | 0 |  | Vlastní | Indiv | 0 | 0 |  | Specifikace | Běžná |  |  |  | POL3_7
|  | 1 |  | 1 | [23 empty] | VV | 0
70 | 42976324RZ3 | Tlumič hluku plast.pro BOX - d 200/1000 | kus | 9 |  | 0 |  | 0 |  | 0 | 21 | 0 | 0.0022 | 0.02 | 0 | 0 |  | Vlastní | Indiv | 0 | 0 |  | Specifikace | Běžná |  |  |  | POL3_7
|  | 9 |  | 9 | [23 empty] | VV | 0
71 | 42976325RZ3 | Tlumič hluku plast.pro BOX - d 250/600 | kus | 1 |  | 0 |  | 0 |  | 0 | 21 | 0 | 0.0019 | 0 | 0 | 0 |  | Vlastní | Indiv | 0 | 0 |  | Specifikace | Běžná |  |  |  | POL3_7
|  | 1 |  | 1 | [23 empty] | VV | 0
72 | 42976326RZ3 | Tlumič hluku plast.pro BOX - d 250/1000 | kus | 1 |  | 0 |  | 0 |  | 0 | 21 | 0 | 0.00248 | 0 | 0 | 0 |  | Vlastní | Indiv | 0 | 0 |  | Specifikace | Běžná |  |  |  | POL3_7
|  | 1 |  | 1 | [23 empty] | VV | 0
73 | 42976328RZ3 | Tlumič hluku plast.pro BOX - d 315/1000 | kus | 2 |  | 0 |  | 0 |  | 0 | 21 | 0 | 0.00299 | 0.01 | 0 | 0 |  | Vlastní | Indiv | 0 | 0 |  | Specifikace | Běžná |  |  |  | POL3_7
|  | 2 |  | 2 | [23 empty] | VV | 0
74 | 42976332RZ3 | Tlumič hluku buňkový 500x500x1000 | kus | 3 |  | 0 |  | 0 |  | 0 | 21 | 0 | 0.0197 | 0.06 | 0 | 0 |  | Vlastní | Indiv | 0 | 0 |  | Specifikace | Běžná |  |  |  | POL3_7
|  | typ G | [25 empty] | POP
|  | 3 |  | 3 | [23 empty] | VV | 0
75 | 42981270 | Trouba Spiro d 100 délka 1000 mm pozinkovaná | kus | 15.1 |  | 0 |  | 0 |  | 0 | 21 | 0 | 0.00161 | 0.02 | 0 | 0 | SPCM | RTS 25/ II | Indiv | 0 | 0 |  | Specifikace | Běžná |  |  |  | POL3_7
|  | 15,1 |  | 15.1 | [23 empty] | VV | 0
76 | 42981281 | Trouba Spiro d 125 délka 1000 mm pozinkovaná | kus | 58.3 |  | 0 |  | 0 |  | 0 | 21 | 0 | 0.00205 | 0.12 | 0 | 0 | SPCM | RTS 25/ II | Indiv | 0 | 0 |  | Specifikace | Běžná |  |  |  | POL3_7
|  | 58,3 |  | 58.3 | [23 empty] | VV | 0
77 | 42981292 | Trouba Spiro d 160 délka 1000 mm pozinkovaná | kus | 36 |  | 0 |  | 0 |  | 0 | 21 | 0 | 0.00265 | 0.1 | 0 | 0 | SPCM | RTS 25/ II | Indiv | 0 | 0 |  | Specifikace | Běžná |  |  |  | POL3_7
|  | 36 |  | 36 | [23 empty] | VV | 0
78 | 42981303 | Trouba Spiro d 200 délka 1000 mm pozinkovaná | kus | 112.6 |  | 0 |  | 0 |  | 0 | 21 | 0 | 0.00336 | 0.38 | 0 | 0 | SPCM | RTS 25/ II | Indiv | 0 | 0 |  | Specifikace | Běžná |  |  |  | POL3_7
|  | 112,6 |  | 112.6 | [23 empty] | VV | 0
79 | 42981314 | Trouba Spiro d 250 délka 1000 mm pozinkovaná | kus | 43.2 |  | 0 |  | 0 |  | 0 | 21 | 0 | 0.0042 | 0.18 | 0 | 0 | SPCM | RTS 25/ II | Indiv | 0 | 0 |  | Specifikace | Běžná |  |  |  | POL3_7
|  | 43,2 |  | 43.2 | [23 empty] | VV | 0
80 | 42981336 | Trouba Spiro d 315 délka 1000 mm pozinkovaná | kus | 23 |  | 0 |  | 0 |  | 0 | 21 | 0 | 0.00707 | 0.16 | 0 | 0 | SPCM | RTS 25/ II | Indiv | 0 | 0 |  | Specifikace | Běžná |  |  |  | POL3_7
|  | 23 |  | 23 | [23 empty] | VV | 0
81 | 42981380 | Trouba Spiro d 630 délka 1000 mm pozinkovaná | kus | 3.6 |  | 0 |  | 0 |  | 0 | 21 | 0 | 0.0165 | 0.06 | 0 | 0 | SPCM | RTS 25/ II | Indiv | 0 | 0 |  | Specifikace | Běžná |  |  |  | POL3_7
|  | 3,6 |  | 3.6 | [23 empty] | VV | 0
82 | 4298150130.RZZ | Hadice ohebná tepel. izolovaná 25,102mmx10m | kus | 2.5 |  | 0 |  | 0 |  | 0 | 21 | 0 | 0 | 0 | 0 | 0 |  | Vlastní | Indiv | 0 | 0 |  | Specifikace | Běžná |  |  |  | POL3_7
|  | 2,5 |  | 2.5 | [23 empty] | VV | 0
83 | 4298150131.RZZ | Hadice ohebná tepel. izolovaná 25,127mmx10m | kus | 3.2 |  | 0 |  | 0 |  | 0 | 21 | 0 | 0 | 0 | 0 | 0 |  | Vlastní | Indiv | 0 | 0 |  | Specifikace | Běžná |  |  |  | POL3_7
|  | d 125 : 3,2 |  | 3.2 | [23 empty] | VV | 0
84 | 4298150133.RZZ | Hadice ohebná tepel. izolovaná 25,160mmx10m | kus | 2 |  | 0 |  | 0 |  | 0 | 21 | 0 | 0 | 0 | 0 | 0 |  | Vlastní | Indiv | 0 | 0 |  | Specifikace | Běžná |  |  |  | POL3_7
|  | d 160 : 2 |  | 2 | [23 empty] | VV | 0
85 | 4298150134.RZZ | Hadice ohebná tepel. izolovaná 25,203mmx10m | kus | 1.44 |  | 0 |  | 0 |  | 0 | 21 | 0 | 0 | 0 | 0 | 0 |  | Vlastní | Indiv | 0 | 0 |  | Specifikace | Běžná |  |  |  | POL3_7
|  | d 200 : 1,44 |  | 1.44 | [23 empty] | VV | 0
86 | 4298201023.1 | Trouba rovná 4hranná 350 x 300 mm, délka 1 m | kus | 11.3 |  | 0 |  | 0 |  | 0 | 21 | 0 | 0.00768 | 0.09 | 0 | 0 |  | Vlastní | Indiv | 0 | 0 |  | Specifikace | Běžná |  |  |  | POL3_7
|  | 8,6+2,7 |  | 11.3 | [23 empty] | VV | 0
87 | 4298201023R | Trouba rovná 4hranná 300 x 300 mm, délka 1 m | kus | 1.8 |  | 0 |  | 0 |  | 0 | 21 | 0 | 0.00768 | 0.01 | 0 | 0 | SPCM | RTS 25/ II | Indiv | 0 | 0 |  | Specifikace | Běžná |  |  |  | POL3_7
|  | 1,8 |  | 1.8 | [23 empty] | VV | 0
88 | 4298201024.2 | Trouba rovná 4hranná 300 x 450 mm, délka 1 m | kus | 4.6 |  | 0 |  | 0 |  | 0 | 21 | 0 | 0.00896 | 0.04 | 0 | 0 |  | Vlastní | Indiv | 0 | 0 |  | Specifikace | Běžná |  |  |  | POL3_7
|  | 4,6 |  | 4.6 | [23 empty] | VV | 0
89 | 4298201024R | Trouba rovná 4hranná 300 x 400 mm, délka 1 m | kus | 11.7 |  | 0 |  | 0 |  | 0 | 21 | 0 | 0.00896 | 0.1 | 0 | 0 | SPCM | RTS 25/ II | Indiv | 0 | 0 |  | Specifikace | Běžná |  |  |  | POL3_7
|  | 11,7 |  | 11.7 | [23 empty] | VV | 0
90 | 4298201040.1 | Trouba rovná 4hranná 500 x 200 mm, délka 1 m | kus | 14.3 |  | 0 |  | 0 |  | 0 | 21 | 0 | 0.00768 | 0.11 | 0 | 0 |  | Vlastní | Indiv | 0 | 0 |  | Specifikace | Běžná |  |  |  | POL3_7
|  | 3,9+10,4 |  | 14.3 | [23 empty] | VV | 0
91 | 4298201040.2 | Trouba rovná 4hranná 500 x 300 mm, délka 1 m | kus | 21.6 |  | 0 |  | 0 |  | 0 | 21 | 0 | 0.00768 | 0.17 | 0 | 0 |  | Vlastní | Indiv | 0 | 0 |  | Specifikace | Běžná |  |  |  | POL3_7
|  | 17,2+4,4 |  | 21.6 | [23 empty] | VV | 0
92 | 4298201041R | Trouba rovná 4hranná 500 x 500 mm, délka 1 m | kus | 25.3 |  | 0 |  | 0 |  | 0 | 21 | 0 | 0.0128 | 0.32 | 0 | 0 | SPCM | RTS 25/ II | Indiv | 0 | 0 |  | Specifikace | Běžná |  |  |  | POL3_7
|  | 14,3+11 |  | 25.3 | [23 empty] | VV | 0
93 | 4298201046.3 | Trouba rovná 4hranná 630 x 355 mm, délka 1 m | kus | 4.6 |  | 0 |  | 0 |  | 0 | 21 | 0 | 0.00896 | 0.04 | 0 | 0 |  | Vlastní | Indiv | 0 | 0 |  | Specifikace | Běžná |  |  |  | POL3_7
|  | 4,6 |  | 4.6 | [23 empty] | VV | 0
94 | 4298201051.3 | Trouba rovná 4hranná 800 x 450 mm, délka 1 m | kus | 4.6 |  | 0 |  | 0 |  | 0 | 21 | 0 | 0.01152 | 0.05 | 0 | 0 |  | Vlastní | Indiv | 0 | 0 |  | Specifikace | Běžná |  |  |  | POL3_7
|  | 4,6 |  | 4.6 | [23 empty] | VV | 0
95 | 42982122R | Tvarovka 4hranná do d 1500 mm potrubí 1 Pz plech | kus | 13 |  | 0 |  | 0 |  | 0 | 21 | 0 | 0.015 | 0.2 | 0 | 0 | SPCM | RTS 25/ II | Indiv | 0 | 0 |  | Specifikace | Běžná |  |  |  | POL3_7
|  | 13 |  | 13 | [23 empty] | VV | 0
96 | 42982123R | Tvarovka 4hranná do d 1890 mm potrubí 1 Pz plech | kus | 16 |  | 0 |  | 0 |  | 0 | 21 | 0 | 0.019 | 0.3 | 0 | 0 | SPCM | RTS 25/ II | Indiv | 0 | 0 |  | Specifikace | Běžná |  |  |  | POL3_7
|  | 16 |  | 16 | [23 empty] | VV | 0
97 | 42982124R | Tvarovka 4hranná do d 2630 mm potrubí 1 Pz plech | kus | 19 |  | 0 |  | 0 |  | 0 | 21 | 0 | 0.029 | 0.55 | 0 | 0 | SPCM | RTS 25/ II | Indiv | 0 | 0 |  | Specifikace | Běžná |  |  |  | POL3_7
|  | 19 |  | 19 | [23 empty] | VV | 0
98 | 998728201R00 | Přesun hmot pro vzduchotechniku, v objektech výšky do 6 m | % | 17968.6506 |  | 0 |  | 0 |  | 0 | 21 | 0 | 0 | 0 | 0 | 0 |  | RTS 25/ II | Indiv | 0 | 0 |  | Práce | Běžná |  |  |  | POL1_
Díl: | 767 | Konstrukce zámečnické |  |  |  | 0 |  | 0 |  | 0 |  | 0 |  | 0.2 |  | 0 |  |  |  |  | 0 | [6 empty] | DIL
99 | 240071289R00 | Zhotovení závěsů pro kruhové a 4hran. potrubí | kg | 126 |  | 0 |  | 0 |  | 0 | 21 | 0 | 0 | 0 | 0 | 0 |  | RTS 25/ II | Indiv | 0 | 0 |  | Práce | Běžná |  |  |  | POL1_0
|  | . | [25 empty] | POP
|  | 126 |  | 126 | [23 empty] | VV | 0
100 | 767871111RZ1 | Dodávka a montáž podpěrné konstrukce pod VZT potrubí na střeše | soubor | 1 |  | 0 |  | 0 |  | 0 | 21 | 0 | 0.2 | 0.2 | 0 | 0 |  | Vlastní | Indiv | 0 | 0 |  | Práce | Běžná |  |  |  | POL1_
|  | ocelové žárově zinkované systémové podpěrné konstrukce pod VZT potrubí na střeše včetně roznášecích podložek na střešní krytinu - výška potrubínad střechou min. 150 mm | [25 empty] | POP |  | ocelové žárově zinkované systémové podpěrné konstrukce pod VZT potrubí na střeše včetně roznášecích podložek na střešní krytinu - výška potrubínad střechou min. 150 mm
|  | 1 |  | 1 | [23 empty] | VV | 0
101 | 998767201R00 | Přesun hmot pro zámečnické konstrukce, v objektech výšky do 6 m | % | 301.03 |  | 0 |  | 0 |  | 0 | 21 | 0 | 0 | 0 | 0 | 0 |  | RTS 25/ II | Indiv | 0 | 0 |  | Práce | Běžná |  |  |  | POL1_
Díl: | D96 | Přesuny suti a vybouraných hmot |  |  |  | 0 |  | 0 |  | 0 |  | 0 |  | 0 |  | 0 |  |  |  |  | 0 | [6 empty] | DIL
102 | 979087112R00 | Nakládání suti na dopravní prostředky | t | 0.59412 |  | 0 |  | 0 |  | 0 | 21 | 0 | 0 | 0 | 0 | 0 |  | RTS 25/ II | Indiv | 0 | 0 |  | Práce | Běžná |  |  |  | POL1_
|  | . | [25 empty] | POP
103 | 979017112R00 | Svislé přemístění vyb. hmot nošením na H do 3,5 m | t | 0.59412 |  | 0 |  | 0 |  | 0 | 21 | 0 | 0 | 0 | 0 | 0 |  | RTS 25/ II | Indiv | 0 | 0 |  | Práce | Běžná |  |  |  | POL1_
|  | . | [25 empty] | POP
104 | 979017191R00 | Příplatek k přemístění suti za dalších H 3,5 m | t | 0.59412 |  | 0 |  | 0 |  | 0 | 21 | 0 | 0 | 0 | 0 | 0 |  | RTS 25/ II | Indiv | 0 | 0 |  | Práce | Běžná |  |  |  | POL1_
105 | 979081111R00 | Odvoz suti a vybour. hmot na skládku do 1 km | t | 0.59412 |  | 0 |  | 0 |  | 0 | 21 | 0 | 0 | 0 | 0 | 0 |  | RTS 25/ II | Indiv | 0 | 0 |  | Práce | Běžná |  |  |  | POL1_
106 | 979081121R00 | Příplatek k odvozu za každý další 1 km | t | 11.8824 |  | 0 |  | 0 |  | 0 | 21 | 0 | 0 | 0 | 0 | 0 |  | RTS 25/ II | Indiv | 0 | 0 |  | Práce | Běžná |  |  |  | POL1_
107 | 979082111R00 | Vnitrostaveništní doprava suti do 10 m | t | 0.59412 |  | 0 |  | 0 |  | 0 | 21 | 0 | 0 | 0 | 0 | 0 |  | RTS 25/ II | Indiv | 0 | 0 |  | Práce | Běžná |  |  |  | POL1_
108 | 979082121R00 | Příplatek k vnitrost. dopravě suti za dalších 5 m | t | 11.8824 |  | 0 |  | 0 |  | 0 | 21 | 0 | 0 | 0 | 0 | 0 |  | RTS 25/ II | Indiv | 0 | 0 |  | Práce | Běžná |  |  |  | POL1_
109 | 979999999R00 | Poplatek za skládku 10 % příměsí | t | 0.59412 |  | 0 |  | 0 |  | 0 | 21 | 0 | 0 | 0 | 0 | 0 |  | RTS 25/ II | Indiv | 0 | 0 |  | Práce | Běžná |  |  |  | POL1_
[26 empty] | 12 | 21 | DPH
| Celkem |  |  |  |  | 0 | [19 empty] | 0 | 0 | SUM
END
Note on S6: Jedná se o informaci, zda se jedná o položku, která je do rozpočtu zadána z cenové soustavy RTS, nebo vlastní.
Note on T6: Jedná se o název CÚ, která je zadána u položky rozpočtu