## Pokyny pro vyplnění
Pokyny pro vyplnění
Ve všech listech tohoto souboru můžete měnit pouze buňky s modrým pozadím. Jedná se o tyto údaje : - údaje o firmě - jednotkové ceny položek zadané na maximálně dvě desetinná místa

## Stavba
#RTSROZP# | Položkový rozpočet stavby
| Stavba: |  |  | Stavební práce
Rekonstrukce bytu - Petrovická 21 byt č.2 a č.9
| Objednatel: |  | Město Krnov |  |  |  | IČO: | 296139
|  |  | Hlavní náměstí 96/1 |  |  |  | DIČ: | CZ00296139
|  |  | 79401 | Krnov-Pod Bezručovým vrchem
| Projektant: | [5 empty] | IČO:
DIČ:
| Zhotovitel: | [5 empty] | IČO:
DIČ:
Vypracoval:
| Rozpis ceny | [6 empty] | Celkem
HSV | HSV | [6 empty] | 0
PSV | PSV | [6 empty] | 0
MON | MON | [6 empty] | 0
VN | Vedlejší náklady | [6 empty] | 0
ON | Ostatní náklady | [6 empty] | 0
| Celkem | [6 empty] | 0
Rekapitulace daní
0 | Základ pro sníženou DPH |  |  | 12 | % | 0 |  |  | CZK
0 | Snížená DPH |  |  | 12 | % | 0 |  |  | CZK
0 | Základ pro základní DPH |  |  | 21 | % | 0 |  |  | CZK
0 | Základní DPH |  |  | 21 | % | 0 |  |  | CZK
0 | Zaokrouhlení |  |  |  |  | 0 |  |  | CZK
| Cena celkem bez DPH |  |  |  |  | 0 |  |  | CZK
0 | Cena celkem s DPH |  |  |  |  | 0 |  |  | CZK
|  | v |  |  | dne
|  |  | Za zhotovitele |  |  |  | Za objednatele
Rekapitulace dílčích částí
#CASTI>> | Číslo | Název |  |  | Základ pro sníženou DPH | Základ pro základní DPH | DPH celkem | Cena celkem | %
1 | Stavba |  |  |  | 0 | 0 | 0 | 0
2 | SO01 | Rekonstrukce bytu |  |  | 0 | 0 | 0 | 0
3 |  | byt č.2 |  |  | 0 | 0 | 0 | 0
3 |  | byt č.9 |  |  | 0 | 0 | 0 | 0
3 |  | vedlejší a ostatní náklady |  |  | 0 | 0 | 0 | 0
| Celkem za stavbu |  |  |  | 0 | 0 | 0 | 0 | 0
Rekapitulace dílů
| Číslo | Název |  |  | Typ dílu |  |  | Celkem | %
| 3 | Svislé a kompletní konstrukce |  |  | HSV |  |  | 0
| 4 | Vodorovné konstrukce |  |  | HSV |  |  | 0
| 61 | Úpravy povrchů vnitřní |  |  | HSV |  |  | 0
| 63 | Podlahy a podlahové konstrukce |  |  | HSV |  |  | 0
| 64 | Výplně otvorů |  |  | HSV |  |  | 0
| 95 | Dokončovací konstrukce na pozemních stavbách |  |  | HSV |  |  | 0
| 96 | Bourání konstrukcí |  |  | HSV |  |  | 0
| 99 | Staveništní přesun hmot |  |  | HSV |  |  | 0
| 711 | Izolace proti vodě |  |  | PSV |  |  | 0
| 720 | Zdravotechnická instalace |  |  | PSV |  |  | 0
| 721 | Vnitřní kanalizace |  |  | PSV |  |  | 0
| 722 | Vnitřní vodovod |  |  | PSV |  |  | 0
| 723 | Vnitřní plynovod |  |  | PSV |  |  | 0
| 725 | Zařizovací předměty |  |  | PSV |  |  | 0
| 728 | Vzduchotechnika |  |  | PSV |  |  | 0
| 735 | Otopná tělesa |  |  | PSV |  |  | 0
| 766 | Konstrukce truhlářské |  |  | PSV |  |  | 0
| 767 | Konstrukce zámečnické |  |  | PSV |  |  | 0
| 771 | Podlahy z dlaždic a obklady |  |  | PSV |  |  | 0
| 775 | Podlahy vlysové a parketové |  |  | PSV |  |  | 0
| 776 | Podlahy povlakové |  |  | PSV |  |  | 0
| 781 | Obklady keramické |  |  | PSV |  |  | 0
| 783 | Nátěry |  |  | PSV |  |  | 0
| 784 | Malby |  |  | PSV |  |  | 0
| 786 | Zastiňující technika |  |  | PSV |  |  | 0
| M21 | Elektromontáže |  |  | MON |  |  | 0
| M22 | Montáž sdělovací a zabezp. techniky |  |  | MON |  |  | 0
| D96 | Přesuny suti a vybouraných hmot |  |  | PSU |  |  | 0
| ON | Ostatní náklady |  |  | ON |  |  | 0
| Cena celkem | [6 empty] | 0 | 0
Note on D11: Název
Note on I11: IČO
Note on D12: Ulice
Note on I12: DIČ
Note on D13: PSČ
Note on E13: Místo

## VzorPolozky (hidden)
Položkový rozpočet
S:
O:
R:

## byt č.9
Položkový rozpočet | [26 empty] | #TypZaznamu#
S: |  | Stavební práce | [24 empty] | STA
O: |  | Rekonstrukce bytu - Petrovická 21 byt č.2 a č.9 | [21 empty] | STA |  |  | OBJ
R: |  | byt č.9 | [24 empty] | ROZ
P.č. | Číslo položky | Název položky | MJ | Množství | Cena / MJ | Celkem | Dodávka | Dodávka celk. | Montáž | Montáž celk. | DPH | Cena s DPH | Hmotnost / MJ | Hmotnost celk.(t) | Dem. hmotnost / MJ | Dem. hmotnost celk.(t) | Ceník | Cen. soustava / platnost | Cenová úroveň | Nhod / MJ | Nhod celk. | Dodavatel | Typ položky
Díl: | 3 | Svislé a kompletní konstrukce |  |  |  | 0 |  | 13652.38 |  | 12460.01 |  | 0 |  | 1.57 |  | 0 |  |  |  |  | 24.26 | [5 empty] | DIL
1 | 317944311 | Válcované nosníky do č.12 do připravených otvorů | t | 0.0202 |  | 0 | 47266.02 | 954.77 | 10671.88 | 215.57 | 15 | 0 | 1.09 | 0.02 | 0 | 0 |  | RTS 21/ II | Indiv | 20.6 | 0.42 |  | Práce |  |  |  | POL1_
|  | 1,1*3,06*2/1000*3 |  | 0.0202 | [22 empty] | VV | 0
2 | 342263410 | Osazení revizních dvířek do příček, do 0,25 m2 | kus | 1 |  | 0 | 6.28 | 6.28 | 527.32 | 527.32 | 15 | 0 | 0.00016 | 0 | 0 | 0 |  | RTS 21/ II | Indiv | 0.94 | 0.94 |  | Práce |  |  |  | POL1_
3 | 342263420 | Osazení revizních dvířek do příček, do 0,50 m2 | kus | 1 |  | 0 | 9.44 | 9.44 | 584.56 | 584.56 | 15 | 0 | 0.00024 | 0 | 0 | 0 |  | RTS 21/ II | Indiv | 1.04 | 1.04 |  | Práce |  |  |  | POL1_
4 | 342255022 | Příčky z desek Ytong tl. 7,5 cm desky Ytong Klasik, 599 x 249 x 75 mm | m2 | 19.3811 |  | 0 | 404.76 | 7844.69 | 247.24 | 4791.78 | 15 | 0 | 0.05654 | 1.1 | 0 | 0 |  | RTS 21/ II | RTS 21/ II | 0.51745 | 10.03 |  | Práce |  |  |  | POL1_
|  | (2,2+0,6+1,005+0,905+0,075+1,63+0,325+0,075+0,625+0,905+0,95)*2,58 |  | 23.9811 | [22 empty] | VV | 0
|  | -0,8*2,0*2 |  | -3.2 | [22 empty] | VV | 0
|  | -0,7*2,0 |  | -1.4 | [22 empty] | VV | 0
5 | 342948111 | Ukotvení příček k cihel.konstr. kotvami na hmožd. | m | 15.48 |  | 0 | 26.86 | 415.79 | 121.04 | 1873.7 | 15 | 0 | 0.00102 | 0.02 | 0 | 0 |  | RTS 21/ II | Indiv | 0.223 | 3.45 |  | Práce |  |  |  | POL1_
|  | 2,58*6 |  | 15.48 | [22 empty] | VV | 0
6 | 346244313 | Obezdívky van a WC nádržek z desek Ytong tl.100 mm | m2 | 0.28 |  | 0 | 521.55 | 146.03 | 414.95 | 116.19 | 15 | 0 | 0.07392 | 0.02 | 0 | 0 |  | RTS 21/ II | Indiv | 0.777 | 0.22 |  | Práce |  |  |  | POL1_
|  | Podezdívka sprchové vaničky : (0,8+0,8+1,2)*0,1 |  | 0.28 | [22 empty] | VV | 0
7 | 346275113 | Přizdívky z desek Ytong tl. 100 mm | m2 | 3.207 |  | 0 | 550.6 | 1765.77 | 311.4 | 998.66 | 15 | 0 | 0.12183 | 0.39 | 0 | 0 |  | RTS 21/ II | RTS 21/ II | 0.674 | 2.16 |  | Práce |  |  |  | POL1_
|  | Předstěna : 0,78*1,3+0,85*2,58 |  | 3.207 | [22 empty] | VV | 0
8 | 342264098 | Příplatek k podhledu sádrokart. za plochu do 10 m2 | m2 | 10.34 |  | 0 | 0 | 0 | 324.2 | 3352.23 | 15 | 0 | 0 | 0 | 0 | 0 |  | RTS 21/ II | Indiv | 0.58 | 6 |  | Práce |  |  |  | POL1_
|  | Chodba : 6,71 |  | 6.71 | [22 empty] | VV | 0
|  | Koupelna : 3,63 |  | 3.63 | [22 empty] | VV | 0
9 | 01 | Revizní dvířka 60x60 bílá - plast | ks | 1 |  | 0 | 1491.7 | 1491.7 | 0 | 0 | 15 | 0 | 0 | 0 | 0 | 0 |  | Vlastní | Indiv | 0 | 0 |  | Specifikace |  |  |  | POL3_
10 | 15411740 | Profil L rovnoramenný S235 50x50x4 mm | t | 0.0202 |  | 0 | 44683.5 | 902.61 | 0 | 0 | 15 | 0 | 1 | 0.02 | 0 | 0 | SPCM | RTS 21/ II | Indiv | 0 | 0 |  | Specifikace |  |  |  | POL3_
|  | 1,1*3,06*2/1000*3 |  | 0.0202 | [22 empty] | VV | 0
11 | 28349052 | Dvířka vanová 300 x 300 mm bílá - plast | kus | 1 |  | 0 | 115.3 | 115.3 | 0 | 0 | 15 | 0 | 0.0006 | 0 | 0 | 0 | SPCM | RTS 21/ II | Indiv | 0 | 0 |  | Specifikace |  |  |  | POL3_
Díl: | 4 | Vodorovné konstrukce |  |  |  | 0 |  | 2967.24 |  | 6462.17 |  | 0 |  | 0.12 |  | 0 |  |  |  |  | 9.82 | [5 empty] | DIL
12 | 416021121 | Podhledy SDK, kovová.kce CD. 1x deska RB 12,5 mm | m2 | 6.71 |  | 0 | 265.24 | 1779.76 | 626.86 | 4206.23 | 15 | 0 | 0.0119 | 0.08 | 0 | 0 |  | RTS 21/ II | Indiv | 0.95 | 6.37 |  | Práce |  |  |  | POL1_
|  | Chodba : 6,71 |  | 6.71 | [22 empty] | VV | 0
13 | 416021123 | Podhledy SDK, kovová.kce CD. 1x deska RBI 12,5 mm | m2 | 3.63 |  | 0 | 327.13 | 1187.48 | 621.47 | 2255.94 | 15 | 0 | 0.01201 | 0.04 | 0 | 0 |  | RTS 21/ II | Indiv | 0.95 | 3.45 |  | Práce |  |  |  | POL1_
|  | Koupelna : 3,63 |  | 3.63 | [22 empty] | VV | 0
Díl: | 61 | Úpravy povrchů vnitřní |  |  |  | 0 |  | 16067.88 |  | 65559 |  | 0 |  | 1.93 |  | 0 |  |  |  |  | 123.02 | [5 empty] | DIL
14 | 602014141 | Štuk na stěnách vnitřní ručně 2x nanášený, celková tloušťka vrstvy 4 mm štuk s vlákny | m2 | 141.9796 |  | 0 | 25.42 | 3609.12 | 251.08 | 35648.24 | 15 | 0 | 0.0046 | 0.65 | 0 | 0 |  | RTS 21/ II | Indiv | 0.472 | 67.01 |  | Práce |  |  |  | POL1_
|  | Z důvodu nevyhovující stávajících omítek budou stěny : | [24 empty] | VV | 0
|  | nataženy štukem 100% včetně ostění oken : | [24 empty] | VV | 0
|  | Chodba : (2,2*2+4,1*2+0,6*2+0,93)*2,58 |  | 38.0034 | [22 empty] | VV | 0
|  | -0,8*2,0*4 |  | -6.4 | [22 empty] | VV | 0
|  | -0,7*2,0 |  | -1.4 | [22 empty] | VV | 0
|  | Pokoj 1 : (4,15*2+2,98*2)*2,58 |  | 36.7908 | [22 empty] | VV | 0
|  | -0,8*2,0 |  | -1.6 | [22 empty] | VV | 0
|  | -1,45*1,55 |  | -2.2475 | [22 empty] | VV | 0
|  | (1,45+1,55*2)*0,25 |  | 1.1375 | [22 empty] | VV | 0
|  | Pokoj 2 : (2,75*2+3,45*2)*2,58 |  | 31.992 | [22 empty] | VV | 0
|  | -0,8*2,0 |  | -1.6 | [22 empty] | VV | 0
|  | -1,45*1,55 |  | -2.2475 | [22 empty] | VV | 0
|  | (1,45+1,55*2)*0,25 |  | 1.1375 | [22 empty] | VV | 0
|  | Obývák : (5,09*2+5,5*2)*2,58 |  | 54.6444 | [22 empty] | VV | 0
|  | -0,8*2,0 |  | -1.6 | [22 empty] | VV | 0
|  | -((3,6*1,55)+(1,49*2,2)) |  | -8.858 | [22 empty] | VV | 0
|  | (3,6+1,55+1,49+2,2+0,8)*0,25 |  | 2.41 | [22 empty] | VV | 0
|  | Koupelna : (2,6+1,0+0,905+0,325+1,0+1,63+1,625)*(2,3-2,1) |  | 1.817 | [22 empty] | VV | 0
15 | 610991111 | Zakrývání výplní vnitřních otvorů, oken | m2 | 10.253 |  | 0 | 15.23 | 156.15 | 38.97 | 399.56 | 15 | 0 | 4e-05 | 0 | 0 | 0 |  | RTS 21/ II | Indiv | 0.078 | 0.8 |  | Práce |  |  |  | POL1_
|  | 1,45*1,55*2 |  | 4.495 | [22 empty] | VV | 0
|  | 1,6*1,55 |  | 2.48 | [22 empty] | VV | 0
|  | 1,49*2,2 |  | 3.278 | [22 empty] | VV | 0
16 | 611421231 | Oprava váp.omítek stropů do 10% plochy - štukových | m2 | 47.73 |  | 0 | 16.05 | 766.07 | 96.45 | 4603.56 | 15 | 0 | 0.00609 | 0.29 | 0 | 0 |  | RTS 21/ II | RTS 21/ II | 0.19274 | 9.2 |  | Práce |  |  |  | POL1_
|  | Stropy : 47,73 |  | 47.73 | [22 empty] | VV | 0
17 | 612421211 | Oprava vápen.omítek stěn do 10 % pl. - hrubých | m2 | 101.868 |  | 0 | 4.22 | 429.88 | 36.68 | 3736.52 | 15 | 0 | 0.00454 | 0.46 | 0 | 0 |  | RTS 21/ II | RTS 21/ II | 0.08325 | 8.48 |  | Práce |  |  |  | POL1_
|  | Stěny : 101,868 |  | 101.868 | [22 empty] | VV | 0
18 | 612423521 | Omítka rýh stěn vápenná šířky do 15 cm, hladká | m2 | 2.82 |  | 0 | 159.39 | 449.48 | 924.41 | 2606.84 | 15 | 0 | 0.05497 | 0.16 | 0 | 0 |  | RTS 21/ II | Indiv | 1.7429 | 4.91 |  | Práce |  |  |  | POL1_
|  | 6,0*0,07 |  | 0.42 | [22 empty] | VV | 0
|  | 4,0*0,15 |  | 0.6 | [22 empty] | VV | 0
|  | 60*0,03 |  | 1.8 | [22 empty] | VV | 0
19 | 612451121 | Omítka vnitřní zdiva, cementová (MC), hladká | m2 | 4.108 |  | 0 | 56.81 | 233.38 | 324.99 | 1335.06 | 15 | 0 | 0.04558 | 0.19 | 0 | 0 |  | RTS 21/ II | Indiv | 0.608 | 2.5 |  | Práce |  |  |  | POL1_
|  | Pokoj 2 : 2,18*0,6+(1,0+0,6)*1,75 |  | 4.108 | [22 empty] | VV | 0
20 | 612481211 | Montáž výztužné sítě(perlinky)do stěrky-vnit.stěny včetně výztužné sítě a stěrkového tmelu | m2 | 40.1116 |  | 0 | 101.72 | 4080.15 | 207.48 | 8322.35 | 15 | 0 | 0.00361 | 0.14 | 0 | 0 |  | RTS 21/ II | Indiv | 0.362 | 14.52 |  | Práce |  |  |  | POL1_
|  | Nové jádro : (2,6+0,95+1,005+0,6+2,2+0,905+0,325)*2*2,58 |  | 44.2986 | [22 empty] | VV | 0
|  | (0,85+0,7)*2,58 |  | 3.999 | [22 empty] | VV | 0
|  | (0,78)*1,3 |  | 1.014 | [22 empty] | VV | 0
|  | -0,8*2,0*2*2 |  | -6.4 | [22 empty] | VV | 0
|  | -0,7*2,0*2 |  | -2.8 | [22 empty] | VV | 0
21 | 632411904 | Penetrace savých podkladů 0,25 l/m2 | m2 | 141.9796 |  | 0 | 44.68 | 6343.65 | 47.52 | 6746.87 | 15 | 0 | 0.00026 | 0.04 | 0 | 0 |  | RTS 21/ II | Indiv | 0.09 | 12.78 |  | Práce |  |  |  | POL1_
|  | Z důvodu nevyhovující stávajících omítek budou stěny : | [24 empty] | VV | 0
|  | nataženy štukem 100% včetně ostění oken : | [24 empty] | VV | 0
|  | Chodba : (2,2*2+4,1*2+0,6*2+0,93)*2,58 |  | 38.0034 | [22 empty] | VV | 0
|  | -0,8*2,0*4 |  | -6.4 | [22 empty] | VV | 0
|  | -0,7*2,0 |  | -1.4 | [22 empty] | VV | 0
|  | Pokoj 1 : (4,15*2+2,98*2)*2,58 |  | 36.7908 | [22 empty] | VV | 0
|  | -0,8*2,0 |  | -1.6 | [22 empty] | VV | 0
|  | -1,45*1,55 |  | -2.2475 | [22 empty] | VV | 0
|  | (1,45+1,55*2)*0,25 |  | 1.1375 | [22 empty] | VV | 0
|  | Pokoj 2 : (2,75*2+3,45*2)*2,58 |  | 31.992 | [22 empty] | VV | 0
|  | -0,8*2,0 |  | -1.6 | [22 empty] | VV | 0
|  | -1,45*1,55 |  | -2.2475 | [22 empty] | VV | 0
|  | (1,45+1,55*2)*0,25 |  | 1.1375 | [22 empty] | VV | 0
|  | Obývák : (5,09*2+5,5*2)*2,58 |  | 54.6444 | [22 empty] | VV | 0
|  | -0,8*2,0 |  | -1.6 | [22 empty] | VV | 0
|  | -((3,6*1,55)+(1,49*2,2)) |  | -8.858 | [22 empty] | VV | 0
|  | (3,6+1,55+1,49+2,2+0,8)*0,25 |  | 2.41 | [22 empty] | VV | 0
|  | Koupelna : (2,6+1,0+0,905+0,325+1,0+1,63+1,625)*(2,3-2,1) |  | 1.817 | [22 empty] | VV | 0
22 | 61101147R00 | Bandáž spoje panelů skelná páska včetně uniflotu (spoj panelů sádrou do ztracena včetně výztužné pásky) | m | 30 |  | 0 | 0 | 0 | 72 | 2160 | 15 | 0 | 0 | 0 | 0 | 0 |  | Vlastní | Indiv | 0.094 | 2.82 |  | Práce |  |  |  | POL1_
Díl: | 63 | Podlahy a podlahové konstrukce |  |  |  | 0 |  | 21248.55 |  | 15807.8 |  | 0 |  | 1.06 |  | 0 |  |  |  |  | 27.48 | [5 empty] | DIL
23 | 632411904 | Penetrace savých podkladů 0,25 l/m2 | m2 | 30.91 |  | 0 | 44.68 | 1381.06 | 47.52 | 1468.84 | 15 | 0 | 0.00026 | 0.01 | 0 | 0 |  | RTS 21/ II | Indiv | 0.09 | 2.78 |  | Práce |  |  |  | POL1_
|  | Chodba : 6,71 |  | 6.71 | [22 empty] | VV | 0
|  | Pokoj 1 : 12,37 |  | 12.37 | [22 empty] | VV | 0
|  | Pokoj 2 : 8,20 |  | 8.2 | [22 empty] | VV | 0
|  | Koupelna : 3,63 |  | 3.63 | [22 empty] | VV | 0
24 | 632421120 | Potěr samonivelační ,ručně zpracovaný,tl. do 10 mm | m2 | 58.07 |  | 0 | 342.13 | 19867.49 | 199.27 | 11571.61 | 15 | 0 | 0.01806 | 1.05 | 0 | 0 |  | RTS 21/ II | Indiv | 0.372 | 21.6 |  | Práce |  |  |  | POL1_
|  | Chodba : 6,71 |  | 6.71 | [22 empty] | VV | 0
|  | Pokoj 1 : 12,37 |  | 12.37 | [22 empty] | VV | 0
|  | Pokoj 2 : 8,20 |  | 8.2 | [22 empty] | VV | 0
|  | Koupelna : 3,63 |  | 3.63 | [22 empty] | VV | 0
|  | Obývák : 27,16 |  | 27.16 | [22 empty] | VV | 0
25 | 711714110 | Provedení nátěru adhezní hmotou | m2 | 27.16 |  | 0 | 0 | 0 | 85 | 2308.6 | 15 | 0 | 0 | 0 | 0 | 0 |  | RTS 21/ II | Indiv | 0.08 | 2.17 |  | Práce |  |  |  | POL1_
|  | Obývák : 27,16 |  | 27.16 | [22 empty] | VV | 0
26 | 637101101R00 | Příprava podkladu - vysávání podlah prům.vysavačem | m2 | 58.07 |  | 0 | 0 | 0 | 7.9 | 458.75 | 15 | 0 | 0 | 0 | 0 | 0 |  | Vlastní | Indiv | 0.016 | 0.93 |  | Práce |  |  |  | POL1_
|  | Chodba : 6,71 |  | 6.71 | [22 empty] | VV | 0
|  | Pokoj 1 : 12,37 |  | 12.37 | [22 empty] | VV | 0
|  | Pokoj 2 : 8,20 |  | 8.2 | [22 empty] | VV | 0
|  | Koupelna : 3,63 |  | 3.63 | [22 empty] | VV | 0
|  | Obývák : 27,16 |  | 27.16 | [22 empty] | VV | 0
Díl: | 64 | Výplně otvorů |  |  |  | 0 |  | 4013.82 |  | 3007.98 |  | 0 |  | 0.09 |  | 0 |  |  |  |  | 5.58 | [5 empty] | DIL
27 | 642942111 | Osazení zárubní dveřních ocelových, pl. do 2,5 m2 | kus | 3 |  | 0 | 20.24 | 60.72 | 1002.66 | 3007.98 | 15 | 0 | 0.01897 | 0.06 | 0 | 0 |  | RTS 21/ II | Indiv | 1.86 | 5.58 |  | Práce |  |  |  | POL1_
28 | 55330380 | Zárubeň ocelová YH100 700x1970x100 ZAKO pro přesné zdění, bez drážky, pevně přivařené závěsy | kus | 1 |  | 0 | 1317.7 | 1317.7 | 0 | 0 | 15 | 0 | 0.01056 | 0.01 | 0 | 0 | SPCM | RTS 21/ II | Indiv | 0 | 0 |  | Specifikace |  |  |  | POL3_
29 | 55330383 | Zárubeň ocelová YH100 800x1970x100 ZAKO pro přesné zdění, bez drážky, pevně přivařené závěsy | kus | 2 |  | 0 | 1317.7 | 2635.4 | 0 | 0 | 15 | 0 | 0.01081 | 0.02 | 0 | 0 | SPCM | RTS 21/ II | Indiv | 0 | 0 |  | Specifikace |  |  |  | POL3_
Díl: | 95 | Dokončovací konstrukce na pozemních stavbách |  |  |  | 0 |  | 106.75 |  | 8620.17 |  | 0 |  | 0 |  | 0 |  |  |  |  | 19.63 | [5 empty] | DIL
30 | 952901111 | Vyčištění budov o výšce podlaží do 4 m | m2 | 58.07 |  | 0 | 1.59 | 92.33 | 135.31 | 7857.45 | 15 | 0 | 4e-05 | 0 | 0 | 0 |  | RTS 21/ II | Indiv | 0.308 | 17.89 |  | Práce |  |  |  | POL1_
|  | Chodba : 6,71 |  | 6.71 | [22 empty] | VV | 0
|  | Pokoj 1 : 12,37 |  | 12.37 | [22 empty] | VV | 0
|  | Pokoj 2 : 8,20 |  | 8.2 | [22 empty] | VV | 0
|  | Koupelna : 3,63 |  | 3.63 | [22 empty] | VV | 0
|  | Obývák : 27,16 |  | 27.16 | [22 empty] | VV | 0
31 | 952901110 | Čištění mytím ploch oken, dveří a parapetů | m2 | 13.353 |  | 0 | 1.08 | 14.42 | 57.12 | 762.72 | 15 | 0 | 1e-05 | 0 | 0 | 0 |  | RTS 21/ II | Indiv | 0.13 | 1.74 |  | Práce |  |  |  | POL1_
|  | 1,45*1,55*2 |  | 4.495 | [22 empty] | VV | 0
|  | 3,6*1,55+1,49*2,2 |  | 8.858 | [22 empty] | VV | 0
Díl: | 96 | Bourání konstrukcí |  |  |  | 0 |  | 2213.24 |  | 19284.96 |  | 0 |  | 0.07 |  | 4.16 |  |  |  |  | 43.11 | [5 empty] | DIL
32 | 962031113 | Bourání příček z cihel pálených plných tl. 80 mm | m2 | 13.0248 |  | 0 | 17.68 | 230.28 | 108.32 | 1410.85 | 15 | 0 | 0.00067 | 0.01 | 0.184 | 2.4 |  | RTS 21/ II | RTS 21/ II | 0.227 | 2.96 |  | Práce |  |  |  | POL1_
|  | (5,09+0,57+0,9)*2,58 |  | 16.9248 | [22 empty] | VV | 0
|  | -1,25*2,0 |  | -2.5 | [22 empty] | VV | 0
|  | -0,7*2,0 |  | -1.4 | [22 empty] | VV | 0
33 | 968061125 | Vyvěšení dřevěných dveřních křídel pl. do 2 m2 | kus | 6 |  | 0 | 0 | 0 | 19.5 | 117 | 15 | 0 | 0 | 0 | 0 | 0 |  | RTS 21/ II | Indiv | 0.05 | 0.3 |  | Práce |  |  |  | POL1_
34 | 968072455 | Vybourání kovových dveřních zárubní pl. do 2 m2 | m2 | 5.4 |  | 0 | 31.09 | 167.89 | 367.41 | 1984.01 | 15 | 0 | 0.00117 | 0.01 | 0.076 | 0.41 |  | RTS 21/ II | RTS 21/ II | 0.939 | 5.07 |  | Práce |  |  |  | POL1_
|  | 0,6*2,0*2 |  | 2.4 | [22 empty] | VV | 0
|  | 0,7*2,0 |  | 1.4 | [22 empty] | VV | 0
|  | 0,8*2,0 |  | 1.6 | [22 empty] | VV | 0
35 | 968072456 | Vybourání kovových dveřních zárubní pl. nad 2 m2 | m2 | 2.5 |  | 0 | 26.58 | 66.45 | 281.42 | 703.55 | 15 | 0 | 0.001 | 0 | 0.063 | 0.16 |  | RTS 21/ II | RTS 21/ II | 0.718 | 1.8 |  | Práce |  |  |  | POL1_
|  | 1,25*2,0 |  | 2.5 | [22 empty] | VV | 0
36 | 974031132 | Vysekání rýh ve zdi cihelné/betonové 5 x 7 cm | m | 6 |  | 0 | 12.38 | 74.28 | 112.82 | 676.92 | 15 | 0 | 0.00049 | 0 | 0.006 | 0.04 |  | RTS 21/ II | Indiv | 0.274 | 1.64 |  | Práce |  |  |  | POL1_
37 | 974031154 | Vysekání rýh ve zdi cihelné/betonové 10 x 15 cm | m | 4 |  | 0 | 12.31 | 49.24 | 170.59 | 682.36 | 15 | 0 | 0.00049 | 0 | 0.027 | 0.11 |  | RTS 21/ II | Indiv | 0.422 | 1.69 |  | Práce |  |  |  | POL1_
38 | 974051513 | Frézování drážky do 30x30 mm, zdivo, beton | m | 60 |  | 0 | 14.04 | 842.4 | 113.96 | 6837.6 | 15 | 0 | 0 | 0 | 0.00216 | 0.13 |  | RTS 21/ II | Indiv | 0.265 | 15.9 |  | Práce |  |  |  | POL1_
39 | 974082212 | Vysekání rýh pro vodiče omítka stěn MC šířka 3 cm | m | 60 |  | 0 | 12.61 | 756.6 | 48.99 | 2939.4 | 15 | 0 | 0.00049 | 0.03 | 0.001 | 0.06 |  | RTS 21/ II | Indiv | 0.111 | 6.66 |  | Práce |  |  |  | POL1_
40 | 978011121 | Otlučení omítek vnitřních vápenných stropů do 10 % | m2 | 47.73 |  | 0 | 0 | 0 | 10.5 | 501.17 | 15 | 0 | 0 | 0 | 0.004 | 0.19 |  | RTS 21/ II | RTS 21/ II | 0.03 | 1.43 |  | Práce |  |  |  | POL1_
|  | Stropy : 47,73 |  | 47.73 | [22 empty] | VV | 0
41 | 978013121 | Otlučení omítek vnitřních stěn v rozsahu do 10 % | m2 | 101.868 |  | 0 | 0 | 0 | 10.5 | 1069.61 | 15 | 0 | 0 | 0 | 0.004 | 0.41 |  | RTS 21/ II | RTS 21/ II | 0.03 | 3.06 |  | Práce |  |  |  | POL1_
|  | Stěny : 101,868 |  | 101.868 | [22 empty] | VV | 0
42 | 460680021 | Průraz zdivem v cihlové zdi tloušťky 15 cm plochy do 0,025 m2 | kus | 6 |  | 0 | 4.35 | 26.1 | 215.05 | 1290.3 | 15 | 0 | 0.00367 | 0.02 | 0 | 0 |  | RTS 21/ II | Indiv | 0.433 | 2.6 |  | Práce |  |  |  | POL1_
43 | 978021191R00 | Otlučení cementových omítek vnitřních stěn do 100% včetně obkladů | m2 | 4.108 |  | 0 | 0 | 0 | 261 | 1072.19 | 15 | 0 | 0 | 0 | 0.061 | 0.25 |  | RTS 21/ II | Indiv | 0 | 0 |  | R-položka |  |  |  | POL12_1
|  | Pokoj 2 : 2,18*0,6+(1,0+0,6)*1,75 |  | 4.108 | [22 empty] | VV | 0
Díl: | 99 | Staveništní přesun hmot |  |  |  | 0 |  | 0 |  | 7126.72 |  | 0 |  | 0 |  | 0 |  |  |  |  | 15.25 | [5 empty] | DIL
44 | 999281148 | Přesun hmot pro opravy a údržbu do v. 12 m,nošením | t | 4.8425 |  | 0 | 0 | 0 | 1471.7 | 7126.72 | 15 | 0 | 0 | 0 | 0 | 0 |  | RTS 21/ II | Indiv | 3.15 | 15.25 |  | Přesun hmot |  |  |  | POL7_
Díl: | 711 | Izolace proti vodě |  |  |  | 0 |  | 3813.27 |  | 2799.72 |  | 0 |  | 0.03 |  | 0 |  |  |  |  | 4.29 | [5 empty] | DIL
45 | 711212002 | Hydroizolační povlak - nátěr nebo stěrka | m2 | 8.17 |  | 0 | 343.34 | 2805.09 | 225.16 | 1839.56 | 15 | 0 | 0.00368 | 0.03 | 0 | 0 |  | RTS 21/ II | Indiv | 0.385 | 3.15 |  | Práce |  |  |  | POL1_
|  | Koupelna : 3,63 |  | 3.63 | [22 empty] | VV | 0
|  | (1,0+0,85)*2,0 |  | 3.7 | [22 empty] | VV | 0
|  | (2,6*2+1,625*2+0,325*2-0,7)*0,1 |  | 0.84 | [22 empty] | VV | 0
46 | 711212601 | Těsnicí pás do spoje podlaha - stěna | m | 10.4 |  | 0 | 96.94 | 1008.18 | 64.36 | 669.34 | 15 | 0 | 0.00032 | 0 | 0 | 0 |  | RTS 21/ II | Indiv | 0.11 | 1.14 |  | Práce |  |  |  | POL1_
|  | Koupelna : (2,6*2+1,625*2+0,325*2-0,7) |  | 8.4 | [22 empty] | VV | 0
|  | 2,0 |  | 2 | [22 empty] | VV | 0
47 | 998711202 | Přesun hmot pro izolace proti vodě, výšky do 12 m | % | 63.2217 |  | 0 | 0 | 0 | 4.6 | 290.82 | 15 | 0 | 0 | 0 | 0 | 0 |  | RTS 21/ II | Indiv | 0 | 0 |  | Přesun hmot |  |  |  | POL7_
Díl: | 720 | Zdravotechnická instalace |  |  |  | 0 |  | 0 |  | 1200 |  | 0 |  | 0 |  | 0 |  |  |  |  | 0.16 | [5 empty] | DIL
48 | 7201947774 | Podružný materiál pro ZTI (vyústění, přechodky, hadice) | kpl | 1 |  | 0 | 0 | 0 | 1200 | 1200 | 15 | 0 | 0 | 0 | 0 | 0 |  | Vlastní | Indiv | 0.157 | 0.16 |  | Práce |  |  |  | POL1_
Díl: | 721 | Vnitřní kanalizace |  |  |  | 0 |  | 1526.88 |  | 5174.66 |  | 0 |  | 0 |  | 0 |  |  |  |  | 6.07 | [5 empty] | DIL
49 | 721176113 | Potrubí HT odpadní svislé D 50 x 1,8 mm | m | 8 |  | 0 | 190.86 | 1526.88 | 308.94 | 2471.52 | 15 | 0 | 0.00052 | 0 | 0 | 0 |  | RTS 21/ II | Indiv | 0.529 | 4.23 |  | Práce |  |  |  | POL1_
50 | 721194104 | Vyvedení odpadních výpustek D 40 x 1,8 | kus | 1 |  | 0 | 0 | 0 | 87.8 | 87.8 | 15 | 0 | 0 | 0 | 0 | 0 |  | RTS 21/ II | Indiv | 0.157 | 0.16 |  | Práce |  |  |  | POL1_
51 | 721194105 | Vyvedení odpadních výpustek D 50 x 1,8 | kus | 3 |  | 0 | 0 | 0 | 97.2 | 291.6 | 15 | 0 | 0 | 0 | 0 | 0 |  | RTS 21/ II | Indiv | 0.174 | 0.52 |  | Práce |  |  |  | POL1_
52 | 721194109 | Vyvedení odpadních výpustek D 110 x 2,3 | kus | 1 |  | 0 | 0 | 0 | 144.6 | 144.6 | 15 | 0 | 0 | 0 | 0 | 0 |  | RTS 21/ II | Indiv | 0.259 | 0.26 |  | Práce |  |  |  | POL1_
53 | 733171140 | Montáž - napojení potrubí na stoupačku | kus | 2 |  | 0 | 0 | 0 | 272.6 | 545.2 | 15 | 0 | 0 | 0 | 0 | 0 |  | RTS 21/ II | Indiv | 0.45 | 0.9 |  | Práce |  |  |  | POL1_
54 | 72145488 | Práce spojené s demontáži rozvodů - voda, kanalizace | hod | 3 |  | 0 | 0 | 0 | 498.7 | 1496.1 | 15 | 0 | 0 | 0 | 0 | 0 |  | Vlastní | Indiv | 0 | 0 |  | Práce |  |  |  | POL1_
55 | 998721202 | Přesun hmot pro vnitřní kanalizaci, výšky do 12 m | % | 65.637 |  | 0 | 0 | 0 | 2.1 | 137.84 | 15 | 0 | 0 | 0 | 0 | 0 |  | RTS 21/ II | Indiv | 0 | 0 |  | Přesun hmot |  |  |  | POL7_
Díl: | 722 | Vnitřní vodovod |  |  |  | 0 |  | 2637.84 |  | 6532.88 |  | 0 |  | 0.06 |  | 0 |  |  |  |  | 12.14 | [5 empty] | DIL
56 | 722172311 | Potrubí z PPR, D 20x2,8 mm, PN 16, vč.zed.výpom. | m | 14 |  | 0 | 77.49 | 1084.86 | 294.91 | 4128.74 | 15 | 0 | 0.00399 | 0.06 | 0 | 0 |  | RTS 21/ II | Indiv | 0.5429 | 7.6 |  | Práce |  |  |  | POL1_
57 | 722181213 | Izolace návleková MIRELON PRO tl. stěny 13 mm vnitřní průměr 22 mm | m | 14 |  | 0 | 29.94 | 419.16 | 66.16 | 926.24 | 15 | 0 | 4e-05 | 0 | 0 | 0 |  | RTS 21/ II | Indiv | 0.129 | 1.81 |  | Práce |  |  |  | POL1_
58 | 722220111 | Nástěnka K 247, pro výtokový ventil G 1/2 | kus | 3 |  | 0 | 123.72 | 371.16 | 132.28 | 396.84 | 15 | 0 | 0.00063 | 0 | 0 | 0 |  | RTS 21/ II | Indiv | 0.272 | 0.82 |  | Práce |  |  |  | POL1_
59 | 722220121 | Nástěnka K 247, pro baterii G 1/2 | pár | 3 |  | 0 | 252.96 | 758.88 | 262.94 | 788.82 | 15 | 0 | 0.00148 | 0 | 0 | 0 |  | RTS 21/ II | Indiv | 0.54 | 1.62 |  | Práce |  |  |  | POL1_
60 | 733190107 | Tlaková zkouška potrubí DN 40 | m | 14 |  | 0 | 0.27 | 3.78 | 11.83 | 165.62 | 15 | 0 | 0 | 0 | 0 | 0 |  | RTS 21/ II | Indiv | 0.021 | 0.29 |  | Práce |  |  |  | POL1_
61 | 998722202 | Přesun hmot pro vnitřní vodovod, výšky do 12 m | % | 90.441 |  | 0 | 0 | 0 | 1.4 | 126.62 | 15 | 0 | 0 | 0 | 0 | 0 |  | RTS 21/ II | Indiv | 0 | 0 |  | Přesun hmot |  |  |  | POL7_
Díl: | 723 | Vnitřní plynovod |  |  |  | 0 |  | 5569.22 |  | 6203.88 |  | 0 |  | 0 |  | 0.01 |  |  |  |  | 5.53 | [5 empty] | DIL
62 | 723160204 | Přípojka k plynoměru, závitová bez ochozu G 1 včetně kouhout kulový 1" | soubor | 1 |  | 0 | 983.29 | 983.29 | 1066.71 | 1066.71 | 15 | 0 | 0.00325 | 0 | 0 | 0 |  | RTS 21/ II | Indiv | 1.78 | 1.78 |  | Práce |  |  |  | POL1_
63 | 723160334 | Rozpěrka přípojky plynoměru G 1 | soubor | 1 |  | 0 | 32.55 | 32.55 | 431.45 | 431.45 | 15 | 0 | 0.00018 | 0 | 0 | 0 |  | RTS 21/ II | RTS 21/ II | 0.838 | 0.84 |  | Práce |  |  |  | POL1_
64 | 723163102 | Potrubí z měděných plyn.trubek D 15 x 1,0 mm | m | 6 |  | 0 | 265.29 | 1591.74 | 166.71 | 1000.26 | 15 | 0 | 0.00079 | 0 | 0 | 0 |  | RTS 21/ II | RTS 21/ II | 0.30869 | 1.85 |  | Práce |  |  |  | POL1_
65 | 723190251 | Vyvedení a upevnění plynovodních výpustek DN 15 | kus | 1 |  | 0 | 126.47 | 126.47 | 234.03 | 234.03 | 15 | 0 | 0.00093 | 0 | 0 | 0 |  | RTS 21/ II | RTS 21/ II | 0.424 | 0.42 |  | Práce |  |  |  | POL1_
66 | 723191113 | Hadice pro spotřeb. IVAR.FLEXIGAS DN 15,dl. 1,5 m | soubor | 1 |  | 0 | 1802.76 | 1802.76 | 79.24 | 79.24 | 15 | 0 | 0.001 | 0 | 0 | 0 |  | RTS 21/ II | RTS 21/ II | 0.145 | 0.15 |  | Práce |  |  |  | POL1_
67 | 723191118 | Kohout kulový pro flexigas rohový IVAR.G2T DN 15 | soubor | 1 |  | 0 | 740.83 | 740.83 | 90.17 | 90.17 | 15 | 0 | 0.0005 | 0 | 0 | 0 |  | RTS 21/ II | RTS 21/ II | 0.165 | 0.17 |  | Práce |  |  |  | POL1_
68 | 723236114 | Kohout kulový, vnitřní-vnitřní závit, HERZ DN 20 | kus | 1 |  | 0 | 282.28 | 282.28 | 113.72 | 113.72 | 15 | 0 | 0.00025 | 0 | 0 | 0 |  | RTS 21/ II | RTS 21/ II | 0.206 | 0.21 |  | Práce |  |  |  | POL1_
69 | 733110806 | Demontáž potrubí ocelového závitového do DN 15-32 včetně vyústění | m | 2 |  | 0 | 4.65 | 9.3 | 24.35 | 48.7 | 15 | 0 | 2e-05 | 0 | 0.0032 | 0.01 |  | RTS 21/ II | RTS 21/ II | 0.053 | 0.11 |  | Práce |  |  |  | POL1_
70 | 723548777 | Revize PLYNU | kpl | 1 |  | 0 | 0 | 0 | 3000 | 3000 | 15 | 0 | 0 | 0 | 0 | 0 |  | Vlastní | Indiv | 0 | 0 |  | Práce |  |  |  | POL1_
71 | 998723201 | Přesun hmot pro vnitřní plynovod, výšky do 6 m | % | 116.335 |  | 0 | 0 | 0 | 1.2 | 139.6 | 15 | 0 | 0 | 0 | 0 | 0 |  | RTS 21/ II | RTS 21/ II | 0 | 0 |  | Přesun hmot |  |  |  | POL7_
Díl: | 725 | Zařizovací předměty |  |  |  | 0 |  | 46136.93 |  | 12157.79 |  | 0 |  | 0.1 |  | 0.24 |  |  |  |  | 20.84 | [5 empty] | DIL
72 | 725013138 | Klozet kombi ,nádrž s armat.odpad svislý,bílý včetně sedátka v bílé barvě | soubor | 1 |  | 0 | 6287.23 | 6287.23 | 916.27 | 916.27 | 15 | 0 | 0.02872 | 0.03 | 0 | 0 |  | RTS 21/ II | Indiv | 1.5 | 1.5 |  | Práce |  |  |  | POL1_
73 | 725119305 | Montáž klozetových mís kombinovaných | soubor | 1 |  | 0 | 526.7 | 526.7 | 843.1 | 843.1 | 15 | 0 | 0.00186 | 0 | 0 | 0 |  | RTS 21/ II | Indiv | 1.334 | 1.33 |  | Práce |  |  |  | POL1_
74 | 725219401 | Montáž umyvadel na šrouby do zdiva | soubor | 1 |  | 0 | 103.93 | 103.93 | 848.07 | 848.07 | 15 | 0 | 0.00141 | 0 | 0 | 0 |  | RTS 21/ II | Indiv | 1.575 | 1.58 |  | Práce |  |  |  | POL1_
75 | 725220851 | Demontáž van včetně vybourání obezdezdívky | soubor | 1 |  | 0 | 0 | 0 | 504.8 | 504.8 | 15 | 0 | 0 | 0 | 0.125 | 0.13 |  | RTS 21/ II | Indiv | 1.15 | 1.15 |  | Práce |  |  |  | POL1_
76 | 725229107 | Montáž vanových/sprchových zástěn/dveří oboustranně upevněných | soubor | 1 |  | 0 | 89.51 | 89.51 | 2454.49 | 2454.49 | 15 | 0 | 0.0002 | 0 | 0 | 0 |  | RTS 21/ II | Indiv | 4.5 | 4.5 |  | Práce |  |  |  | POL1_
77 | 725249102 | Montáž sprchových mís a vaniček | soubor | 1 |  | 0 | 624.62 | 624.62 | 1422.38 | 1422.38 | 15 | 0 | 0.00062 | 0 | 0 | 0 |  | RTS 21/ II | Indiv | 2.6 | 2.6 |  | Práce |  |  |  | POL1_
78 | 725299101 | Montáž koupelnových doplňků - mýdelníků, držáků ap | soubor | 3 |  | 0 | 20.24 | 60.72 | 190.36 | 571.08 | 15 | 0 | 3e-05 | 0 | 0 | 0 |  | RTS 21/ II | Indiv | 0.33 | 0.99 |  | Práce |  |  |  | POL1_
79 | 725619101 | Montáž plynových sporáků | kus | 1 |  | 0 | 405.28 | 405.28 | 706.72 | 706.72 | 15 | 0 | 0.00182 | 0 | 0 | 0 |  | RTS 21/ II | Indiv | 1.262 | 1.26 |  | Práce |  |  |  | POL1_
80 | 725610810 | Demontáž plynového sporáku | soubor | 1 |  | 0 | 0 | 0 | 123 | 123 | 15 | 0 | 0 | 0 | 0.067 | 0.07 |  | RTS 21/ II | Indiv | 0.31 | 0.31 |  | Práce |  |  |  | POL1_
81 | 725810402 | Ventil rohový kulový s filtrem 1/2" x 3/8" | soubor | 5 |  | 0 | 141.22 | 706.1 | 128.68 | 643.4 | 15 | 0 | 0.00017 | 0 | 0 | 0 |  | RTS 21/ II | Indiv | 0.227 | 1.14 |  | Práce |  |  |  | POL1_
82 | 725814122 | Ventil pračkový kulový se zpětnou klapkou a filtrem 3/4" | soubor | 2 |  | 0 | 216.46 | 432.92 | 70.54 | 141.08 | 15 | 0 | 0.00024 | 0 | 0 | 0 |  | RTS 21/ II | Indiv | 0.124 | 0.25 |  | Práce |  |  |  | POL1_
83 | 725823114 | Baterie dřezová stojánková ruční, bez otvír.odpadu standardní chrom | kus | 1 |  | 0 | 1982.17 | 1982.17 | 262.03 | 262.03 | 15 | 0 | 0.00164 | 0 | 0 | 0 |  | RTS 21/ II | Indiv | 0.445 | 0.45 |  | Práce |  |  |  | POL1_
84 | 725823121 | Baterie umyvadlová stoján. ruční, standardní chrom | kus | 1 |  | 0 | 2334.97 | 2334.97 | 286.03 | 286.03 | 15 | 0 | 0.00085 | 0 | 0 | 0 |  | RTS 21/ II | Indiv | 0.485 | 0.49 |  | Práce |  |  |  | POL1_
85 | 725829301 | Montáž baterie umyv.a dřezové stojánkové | kus | 2 |  | 0 | 7.16 | 14.32 | 249.44 | 498.88 | 15 | 0 | 4e-05 | 0 | 0 | 0 |  | RTS 21/ II | Indiv | 0.445 | 0.89 |  | Práce |  |  |  | POL1_
86 | 725820801 | Demontáž baterie nástěnné do G 3/4 | soubor | 1 |  | 0 | 0 | 0 | 95.3 | 95.3 | 15 | 0 | 0 | 0 | 0.00156 | 0 |  | RTS 21/ II | Indiv | 0.217 | 0.22 |  | Práce |  |  |  | POL1_
87 | 725820802 | Demontáž baterie stojánkové do 1otvoru | soubor | 2 |  | 0 | 0 | 0 | 97.4 | 194.8 | 15 | 0 | 0 | 0 | 0.00086 | 0 |  | RTS 21/ II | Indiv | 0.222 | 0.44 |  | Práce |  |  |  | POL1_
88 | 725860188 | Sifon pračkový HL440, D 40/50 mm podomítkový, suchá zápachová klapka | kus | 2 |  | 0 | 480.9 | 961.8 | 139.7 | 279.4 | 15 | 0 | 0.0002 | 0 | 0 | 0 |  | RTS 21/ II | Indiv | 0.246 | 0.49 |  | Práce |  |  |  | POL1_
89 | 725860190 | Sifon vanový PP HL500, D 40,50 mm samočistící s nastavitelným odpadem 5/4 " | kus | 1 |  | 0 | 340.42 | 340.42 | 139.48 | 139.48 | 15 | 0 | 9e-05 | 0 | 0 | 0 |  | RTS 21/ II | Indiv | 0.246 | 0.25 |  | Práce |  |  |  | POL1_
90 | 725860201 | Sifon dřezový HL100, 6/4 ", přípoj myčka, pračka | kus | 1 |  | 0 | 391.97 | 391.97 | 142.73 | 142.73 | 15 | 0 | 0.00026 | 0 | 0 | 0 |  | RTS 21/ II | Indiv | 0.246 | 0.25 |  | Práce |  |  |  | POL1_
91 | 725860213 | Sifon umyvadlový HL132, D 32, 40 mm | kus | 1 |  | 0 | 267.89 | 267.89 | 139.41 | 139.41 | 15 | 0 | 0.0002 | 0 | 0 | 0 |  | RTS 21/ II | Indiv | 0.246 | 0.25 |  | Práce |  |  |  | POL1_
92 | 787911111 | Montáž zrcadla na stěnu, na lepidlo, pl. do 2 m2 | m2 | 0.24 |  | 0 | 32.42 | 7.78 | 1193.28 | 286.39 | 15 | 0 | 8e-05 | 0 | 0 | 0 |  | RTS 21/ II | Indiv | 2.1 | 0.5 |  | Práce |  |  |  | POL1_
|  | 0,4*0,6 |  | 0.24 | [22 empty] | VV | 0
93 | 55144162R | Sprchová sada 3-funkční ruční sprcha d 100 mm, Chrom | kus | 1 |  | 0 | 2189 | 2189 | 0 | 0 | 15 | 0 | 0.0008 | 0 | 0 | 0 |  | RTS 21/ II | Indiv | 0 | 0 |  | R-položka |  |  |  | POL12_0
94 | 64214330R | Umyvadlo keram. s otv. pro baterii 550x450 mm bílé, na šrouby | kus | 1 |  | 0 | 1189.1 | 1189.1 | 0 | 0 | 15 | 0 | 0.013 | 0.01 | 0 | 0 |  | RTS 21/ II | Indiv | 0 | 0 |  | R-položka |  |  |  | POL12_0
95 | 42377000R | Dvojháček chrom lesklá | kus | 2 |  | 0 | 382.4 | 764.8 | 0 | 0 | 15 | 0 | 0.0009 | 0 | 0 | 0 |  | Vlastní | Indiv | 0 | 0 |  | Specifikace |  |  |  | POL3_
96 | 551450092 | Baterie sprchová nástěnná bez příslušenství, Chrom | kus | 1 |  | 0 | 3563 | 3563 | 0 | 0 | 15 | 0 | 0.001 | 0 | 0 | 0 | SPCM | RTS 21/ II | Indiv | 0 | 0 |  | Specifikace |  |  |  | POL3_
97 | 55145356 | Sprchová tyč s délkou 70 cm s výškou 70 cm. V kulatém designu. Chrom | kus | 1 |  | 0 | 570 | 570 | 0 | 0 | 15 | 0 | 0 | 0 | 0 | 0 | SPCM | RTS 21/ II | Indiv | 0 | 0 |  | Specifikace |  |  |  | POL3_
98 | 551789001R | Držák toaletního papíru chrom | kus | 1 |  | 0 | 532 | 532 | 0 | 0 | 15 | 0 | 0.002 | 0 | 0 | 0 |  | Vlastní | Indiv | 0 | 0 |  | Specifikace |  |  |  | POL3_
99 | 55428112.A | Sprchový kout čtvrtkruh 80x80 cm | kus | 1 |  | 0 | 12850 | 12850 | 0 | 0 | 15 | 0 | 0.016 | 0.02 | 0 | 0 | SPCM | RTS 21/ II | Indiv | 0 | 0 |  | Specifikace |  |  |  | POL3_
100 | 63465124 | Zrcadlo nemontované čiré tl. 4 mm 40x60cm | ks | 1 |  | 0 | 390.7 | 390.7 | 0 | 0 | 15 | 0 | 0.01 | 0.01 | 0 | 0 | SPCM | RTS 21/ II | Indiv | 0 | 0 |  | Specifikace |  |  |  | POL3_
101 | 64293837 | Sprchová vanička čtvrtkruhová 80x80 cm litý mramor bílá | kus | 1 |  | 0 | 8550 | 8550 | 0 | 0 | 15 | 0 | 0.03 | 0.03 | 0 | 0 | SPCM | RTS 21/ II | Indiv | 0 | 0 |  | Specifikace |  |  |  | POL3_
102 | 725110811R00 | Demontáž klozetů splachovacích | soubor | 1 |  | 0 | 0 | 0 | 258.8 | 258.8 | 15 | 0 | 0 | 0 | 0.01933 | 0.02 |  | RTS 21/ II | Indiv | 0 | 0 |  | R-položka |  |  |  | POL12_1
103 | 725210821R00 | Demontáž umyvadel bez výtokových armatur | soubor | 1 |  | 0 | 0 | 0 | 167.9 | 167.9 | 15 | 0 | 0 | 0 | 0.01946 | 0.02 |  | RTS 21/ II | Indiv | 0 | 0 |  | R-položka |  |  |  | POL12_1
104 | 998725202 | Přesun hmot pro zařizovací předměty, výšky do 12 m | % | 580.6247 |  | 0 | 0 | 0 | 0.4 | 232.25 | 15 | 0 | 0 | 0 | 0 | 0 |  | RTS 21/ II | Indiv | 0 | 0 |  | Přesun hmot |  |  |  | POL7_
Díl: | 728 | Vzduchotechnika |  |  |  | 0 |  | 917.7 |  | 1777.98 |  | 0 |  | 0 |  | 0.03 |  |  |  |  | 3.46 | [5 empty] | DIL
105 | 728115211 | Montáž potrubí ohebného neizol. z PVC do d 100 mm | m | 6 |  | 0 | 0 | 0 | 178.4 | 1070.4 | 15 | 0 | 0 | 0 | 0 | 0 |  | RTS 21/ II | Indiv | 0.35 | 2.1 |  | Práce |  |  |  | POL1_
106 | 728611211 | Mtž ventilátoru radiál.nízkotl.potrub.do d 100 mm včetně napojení - časový spínač | kus | 1 |  | 0 | 0 | 0 | 254.9 | 254.9 | 15 | 0 | 0 | 0 | 0 | 0 |  | RTS 21/ II | Indiv | 0.5 | 0.5 |  | Práce |  |  |  | POL1_
107 | 728611862 | Dmtž ventilátoru radiál.nízkotl.nástěn. do d 200mm včetně zaslepení otvoru | kus | 2 |  | 0 | 0 | 0 | 218.3 | 436.6 | 15 | 0 | 0 | 0 | 0.01489 | 0.03 |  | RTS 21/ II | Indiv | 0.429 | 0.86 |  | Práce |  |  |  | POL1_
108 | 28611773.AR | PVC ventilační trubka ohebná O 100 mm | m | 2 |  | 0 | 157.4 | 314.8 | 0 | 0 | 15 | 0 | 0.00048 | 0 | 0 | 0 |  | Vlastní | Indiv | 0 | 0 |  | Specifikace |  |  |  | POL3_
109 | 429148013 | Ventilátor do koupelny s automatickou žaluzií - radiální d=100 | kus | 1 |  | 0 | 602.9 | 602.9 | 0 | 0 | 15 | 0 | 0.00059 | 0 | 0 | 0 | SPCM | RTS 21/ II | Indiv | 0 | 0 |  | Specifikace |  |  |  | POL3_
110 | 998728202 | Přesun hmot pro vzduchotechniku, výšky do 12 m | % | 26.796 |  | 0 | 0 | 0 | 0.6 | 16.08 | 15 | 0 | 0 | 0 | 0 | 0 |  | RTS 21/ II | Indiv | 0 | 0 |  | Přesun hmot |  |  |  | POL7_
Díl: | 735 | Otopná tělesa |  |  |  | 0 |  | 3983.08 |  | 495.36 |  | 0 |  | 0 |  | 0 |  |  |  |  | 0.87 | [5 empty] | DIL
111 | 735179110 | Montáž otopných těles koupelnových (žebříků) - elektrických | kus | 1 |  | 0 | 33.08 | 33.08 | 364.92 | 364.92 | 15 | 0 | 2e-05 | 0 | 0 | 0 |  | RTS 21/ II | RTS 21/ II | 0.868 | 0.87 |  | Práce |  |  |  | POL1_
112 | 7354858488 | Radiátor elektrický 132x45 cm bílá | kus | 1 |  | 0 | 3950 | 3950 | 0 | 0 | 15 | 0 | 0 | 0 | 0 | 0 |  | Vlastní | Indiv | 0 | 0 |  | Specifikace |  |  |  | POL3_
113 | 998735202 | Přesun hmot pro otopná tělesa, výšky do 12 m | % | 43.48 |  | 0 | 0 | 0 | 3 | 130.44 | 15 | 0 | 0 | 0 | 0 | 0 |  | RTS 21/ II | RTS 21/ II | 0 | 0 |  | Přesun hmot |  |  |  | POL7_
Díl: | 766 | Konstrukce truhlářské |  |  |  | 0 |  | 23156.12 |  | 63934.88 |  | 0 |  | 0.08 |  | 0.12 |  |  |  |  | 25.24 | [5 empty] | DIL
114 | 766711021 | Montáž vstupních dveří přizděním/zabetonováním | m | 4.8 |  | 0 | 23.42 | 112.42 | 381.58 | 1831.58 | 15 | 0 | 2e-05 | 0 | 0 | 0 |  | RTS 21/ II | RTS 21/ II | 0.757 | 3.63 |  | Práce |  |  |  | POL1_
|  | (2,0+0,8+2,0) |  | 4.8 | [22 empty] | VV | 0
115 | 766661112 | Montáž dveří do zárubně,otevíravých 1kř.do 0,8 m | kus | 4 |  | 0 | 0 | 0 | 554.1 | 2216.4 | 15 | 0 | 0 | 0 | 0 | 0 |  | RTS 21/ II | Indiv | 1.45 | 5.8 |  | Práce |  |  |  | POL1_
116 | 766662811 | Demontáž prahů dveří 1křídlových | kus | 6 |  | 0 | 0 | 0 | 56.1 | 336.6 | 15 | 0 | 0 | 0 | 0.0018 | 0.01 |  | RTS 21/ II | Indiv | 0.11 | 0.66 |  | Práce |  |  |  | POL1_
117 | 766825821 | Demontáž vestavěných skříní 2křídlových | kus | 1 |  | 0 | 0 | 0 | 211.5 | 211.5 | 15 | 0 | 0 | 0 | 0.1104 | 0.11 |  | RTS 21/ II | RTS 21/ II | 0.46 | 0.46 |  | Práce |  |  |  | POL1_
118 | 766644301R00 | Seřízení plastových oken | ks | 6 |  | 0 | 11.85 | 71.1 | 188.15 | 1128.9 | 15 | 0 | 0.0009 | 0.01 | 0 | 0 |  | Vlastní | Indiv | 2.29 | 13.74 |  | Práce |  |  |  | POL1_
|  | 6 |  | 6 | [22 empty] | VV | 0
119 | 766772840R00 | D+M vestavná šatní skříně - DTD, TL. 18mm,ABS HRANA. DEKOR DŘEVO - sonoma šatní tyč včetně madel rozměr 0,93x0,6*2,58 2dveřová, uchytky nerez, 10x vnitřní police | kus | 1 |  | 0 | 0 | 0 | 12000 | 12000 | 15 | 0 | 0 | 0 | 0 | 0 |  | Vlastní | Indiv | 0.95 | 0.95 |  | Práce |  |  |  | POL1_
120 | 61160101Rwc | Dveře vnitřní hladké plné 1kř. 70x197 dub sonoma včetně kování WC | kus | 1 |  | 0 | 2327.3 | 2327.3 | 0 | 0 | 15 | 0 | 0.013 | 0.01 | 0 | 0 |  | Vlastní | Indiv | 0 | 0 |  | R-položka |  |  |  | POL12_0
121 | 61260603R | Dveře vnitřní hladké 2/3 sklo 1kř. 80x197 dub sonoma včetně kování | kus | 3 |  | 0 | 2715.1 | 8145.3 | 0 | 0 | 15 | 0 | 0.02 | 0.06 | 0 | 0 |  | Vlastní | Indiv | 0 | 0 |  | Specifikace |  |  |  | POL3_
122 | 76685488 | Vnitřní vchodové dveře 800/1970 EI 30DP3, VSTUPNÍ, PLNÉ, DEKOR DŘEVO, KOVÁNÍ BEZPEČNOSTNÍ klika-klika(nerez),KUKÁTKO, ZÁMEK S VLOŽKOU (3 KLÍČE), PRÁH, zárubeň | kpl | 1 |  | 0 | 12500 | 12500 | 0 | 0 | 15 | 0 | 0 | 0 | 0 | 0 |  | Vlastní | Indiv | 0 | 0 |  | Specifikace |  |  |  | POL3_
|  | – bezpečnostní třída RC2 : 1 |  | 1 | [22 empty] | VV | 0
|  | – protipožární odolnost EI 30 : | [24 empty] | VV | 0
|  | – zvukový útlum 39 dB : | [24 empty] | VV | 0
|  | – tloušťka dveří 42 mm : | [24 empty] | VV | 0
|  | – masivní smrkový rám šířky 10 cm : | [24 empty] | VV | 0
|  | – DTD s protipožární úpravou : | [24 empty] | VV | 0
|  | – vrchní opláštění CPL vrstvou : | [24 empty] | VV | 0
123 | 04 | D+M kombi sporák, Počet hořáků 4,senzory StopGas,integrovaným zapalováním a klasickou elektrickou troubu s dvojicí topných těles a horkovzdušným ventilátorem. | kus | 1 |  | 0 | 0 | 0 | 4980 | 4980 | 15 | 0 | 0 | 0 | 0 | 0 |  | Vlastní | Indiv | 0 | 0 |  | R-položka |  |  |  | POL12_1
124 | 06 | D+M Odsavač par bílý 630W včetně napojení na VZT - bílý | kus | 1 |  | 0 | 0 | 0 | 2205.4 | 2205.4 | 15 | 0 | 0 | 0 | 0 | 0 |  | Vlastní | Indiv | 0 | 0 |  | R-položka |  |  |  | POL12_1
125 | 7665488 | Vystěhování bytu - kuchyň. linka, skříň včetně odvozu a poplatku za skládku | kpl | 1 |  | 0 | 0 | 0 | 1662.3 | 1662.3 | 15 | 0 | 0 | 0 | 0 | 0 |  | Vlastní | Indiv | 0 | 0 |  | R-položka |  |  |  | POL12_1
|  | 1 |  | 1 | [22 empty] | VV | 0
126 | 766877115R00 | D+M Kuchyňské linky atyp DL=1800mm + 600mm skříňka nad digestoří | m | 2.4 |  | 0 | 0 | 0 | 14961 | 35906.4 | 15 | 0 | 0 | 0 | 0 | 0 |  | Vlastní | Indiv | 0 | 0 |  | R-položka |  |  |  | POL12_1
|  | Lamino barvy dle požadavku invesotra, hrany ABS, : 2,4 |  | 2.4 | [22 empty] | VV | 0
|  | dolní i horní skříňky, dřez se stojánkovou baterií, : | [24 empty] | VV | 0
|  | výškově stavitelné nožky se soklovou lištou. : | [24 empty] | VV | 0
|  | - pracovní deska vysokotlaký HPL tl. 38mm, korpus tl. min. 18mm : | [24 empty] | VV | 0
|  | - v horní části skříněk počítat s digestoří : | [24 empty] | VV | 0
|  | - obkladový panel i pracovní deska šedá (bez rohové lišty) /transparentní tmel : | [24 empty] | VV | 0
|  | - dvířka i šuplíky osadit kvalitním systémem pro tlumení : | [24 empty] | VV | 0
|  | - nerezové úchyty skříněk dl=200mm : | [24 empty] | VV | 0
|  | - osvětlení led páskem AL liště : | [24 empty] | VV | 0
|  | - nerezový dřez (chromnikl) 340 mm x 400 mm x 150 mm : | [24 empty] | VV | 0
|  | - pod dřezem prostor pro uzavřené nádoby na tříděný odpad : | [24 empty] | VV | 0
|  | - výstroj šuplíků : | [24 empty] | VV | 0
127 | 998766202 | Přesun hmot pro truhlářské konstr., výšky do 12 m | % | 856.352 |  | 0 | 0 | 0 | 1.7 | 1455.8 | 15 | 0 | 0 | 0 | 0 | 0 |  | RTS 21/ II | Indiv | 0 | 0 |  | Přesun hmot |  |  |  | POL7_
Díl: | 767 | Konstrukce zámečnické |  |  |  | 0 |  | 0 |  | 1971.08 |  | 0 |  | 0 |  | 0.31 |  |  |  |  | 0.49 | [5 empty] | DIL
128 | 767137803 | Demontáž podhledů sádrokartonových, desek do suti | m2 | 3.733 |  | 0 | 0 | 0 | 72.6 | 271.02 | 15 | 0 | 0 | 0 | 0.012 | 0.04 |  | RTS 21/ II | Indiv | 0.13 | 0.49 |  | Práce |  |  |  | POL1_
|  | Koupelna : 1,58*1,75 |  | 2.765 | [22 empty] | VV | 0
|  | WC : 0,88*1,1 |  | 0.968 | [22 empty] | VV | 0
129 | 767137803R00 | Demontáž příček umakartových, desek do suti (včetně obkladů a tapet) | m2 | 22.8324 |  | 0 | 0 | 0 | 72.6 | 1657.63 | 15 | 0 | 0 | 0 | 0.012 | 0.27 |  | RTS 21/ II | Indiv | 0 | 0 |  | R-položka |  |  |  | POL12_1
|  | Koupelna : (2,6+1,6+1,8*2+0,88+1,1)*2,58 |  | 25.2324 | [22 empty] | VV | 0
|  | -0,6*2,0*2 |  | -2.4 | [22 empty] | VV | 0
130 | 998767202 | Přesun hmot pro zámečnické konstr., výšky do 12 m | % | 19.2865 |  | 0 | 0 | 0 | 2.2 | 42.43 | 15 | 0 | 0 | 0 | 0 | 0 |  | RTS 21/ II | Indiv | 0 | 0 |  | Přesun hmot |  |  |  | POL7_
Díl: | 771 | Podlahy z dlaždic a obklady |  |  |  | 0 |  | 2774.48 |  | 3074.48 |  | 0 |  | 0.02 |  | 0 |  |  |  |  | 4.72 | [5 empty] | DIL
131 | 771101101 | Vysávání podlah prům.vysavačem pro pokládku dlažby | m2 | 3.63 |  | 0 | 0 | 0 | 7.9 | 28.68 | 15 | 0 | 0 | 0 | 0 | 0 |  | RTS 21/ II | Indiv | 0.016 | 0.06 |  | Práce |  |  |  | POL1_
|  | Koupelna : 3,63 |  | 3.63 | [22 empty] | VV | 0
132 | 771101210 | Penetrace podkladu pod dlažby | m2 | 3.63 |  | 0 | 27.14 | 98.52 | 28.36 | 102.95 | 15 | 0 | 0.00021 | 0 | 0 | 0 |  | RTS 21/ II | Indiv | 0.05 | 0.18 |  | Práce |  |  |  | POL1_
|  | Koupelna : 3,63 |  | 3.63 | [22 empty] | VV | 0
133 | 771575113 | Montáž podlah keram.,hladké, tmel, 45x45cm | m2 | 3.63 |  | 0 | 144.49 | 524.5 | 589.11 | 2138.47 | 15 | 0 | 0.00515 | 0.02 | 0 | 0 |  | RTS 21/ II | Indiv | 1.04 | 3.78 |  | Práce |  |  |  | POL1_
|  | Koupelna : 3,63 |  | 3.63 | [22 empty] | VV | 0
134 | 771578011 | Spára podlaha - stěna, silikonem | m | 8.485 |  | 0 | 23.14 | 196.34 | 40.16 | 340.76 | 15 | 0 | 4e-05 | 0 | 0 | 0 |  | RTS 21/ II | Indiv | 0.07 | 0.59 |  | Práce |  |  |  | POL1_
|  | Koupelna : (2,6+1,625+1,63+1,0+0,1+0,325+0,905+1,0-0,7) |  | 8.485 | [22 empty] | VV | 0
135 | 771579791 | Příplatek za plochu podlah keram. do 5 m2 jednotl. | m2 | 3.63 |  | 0 | 0 | 0 | 16.7 | 60.62 | 15 | 0 | 0 | 0 | 0 | 0 |  | RTS 21/ II | Indiv | 0.03 | 0.11 |  | Práce |  |  |  | POL1_
|  | Koupelna : 3,63 |  | 3.63 | [22 empty] | VV | 0
136 | 771579793 | Příplatek za spárovací hmotu - plošně,keram.dlažba | m2 | 3.63 |  | 0 | 13.6 | 49.37 | 0 | 0 | 15 | 0 | 0.0012 | 0 | 0 | 0 |  | RTS 21/ II | Indiv | 0 | 0 |  | Práce |  |  |  | POL1_
|  | Koupelna : 3,63 |  | 3.63 | [22 empty] | VV | 0
137 | 02 | Keramická dlažba 45x45 - předpoklad ceny 500Kč/m2 | m2 | 3.8115 |  | 0 | 500 | 1905.75 | 0 | 0 | 15 | 0 | 0 | 0 | 0 | 0 |  | Vlastní | Indiv | 0 | 0 |  | Specifikace |  |  |  | POL3_
|  | Koupelna : 3,63*1,05 |  | 3.8115 | [22 empty] | VV | 0
138 | 998771202 | Přesun hmot pro podlahy z dlaždic, výšky do 12 m | % | 54.4596 |  | 0 | 0 | 0 | 7.4 | 403 | 15 | 0 | 0 | 0 | 0 | 0 |  | RTS 21/ II | Indiv | 0 | 0 |  | Přesun hmot |  |  |  | POL7_
Díl: | 776 | Podlahy povlakové |  |  |  | 0 |  | 29913.28 |  | 24483.99 |  | 0 |  | 0.2 |  | 0.04 |  |  |  |  | 44.25 | [5 empty] | DIL
139 | 776101101 | Vysávání podlah prům.vysavačem pod povlak.podlahy | m2 | 54.44 |  | 0 | 0 | 0 | 7.9 | 430.08 | 15 | 0 | 0 | 0 | 0 | 0 |  | RTS 21/ II | Indiv | 0.016 | 0.87 |  | Práce |  |  |  | POL1_
|  | Chodba : 6,71 |  | 6.71 | [22 empty] | VV | 0
|  | Pokoj 1 : 12,37 |  | 12.37 | [22 empty] | VV | 0
|  | Pokoj 2 : 8,20 |  | 8.2 | [22 empty] | VV | 0
|  | Obývák : 27,16 |  | 27.16 | [22 empty] | VV | 0
140 | 776101121 | Provedení penetrace podkladu pod.povlak.podlahy | m2 | 54.44 |  | 0 | 0 | 0 | 25.7 | 1399.11 | 15 | 0 | 0 | 0 | 0 | 0 |  | RTS 21/ II | Indiv | 0.046 | 2.5 |  | Práce |  |  |  | POL1_
|  | Chodba : 6,71 |  | 6.71 | [22 empty] | VV | 0
|  | Pokoj 1 : 12,37 |  | 12.37 | [22 empty] | VV | 0
|  | Pokoj 2 : 8,20 |  | 8.2 | [22 empty] | VV | 0
|  | Obývák : 27,16 |  | 27.16 | [22 empty] | VV | 0
141 | 776421100 | Lepení podlahových soklíků z PVC a vinylu včetně dodávky soklíku PVC | m | 63 |  | 0 | 34.78 | 2191.14 | 79.42 | 5003.46 | 15 | 0 | 8e-05 | 0.01 | 0 | 0 |  | RTS 21/ II | Indiv | 0.1372 | 8.64 |  | Práce |  |  |  | POL1_
|  | Chodba : 4,0*2+2,6*2-0,8*5-0,7*2 |  | 7.8 | [22 empty] | VV | 0
|  | Pokoj 1 : 3,7*2+2,6*2-0,8 |  | 11.8 | [22 empty] | VV | 0
|  | Kuchyň : 3,0*2+3,5*2-0,8 |  | 12.2 | [22 empty] | VV | 0
|  | Pokoj 2 : 5,3*2+3,2*2-0,8 |  | 16.2 | [22 empty] | VV | 0
|  | Pokoj 3 : 5,4*2+2,5*2-0,8 |  | 15 | [22 empty] | VV | 0
142 | 776511820 | Odstranění PVC a koberců lepených s podložkou včetně lišt | m2 | 36.51 |  | 0 | 0 | 0 | 111.9 | 4085.47 | 15 | 0 | 0 | 0 | 0.001 | 0.04 |  | RTS 21/ II | Indiv | 0.255 | 9.31 |  | Práce |  |  |  | POL1_
|  | Chodba : 10,58 |  | 10.58 | [22 empty] | VV | 0
|  | Pokoj 1 : 12,37 |  | 12.37 | [22 empty] | VV | 0
|  | Pokoj 2 : 7,65 |  | 7.65 | [22 empty] | VV | 0
|  | Koupelna : 2,77 |  | 2.77 | [22 empty] | VV | 0
|  | WC : 0,97 |  | 0.97 | [22 empty] | VV | 0
|  | Komora : 2,17 |  | 2.17 | [22 empty] | VV | 0
143 | 776521100 | Lepení povlak.podlah z pásů PVC na Chemopren včetně podlahoviny s nášlapnou vrstvou 0,6mm (dekor dřeva) | m2 | 54.44 |  | 0 | 501.08 | 27278.8 | 217.02 | 11814.57 | 15 | 0 | 0.00346 | 0.19 | 0 | 0 |  | RTS 21/ II | Indiv | 0.38 | 20.69 |  | Práce |  |  |  | POL1_
|  | Chodba : 6,71 |  | 6.71 | [22 empty] | VV | 0
|  | Pokoj 1 : 12,37 |  | 12.37 | [22 empty] | VV | 0
|  | Pokoj 2 : 8,20 |  | 8.2 | [22 empty] | VV | 0
|  | Obývák : 27,16 |  | 27.16 | [22 empty] | VV | 0
144 | 776981101 | Montáž přechodové, podlahové lišty samolepicí | m | 0.7 |  | 0 | 0 | 0 | 84.9 | 59.43 | 15 | 0 | 0 | 0 | 0 | 0 |  | RTS 21/ II | Indiv | 0.152 | 0.11 |  | Práce |  |  |  | POL1_
|  | 0,7 |  | 0.7 | [22 empty] | VV | 0
145 | 776994111 | Svařování povlakových podlah z pásů nebo čtverců včetně svařovací šňůry PVC 1179 | m | 27.22 |  | 0 | 11.47 | 312.21 | 44.33 | 1206.66 | 15 | 0 | 4e-05 | 0 | 0 | 0 |  | RTS 21/ II | Indiv | 0.0782 | 2.13 |  | Práce |  |  |  | POL1_
|  | Začátek provozního součtu | [24 empty] | VV
|  | Chodba : 6,71 |  | 6.71 | [22 empty] | VV | 2
|  | Pokoj 1 : 12,37 |  | 12.37 | [22 empty] | VV | 2
|  | Pokoj 2 : 8,20 |  | 8.2 | [22 empty] | VV | 2
|  | Obývák : 27,16 |  | 27.16 | [22 empty] | VV | 2
|  | Konec provozního součtu | [24 empty] | VV
|  | 54,44*0,5 |  | 27.22 | [22 empty] | VV | 0
146 | 5537000111 | Lišta přechodová Al 30/A lepicí l=93 cm stříbro š 30 mm | kus | 0.9 |  | 0 | 145.7 | 131.13 | 0 | 0 | 15 | 0 | 0.00014 | 0 | 0 | 0 | SPCM | RTS 21/ II | Indiv | 0 | 0 |  | Specifikace |  |  |  | POL3_
147 | 998776202 | Přesun hmot pro podlahy povlakové, výšky do 12 m | % | 539.1206 |  | 0 | 0 | 0 | 0.9 | 485.21 | 15 | 0 | 0 | 0 | 0 | 0 |  | RTS 21/ II | Indiv | 0 | 0 |  | Přesun hmot |  |  |  | POL7_
Díl: | 781 | Obklady keramické |  |  |  | 0 |  | 16093.81 |  | 20256.32 |  | 0 |  | 0.13 |  | 0 |  |  |  |  | 32.37 | [5 empty] | DIL
148 | 781101210 | Penetrace podkladu pod obklady | m2 | 20.6185 |  | 0 | 27.14 | 559.59 | 28.36 | 584.74 | 15 | 0 | 0.00021 | 0 | 0 | 0 |  | RTS 21/ II | Indiv | 0.05 | 1.03 |  | Práce |  |  |  | POL1_
|  | Koupelna : (2,6+1,625+1,63+1,0+0,1+0,325+0,905+1,0)*2,1 |  | 19.2885 | [22 empty] | VV | 0
|  | -0,7*2,1 |  | -1.47 | [22 empty] | VV | 0
|  | Kuchyň : (0,6+1,0)*1,75 |  | 2.8 | [22 empty] | VV | 0
149 | 781111116 | Otvor v obkladačce diamant.korunkou prům.do 90 mm | kus | 10 |  | 0 | 6.94 | 69.4 | 103.86 | 1038.6 | 15 | 0 | 0 | 0 | 0 | 0 |  | RTS 21/ II | Indiv | 0.11 | 1.1 |  | Práce |  |  |  | POL1_
150 | 781419711 | Příplatek k obkladu stěn za plochu do 10 m2 jedntl | m2 | 20.6185 |  | 0 | 0 | 0 | 55.9 | 1152.57 | 15 | 0 | 0 | 0 | 0 | 0 |  | RTS 21/ II | Indiv | 0.1 | 2.06 |  | Práce |  |  |  | POL1_
|  | Koupelna : (2,6+1,625+1,63+1,0+0,1+0,325+0,905+1,0)*2,1 |  | 19.2885 | [22 empty] | VV | 0
|  | -0,7*2,1 |  | -1.47 | [22 empty] | VV | 0
|  | Kuchyň : (0,6+1,0)*1,75 |  | 2.8 | [22 empty] | VV | 0
151 | 781475120 | Obklad vnitřní stěn keramický, do tmele, do 30x60 cm | m2 | 20.6185 |  | 0 | 149.38 | 3079.99 | 732.72 | 15107.59 | 15 | 0 | 0.00535 | 0.11 | 0 | 0 |  | RTS 21/ II | Indiv | 1.288 | 26.56 |  | Práce |  |  |  | POL1_
|  | Koupelna : (2,6+1,625+1,63+1,0+0,1+0,325+0,905+1,0)*2,1 |  | 19.2885 | [22 empty] | VV | 0
|  | -0,7*2,1 |  | -1.47 | [22 empty] | VV | 0
|  | Kuchyň : (0,6+1,0)*1,75 |  | 2.8 | [22 empty] | VV | 0
152 | 781479705 | Přípl.za spárovací hmotu-plošně,keram.vnitř.obklad | m2 | 20.6185 |  | 0 | 10.21 | 210.51 | -0.01 | -0.21 | 15 | 0 | 0.0009 | 0.02 | 0 | 0 |  | RTS 21/ II | Indiv | 0 | 0 |  | Práce |  |  |  | POL1_
|  | Koupelna : (2,6+1,625+1,63+1,0+0,1+0,325+0,905+1,0)*2,1 |  | 19.2885 | [22 empty] | VV | 0
|  | -0,7*2,1 |  | -1.47 | [22 empty] | VV | 0
|  | Kuchyň : (0,6+1,0)*1,75 |  | 2.8 | [22 empty] | VV | 0
153 | 781491001 | Montáž lišt k obkladům rohových, koutových i dilatačních | m | 13.53 |  | 0 | 0 | 0 | 67.1 | 907.86 | 15 | 0 | 0 | 0 | 0 | 0 |  | RTS 21/ II | Indiv | 0.12 | 1.62 |  | Práce |  |  |  | POL1_
|  | Koupelna : 2,1*4 |  | 8.4 | [22 empty] | VV | 0
|  | 0,78+1,0 |  | 1.78 | [22 empty] | VV | 0
|  | Kuchyň : 1,75+1,0+0,6 |  | 3.35 | [22 empty] | VV | 0
154 | 03 | Keramický obklad 30x60- předpoklad ceny 500Kč/m2 | m2 | 21.6494 |  | 0 | 500 | 10824.72 | 0 | 0 | 15 | 0 | 0 | 0 | 0 | 0 |  | Vlastní | Indiv | 0 | 0 |  | R-položka |  |  |  | POL12_0
|  | Začátek provozního součtu | [24 empty] | VV
|  | Koupelna : (2,6+1,625+1,63+1,0+0,1+0,325+0,905+1,0)*2,1 |  | 19.2885 | [22 empty] | VV | 2
|  | -0,7*2,1 |  | -1.47 | [22 empty] | VV | 2
|  | Kuchyň : (0,6+1,0)*1,75 |  | 2.8 | [22 empty] | VV | 2
|  | Konec provozního součtu | [24 empty] | VV
|  | 20,6185*1,05 |  | 21.6494 | [22 empty] | VV | 0
155 | 59760720.AR | Lišta obkl/dlažba plast | m | 14 |  | 0 | 96.4 | 1349.6 | 0 | 0 | 15 | 0 | 0.00022 | 0 | 0 | 0 |  | Vlastní | Indiv | 0 | 0 |  | R-položka |  |  |  | POL12_0
156 | 998781202 | Přesun hmot pro obklady keramické, výšky do 12 m | % | 348.8497 |  | 0 | 0 | 0 | 4.2 | 1465.17 | 15 | 0 | 0 | 0 | 0 | 0 |  | RTS 21/ II | Indiv | 0 | 0 |  | Přesun hmot |  |  |  | POL7_
Díl: | 783 | Nátěry |  |  |  | 0 |  | 1381.29 |  | 3844.95 |  | 0 |  | 0 |  | 0 |  |  |  |  | 6.98 | [5 empty] | DIL
157 | 783112510 | Nátěr olejový OK "A" 2x + 1x email | m2 | 6.72 |  | 0 | 78.95 | 530.54 | 79.55 | 534.58 | 15 | 0 | 0.00037 | 0 | 0 | 0 |  | RTS 21/ II | Indiv | 0.139 | 0.93 |  | Práce |  |  |  | POL1_
|  | 0,16*0,6*2*18 |  | 3.456 | [22 empty] | VV | 0
|  | 0,16*0,6*2*10 |  | 1.92 | [22 empty] | VV | 0
|  | 0,16*0,6*2*7 |  | 1.344 | [22 empty] | VV | 0
158 | 783424340 | Nátěr syntet. potrubí do DN 50 mm Z+2x +1x email | m | 30 |  | 0 | 17.39 | 521.7 | 65.31 | 1959.3 | 15 | 0 | 9e-05 | 0 | 0 | 0 |  | RTS 21/ II | Indiv | 0.116 | 3.48 |  | Práce |  |  |  | POL1_
|  | 30 |  | 30 | [22 empty] | VV | 0
159 | 783225400 | Nátěr syntetický kov. konstr. 2x + 1x email + tmel | m2 | 6.225 |  | 0 | 52.86 | 329.05 | 217.04 | 1351.07 | 15 | 0 | 0.00036 | 0 | 0 | 0 |  | Vlastní | Indiv | 0.413 | 2.57 |  | Práce |  |  |  | POL1_
|  | (0,7+2*2,1)*(0,15+0,05*2) |  | 1.225 | [22 empty] | VV | 0
|  | (0,8+2*2,1)*(0,15+0,05*2)*4 |  | 5 | [22 empty] | VV | 0
Díl: | 784 | Malby |  |  |  | 0 |  | 2455.29 |  | 20780.49 |  | 0 |  | 0.06 |  | 0 |  |  |  |  | 38.1 | [5 empty] | DIL
160 | 784402801 | Odstranění malby oškrábáním v místnosti H do 3,8 m | m2 | 149.598 |  | 0 | 0.11 | 16.46 | 37.69 | 5638.35 | 15 | 0 | 0 | 0 | 0 | 0 |  | RTS 21/ II | Indiv | 0.06971 | 10.43 |  | Práce |  |  |  | POL1_
|  | Odstranění stávajících maleb včetně tapet na omítku : | [24 empty] | VV | 0
|  | Stěny : 101,868 |  | 101.868 | [22 empty] | VV | 0
|  | Stropy : 47,73 |  | 47.73 | [22 empty] | VV | 0
161 | 784191101 | Penetrace podkladu univerzální Primalex 1x | m2 | 200.0496 |  | 0 | 5.12 | 1024.25 | 18.28 | 3656.91 | 15 | 0 | 7e-05 | 0.01 | 0 | 0 |  | RTS 21/ II | Indiv | 0.03248 | 6.5 |  | Práce |  |  |  | POL1_
|  | Stropy - SDK : 10,34 |  | 10.34 | [22 empty] | VV | 0
|  | Stropy - stávající omítky : 47,73 |  | 47.73 | [22 empty] | VV | 0
|  | Stěna nové omítky : 141,9796 |  | 141.9796 | [22 empty] | VV | 0
162 | 784195112 | Malba Primalex Standard, bílá, bez penetrace, 2x | m2 | 200.0496 |  | 0 | 4 | 800.2 | 55.2 | 11042.74 | 15 | 0 | 0.00014 | 0.03 | 0 | 0 |  | RTS 21/ II | Indiv | 0.10191 | 20.39 |  | Práce |  |  |  | POL1_
|  | Stropy - SDK : 10,34 |  | 10.34 | [22 empty] | VV | 0
|  | Stropy - stávající omítky : 47,73 |  | 47.73 | [22 empty] | VV | 0
|  | Stěna nové omítky : 141,9796 |  | 141.9796 | [22 empty] | VV | 0
163 | 784011222 | Zakrytí podlah včetně papírové lepenky | m2 | 58.07 |  | 0 | 10.58 | 614.38 | 7.62 | 442.49 | 15 | 0 | 0.00035 | 0.02 | 0 | 0 |  | RTS 21/ II | Indiv | 0.0135 | 0.78 |  | Práce |  |  |  | POL1_
|  | Chodba : 6,71 |  | 6.71 | [22 empty] | VV | 0
|  | Pokoj 1 : 12,37 |  | 12.37 | [22 empty] | VV | 0
|  | Pokoj 2 : 8,20 |  | 8.2 | [22 empty] | VV | 0
|  | Koupelna : 3,63 |  | 3.63 | [22 empty] | VV | 0
|  | Obývák : 27,16 |  | 27.16 | [22 empty] | VV | 0
Díl: | 786 | Zastiňující technika |  |  |  | 0 |  | 5102.72 |  | 3183.56 |  | 0 |  | 0.05 |  | 0.05 |  |  |  |  | 5.91 | [5 empty] | DIL
164 | 786611811 | Dmtž předokenních rolet s viditelným boxem - garnýž | kus | 3 |  | 0 | 0 | 0 | 354.1 | 1062.3 | 15 | 0 | 0 | 0 | 0.016 | 0.05 |  | RTS 21/ II | Indiv | 0.6339 | 1.9 |  | Práce |  |  |  | POL1_
165 | 786622211 | Žaluzie horizontální vnitřní AL lamely bílé včetně dodávky žaluzie | m2 | 13.353 |  | 0 | 382.14 | 5102.72 | 158.86 | 2121.26 | 15 | 0 | 0.00382 | 0.05 | 0 | 0 |  | RTS 21/ II | RTS 21/ II | 0.3 | 4.01 |  | Práce |  |  |  | POL1_
|  | 1,45*1,55*2 |  | 4.495 | [22 empty] | VV | 0
|  | 3,6*1,55+1,49*2,2 |  | 8.858 | [22 empty] | VV | 0
Díl: | M21 | Elektromontáže |  |  |  | 0 |  | 31819.31 |  | 37007.04 |  | 0 |  | 25.13 |  | 0 |  |  |  |  | 45.4 | [5 empty] | DIL
166 | 210100001 | Ukončení vodičů v rozvaděči + zapojení do 2,5 mm2 | kus | 6 |  | 0 | 0 | 0 | 31 | 186 | 15 | 0 | 0 | 0 | 0 | 0 |  | RTS 21/ II | Indiv | 0.0505 | 0.3 |  | Práce |  |  |  | POL1_
167 | 210100002 | Ukončení vodičů v rozvaděči + zapojení do 6 mm2 | kus | 1 |  | 0 | 0 | 0 | 36.6 | 36.6 | 15 | 0 | 0 | 0 | 0 | 0 |  | RTS 21/ II | Indiv | 0.06 | 0.06 |  | Práce |  |  |  | POL1_
168 | 210110001 | Spínač nástěnný jednopól.- řaz. 1, obyč.prostředí | kus | 8 |  | 0 | 0 | 0 | 185.1 | 1480.8 | 15 | 0 | 0 | 0 | 0 | 0 |  | RTS 21/ II | Indiv | 0.30567 | 2.45 |  | Práce |  |  |  | POL1_
169 | 210111014 | Zásuvka domovní zapuštěná - provedení 2x (2P+PE) včetně dodávky zásuvky s natočenou dutin.a rámečku | kus | 22 |  | 0 | 284.23 | 6253.06 | 167.97 | 3695.34 | 15 | 0 | 0.0001 | 0 | 0 | 0 |  | RTS 21/ II | Indiv | 0.249 | 5.48 |  | Práce |  |  |  | POL1_
170 | 210120561 | Jistič jednopólový do 25 A se zapojením | kus | 7 |  | 0 | 0 | 0 | 206.1 | 1442.7 | 15 | 0 | 0 | 0 | 0 | 0 |  | RTS 21/ II | Indiv | 0.34 | 2.38 |  | Práce |  |  |  | POL1_
171 | 210191532 | Usazení rozvaděče ER 1.0 +1.1 | kus | 1 |  | 0 | 0 | 0 | 219.4 | 219.4 | 15 | 0 | 0 | 0 | 0 | 0 |  | RTS 21/ II | Indiv | 0.362 | 0.36 |  | Práce |  |  |  | POL1_
172 | 210201514 | Svítidlo LED bytové stropní závěsné 4 upevňov.body | kus | 8 |  | 0 | 0 | 0 | 235 | 1880 | 15 | 0 | 0 | 0 | 0 | 0 |  | RTS 21/ II | Indiv | 0.43 | 3.44 |  | Práce |  |  |  | POL1_
173 | 210800004 | Vodič CYY 6 mm2 uložený pod omítkou | m | 12 |  | 0 | 0 | 0 | 38.8 | 465.6 | 15 | 0 | 0 | 0 | 0 | 0 |  | RTS 21/ II | Indiv | 0.06415 | 0.77 |  | Práce |  |  |  | POL1_
174 | 210800666 | Vodič H07V-K (CYA) 6 mm2 uložený v rozvaděčích | m | 0.5 |  | 0 | 0 | 0 | 89.8 | 44.9 | 15 | 0 | 0 | 0 | 0 | 0 |  | RTS 21/ II | Indiv | 0.14868 | 0.07 |  | Práce |  |  |  | POL1_
175 | 210800105 | Kabel CYKY 750 V 3x1,5 mm2 uložený pod omítkou včetně dodávky kabelu | m | 120 |  | 0 | 16.68 | 2001.6 | 44.32 | 5318.4 | 15 | 0 | 0.00016 | 0.02 | 0 | 0 |  | RTS 21/ II | Indiv | 0.07 | 8.4 |  | Práce |  |  |  | POL1_
176 | 210800106 | Kabel CYKY 750 V 3x2,5 mm2 uložený pod omítkou včetně dodávky kabelu | m | 130 |  | 0 | 27.68 | 3598.4 | 45.42 | 5904.6 | 15 | 0 | 0.00021 | 0.03 | 0 | 0 |  | RTS 21/ II | Indiv | 0.07 | 9.1 |  | Práce |  |  |  | POL1_
177 | 210810053 | Kabel CYKY-m 750 V 4 x 10 mm2 pevně uložený | m | 20 |  | 0 | 0 | 0 | 63.4 | 1268 | 15 | 0 | 0 | 0 | 0 | 0 |  | RTS 21/ II | Indiv | 0.11586 | 2.32 |  | Práce |  |  |  | POL1_
178 | 222260020 | Krabice KU 68 pod omítku + vysekání | kus | 30 |  | 0 | 0 | 0 | 200.6 | 6018 | 15 | 0 | 0 | 0 | 0 | 0 |  | RTS 21/ II | Indiv | 0.3305 | 9.92 |  | Práce |  |  |  | POL1_
179 | 650063611 | Montáž chrániče proudového dvoupólového do 25 A | kus | 1 |  | 0 | 0 | 0 | 211.7 | 211.7 | 15 | 0 | 0 | 0 | 0 | 0 |  | RTS 21/ II | Indiv | 0.35 | 0.35 |  | Práce |  |  |  | POL1_
180 | 210544888 | Napojení v hlavním rozvaděči | kpl | 1 |  | 0 | 0 | 0 | 1662.3 | 1662.3 | 15 | 0 | 0 | 0 | 0 | 0 |  | Vlastní | Indiv | 0 | 0 |  | Práce |  |  |  | POL1_
181 | 2145877558 | Demontáž stávající elektroinstalace | hod | 4 |  | 0 | 0 | 0 | 574.1 | 2296.4 | 15 | 0 | 0 | 0 | 0 | 0 |  | Vlastní | Indiv | 0 | 0 |  | Práce |  |  |  | POL1_
182 | 21547455 | Stavební přípomoce HZS včetně materiálu | hod | 4 |  | 0 | 0 | 0 | 387.9 | 1551.6 | 15 | 0 | 0 | 0 | 0 | 0 |  | Vlastní | Indiv | 0 | 0 |  | Práce |  |  |  | POL1_
183 | 34111100 | Kabel silový s Cu jádrem 750 V CYKY 5 x 6 mm2 | m | 20 |  | 0 | 114.7 | 2294 | 0 | 0 | 15 | 0 | 0.00053 | 0.01 | 0 | 0 | SPCM | RTS 21/ II | Indiv | 0 | 0 |  | Specifikace |  |  |  | POL3_
184 | 34141303 | Vodič silový pevné uložení CYY 6,0 mm2 | m | 12 |  | 0 | 17.7 | 212.4 | 0 | 0 | 15 | 0 | 8e-05 | 0 | 0 | 0 | SPCM | RTS 21/ II | Indiv | 0 | 0 |  | Specifikace |  |  |  | POL3_
185 | 34142157 | Vodič silový pevné uložení CYA 6,00 mm2 | m | 0.5 |  | 0 | 18.9 | 9.45 | 0 | 0 | 15 | 0 | 6e-05 | 0 | 0 | 0 | SPCM | RTS 21/ II | Indiv | 0 | 0 |  | Specifikace |  |  |  | POL3_
186 | 34535400 | Strojek spínače 1pólového Tango 3558-A01340 řaz.1 | kus | 8 |  | 0 | 159 | 1272 | 0 | 0 | 15 | 0 | 1e-05 | 0 | 0 | 0 | SPCM | RTS 21/ II | Indiv | 0 | 0 |  | Specifikace |  |  |  | POL3_
187 | 34535900 | Spínač 10A časový SA 10/220/1 | kus | 1 |  | 0 | 617.3 | 617.3 | 0 | 0 | 15 | 0 | 0.00024 | 0 | 0 | 0 | SPCM | RTS 21/ II | Indiv | 0 | 0 |  | Specifikace |  |  |  | POL3_
188 | 34536398 | D+M Sporáková kombinace TANGO Bílá | kus | 1 |  | 0 | 958.6 | 958.6 | 0 | 0 | 15 | 0 | 0.00039 | 0 | 0 | 0 | SPCM | RTS 21/ II | Indiv | 0 | 0 |  | Specifikace |  |  |  | POL3_
189 | 34536490 | Kryt spínače Tango 3558A-A651 | kus | 8 |  | 0 | 59.8 | 478.4 | 0 | 0 | 15 | 0 | 1e-05 | 0 | 0 | 0 | SPCM | RTS 21/ II | Indiv | 0 | 0 |  | Specifikace |  |  |  | POL3_
190 | 34536700 | Rámeček pro spínače a zásuvky Tango 3901A-B10 | kus | 8 |  | 0 | 37.7 | 301.6 | 0 | 0 | 15 | 0 | 5e-05 | 0 | 0 | 0 | SPCM | RTS 21/ II | Indiv | 0 | 0 |  | Specifikace |  |  |  | POL3_
191 | 345601050000 | Lišta upevňovací 6035-84 | kus | 1 |  | 0 | 49.9 | 49.9 | 0 | 0 | 15 | 0 | 0 | 0 | 0 | 0 | SPCM | RTS 21/ II | Indiv | 0 | 0 |  | Specifikace |  |  |  | POL3_
192 | 34571519 | Krabice univerzální z PH KU 68 | kus | 30 |  | 0 | 15.5 | 465 | 0 | 0 | 15 | 0 | 4e-05 | 0 | 0 | 0 | SPCM | RTS 21/ II | Indiv | 0 | 0 |  | Specifikace |  |  |  | POL3_
193 | 348241102 | LED Stropní svítidlo 12W/230V IP54 | kus | 4 |  | 0 | 942 | 3768 | 0 | 0 | 15 | 0 | 0.004 | 0.02 | 0 | 0 | SPCM | RTS 21/ II | Indiv | 0 | 0 |  | Specifikace |  |  |  | POL3_
194 | 348247102R | LED Stropní svítidlo 24W/230V IP54 | kus | 4 |  | 0 | 1341 | 5364 | 0 | 0 | 15 | 0 | 0.004 | 0.02 | 0 | 0 |  | Vlastní | Indiv | 0 | 0 |  | Specifikace |  |  |  | POL3_
195 | 357377061R | ELEKTRICKÝ ROZVADĚČ 12T NÁSTĚNNÝ | kus | 1 |  | 0 | 1083.8 | 1083.8 | 0 | 0 | 15 | 0 | 0.0263 | 0.03 | 0 | 0 |  | Vlastní | Indiv | 0 | 0 |  | Specifikace |  |  |  | POL3_
196 | 35822001013 | Jistič do 80 A 1 pól. charakteristika B, LTN-10B-1 | kus | 3 |  | 0 | 207.2 | 621.6 | 0 | 0 | 15 | 0 | 0.00018 | 0 | 0 | 0 | SPCM | RTS 21/ II | Indiv | 0 | 0 |  | Specifikace |  |  |  | POL3_
197 | 35822001014 | Jistič do 80 A 1 pól. charakteristika B, LTN-13B-1 | kus | 2 |  | 0 | 247.1 | 494.2 | 0 | 0 | 15 | 0 | 0.00018 | 0 | 0 | 0 | SPCM | RTS 21/ II | Indiv | 0 | 0 |  | Specifikace |  |  |  | POL3_
198 | 35822001015 | Jistič do 80 A 1 pól. charakteristika B, LTN-16B-1 | kus | 1 |  | 0 | 179.5 | 179.5 | 0 | 0 | 15 | 0 | 0.00018 | 0 | 0 | 0 | SPCM | RTS 21/ II | Indiv | 0 | 0 |  | Specifikace |  |  |  | POL3_
199 | 35822003015 | Jistič S203M-B16, 3pólový, 16A/B, 10kA | kus | 1 |  | 0 | 418.9 | 418.9 | 0 | 0 | 15 | 0 | 0.0004 | 0 | 0 | 0 | SPCM | RTS 21/ II | Indiv | 0 | 0 |  | Specifikace |  |  |  | POL3_
200 | 358890405 | Proudový chránič PF6-25/2/0,03 na DIN lištu | kus | 1 |  | 0 | 1045.1 | 1045.1 | 0 | 0 | 15 | 0 | 0.0005 | 0 | 0 | 0 | SPCM | RTS 21/ II | Indiv | 0 | 0 |  | Specifikace |  |  |  | POL3_
201 | 58541252 | Sádra stavební bilá 5 kg bal. | kg | 25 |  | 0 | 13.3 | 332.5 | 0 | 0 | 15 | 0 | 1 | 25 | 0 | 0 | SPCM | RTS 21/ II | Indiv | 0 | 0 |  | Specifikace |  |  |  | POL3_
202 | 21548777 | Revize ELEKTRO vč. přívodu a hlavního jističe | kpl | 1 |  | 0 | 0 | 0 | 3324.7 | 3324.7 | 15 | 0 | 0 | 0 | 0 | 0 |  | Vlastní | Indiv | 0 | 0 |  | R-položka |  |  |  | POL12_1
Díl: | M22 | Montáž sdělovací a zabezp. techniky |  |  |  | 0 |  | 490.4 |  | 491.6 |  | 0 |  | 0 |  | 0 |  |  |  |  | 0.87 | [5 empty] | DIL
203 | 220300642 | Ukončení koaxiálního kabelu do D 10 mm | kus | 2 |  | 0 | 76.7 | 153.4 | 135.5 | 271 | 15 | 0 | 0 | 0 | 0 | 0 |  | RTS 21/ II | Indiv | 0.236 | 0.47 |  | Práce |  |  |  | POL1_
204 | 222730001 | Účastnická zásuvka TV+R+SAT koncová pod omítku | kus | 2 |  | 0 | 0 | 0 | 110.3 | 220.6 | 15 | 0 | 0 | 0 | 0 | 0 |  | RTS 21/ II | Indiv | 0.20167 | 0.4 |  | Práce |  |  |  | POL1_
205 | 371202024 | Zásuvka TV+R koncová, bílá | kus | 2 |  | 0 | 168.5 | 337 | 0 | 0 | 15 | 0 | 1e-05 | 0 | 0 | 0 | SPCM | RTS 21/ II | Indiv | 0 | 0 |  | Specifikace |  |  |  | POL3_
Díl: | D96 | Přesuny suti a vybouraných hmot |  |  |  | 0 |  | 0 |  | 17292.06 |  | 0 |  | 0 |  | 0 |  |  |  |  | 24.68 | [5 empty] | DIL
206 | 979097011 | Pronájem kontejneru 4 t | den | 5 |  | 0 | 0 | 0 | 55.1 | 275.5 | 15 | 0 | 0 | 0 | 0 | 0 |  | RTS 21/ II | Indiv | 0 | 0 |  | Práce |  |  |  | POL1_
207 | 979086112 | Nakládání nebo překládání suti a vybouraných hmot | t | 4.9418 |  | 0 | 0 | 0 | 186.7 | 922.63 | 15 | 0 | 0 | 0 | 0 | 0 |  | RTS 21/ II | Indiv | 0.277 | 1.37 |  | Přesun suti |  |  |  | POL8_
208 | 979011211 | Svislá doprava suti a vybour. hmot za 2.NP nošením | t | 4.9418 |  | 0 | 0 | 0 | 782.4 | 3866.46 | 15 | 0 | 0 | 0 | 0 | 0 |  | RTS 21/ II | Indiv | 2.009 | 9.93 |  | Přesun suti |  |  |  | POL8_
209 | 979011219 | Přípl.k svislé dopr.suti za každé další NP nošením | t | 4.9418 |  | 0 | 0 | 0 | 373.5 | 1845.76 | 15 | 0 | 0 | 0 | 0 | 0 |  | RTS 21/ II | Indiv | 0.959 | 4.74 |  | Přesun suti |  |  |  | POL8_
210 | 979081111 | Odvoz suti a vybour. hmot na skládku do 1 km | t | 4.9418 |  | 0 | 0 | 0 | 259.9 | 1284.37 | 15 | 0 | 0 | 0 | 0 | 0 |  | RTS 21/ II | Indiv | 0.49 | 2.42 |  | Přesun suti |  |  |  | POL8_
211 | 979081121 | Příplatek k odvozu za každý další 1 km | t | 98.8358 |  | 0 | 0 | 0 | 17.7 | 1749.39 | 15 | 0 | 0 | 0 | 0 | 0 |  | RTS 21/ II | Indiv | 0 | 0 |  | Přesun suti |  |  |  | POL8_
212 | 979082111 | Vnitrostaveništní doprava suti do 10 m | t | 4.9418 |  | 0 | 0 | 0 | 366.8 | 1812.65 | 15 | 0 | 0 | 0 | 0 | 0 |  | RTS 21/ II | Indiv | 0.942 | 4.66 |  | Přesun suti |  |  |  | POL8_
213 | 979082121 | Příplatek k vnitrost. dopravě suti za dalších 5 m | t | 14.8254 |  | 0 | 0 | 0 | 40.9 | 606.36 | 15 | 0 | 0 | 0 | 0 | 0 |  | RTS 21/ II | Indiv | 0.105 | 1.56 |  | Přesun suti |  |  |  | POL8_
214 | 979990001 | Poplatek za skládku stavební suti | t | 4.9418 |  | 0 | 0 | 0 | 997.4 | 4928.94 | 15 | 0 | 0 | 0 | 0 | 0 |  | RTS 20/ I | Indiv | 0 | 0 |  | Přesun suti |  |  |  | POL8_
[25 empty] | 15 | 21 | DPH
| Celkem |  |  |  |  | 0 | [18 empty] | 0 | 0 | SUM
Poznámky uchazeče k zadání
POPUZIV
END
Note on S6: Jedná se o informaci, zda se jedná o položku, která je do rozpočtu zadána z cenové soustavy RTS, nebo vlastní.
Note on T6: Jedná se o název CÚ, která je zadána u položky rozpočtu

## VRN
Položkový rozpočet | [26 empty] | #TypZaznamu#
S: |  | Stavební práce | [24 empty] | STA
O: |  | Rekonstrukce bytu - Petrovická 21 byt č.2 a č.9 | [21 empty] | STA |  |  | OBJ
R: |  | vedlejší a ostatní náklady | [24 empty] | ROZ
P.č. | Číslo položky | Název položky | MJ | Množství | Cena / MJ | Celkem | Dodávka | Dodávka celk. | Montáž | Montáž celk. | DPH | Cena s DPH | Hmotnost / MJ | Hmotnost celk.(t) | Dem. hmotnost / MJ | Dem. hmotnost celk.(t) | Ceník | Cen. soustava / platnost | Cenová úroveň | Nhod / MJ | Nhod celk. | Dodavatel | Typ položky
Díl: | ON | Ostatní náklady |  |  |  | 0 |  | 0 |  | 17700 |  | 0 |  | 0 |  | 0 |  |  |  |  | 0 | [5 empty] | DIL
1 | 005121 R | Zařízení staveniště | Soubor | 1 |  | 0 | 0 | 0 | 5000 | 5000 | 15 | 0 | 0 | 0 | 0 | 0 |  | Vlastní | Indiv | 0 | 0 |  | VRN |  |  |  | POL99_8
2 | 005211080R | Bezpečnostní a hygienická opatření na staveništi | Soubor | 1 |  | 0 | 0 | 0 | 2000 | 2000 | 15 | 0 | 0 | 0 | 0 | 0 |  | Vlastní | Indiv | 0 | 0 |  | VRN |  |  |  | POL99_8
3 | 00523 R | Zkoušky a revize celého bytu vč. hlavního jističe | Soubor | 1 |  | 0 | 0 | 0 | 3000 | 3000 | 15 | 0 | 0 | 0 | 0 | 0 |  | Vlastní | Indiv | 0 | 0 |  | VRN |  |  |  | POL99_8
4 | 00144854 | Vzorkování dlažeb, obkladů, pvc, kuchyň linky | Soubor | 1 |  | 0 | 0 | 0 | 500 | 500 | 15 | 0 | 0 | 0 | 0 | 0 |  | Vlastní | Indiv | 0 | 0 |  | VRN |  |  |  | POL99_8
5 | 0041477 | Průběžný úklid společných prostor | Soubor | 1 |  | 0 | 0 | 0 | 2000 | 2000 | 15 | 0 | 0 | 0 | 0 | 0 |  | Vlastní | Indiv | 0 | 0 |  | VRN |  |  |  | POL99_8
6 | 004211 | Mimostaveništní doprava materiálu | Soubor | 1 |  | 0 | 0 | 0 | 5000 | 5000 | 15 | 0 | 0 | 0 | 0 | 0 |  | Vlastní | Indiv | 0 | 0 |  | VRN |  |  |  | POL99_8
7 | 0051444 | Fotodokumentace | Soubor | 1 |  | 0 | 0 | 0 | 200 | 200 | 15 | 0 | 0 | 0 | 0 | 0 |  | Vlastní | Indiv | 0 | 0 |  | VRN |  |  |  | POL99_8
[25 empty] | 15 | 21 | DPH
| Celkem |  |  |  |  | 0 | [18 empty] | 0 | 0 | SUM
Poznámky uchazeče k zadání
POPUZIV
END
Note on S6: Jedná se o informaci, zda se jedná o položku, která je do rozpočtu zadána z cenové soustavy RTS, nebo vlastní.
Note on T6: Jedná se o název CÚ, která je zadána u položky rozpočtu

## byt č.2
Položkový rozpočet | [26 empty] | #TypZaznamu#
S: |  | Stavební práce | [24 empty] | STA
O: |  | Rekonstrukce bytu - Petrovická 21 byt č.2 a č.9 | [21 empty] | STA |  |  | OBJ
R: |  | byt č.2 | [24 empty] | ROZ
P.č. | Číslo položky | Název položky | MJ | Množství | Cena / MJ | Celkem | Dodávka | Dodávka celk. | Montáž | Montáž celk. | DPH | Cena s DPH | Hmotnost / MJ | Hmotnost celk.(t) | Dem. hmotnost / MJ | Dem. hmotnost celk.(t) | Ceník | Cen. soustava / platnost | Cenová úroveň | Nhod / MJ | Nhod celk. | Dodavatel | Typ položky
Díl: | 3 | Svislé a kompletní konstrukce |  |  |  | 0 |  | 10134.35 |  | 9940.31 |  | 0 |  | 1.42 |  | 0 |  |  |  |  | 19.46 | [5 empty] | DIL
1 | 342255022 | Příčky z desek Ytong tl. 7,5 cm desky Ytong Klasik, 599 x 249 x 75 mm | m2 | 8.896 |  | 0 | 404.76 | 3600.74 | 247.24 | 2199.45 | 15 | 0 | 0.05654 | 0.5 | 0 | 0 |  | RTS 21/ II | RTS 21/ II | 0.51745 | 4.6 |  | Práce |  |  |  | POL1_
|  | Koupelna + WC : (2,23+0,8+0,93)*2,6 |  | 10.296 | [22 empty] | VV | 0
|  | -0,7*2,0 |  | -1.4 | [22 empty] | VV | 0
2 | 346275112 | Přizdívky z desek Ytong tl. 75 mm | m2 | 7.8 |  | 0 | 460.5 | 3591.9 | 307.5 | 2398.5 | 15 | 0 | 0.10366 | 0.81 | 0 | 0 |  | RTS 21/ II | RTS 21/ II | 0.666 | 5.19 |  | Práce |  |  |  | POL1_
|  | Koupelna + WC : (1,7+1,3)*2,6 |  | 7.8 | [22 empty] | VV | 0
3 | 342263420 | Osazení revizních dvířek do příček, do 0,50 m2 | kus | 1 |  | 0 | 9.44 | 9.44 | 584.56 | 584.56 | 15 | 0 | 0.00024 | 0 | 0 | 0 |  | RTS 21/ II | Indiv | 1.04 | 1.04 |  | Práce |  |  |  | POL1_
4 | 342948111 | Ukotvení příček k cihel.konstr. kotvami na hmožd. | m | 10.4 |  | 0 | 26.86 | 279.34 | 121.04 | 1258.82 | 15 | 0 | 0.00102 | 0.01 | 0 | 0 |  | RTS 21/ II | Indiv | 0.223 | 2.32 |  | Práce |  |  |  | POL1_
|  | 2,6*4 |  | 10.4 | [22 empty] | VV | 0
5 | 346244313 | Obezdívky van a WC nádržek z desek Ytong tl.100 mm | m2 | 1.04 |  | 0 | 521.55 | 542.41 | 414.95 | 431.55 | 15 | 0 | 0.07392 | 0.08 | 0 | 0 |  | RTS 21/ II | Indiv | 0.777 | 0.81 |  | Práce |  |  |  | POL1_
|  | Podezdívka vaničky : 1,3*0,8 |  | 1.04 | [22 empty] | VV | 0
6 | 342264098 | Příplatek k podhledu sádrokart. za plochu do 10 m2 | m2 | 9.24 |  | 0 | 0 | 0 | 324.2 | 2995.61 | 15 | 0 | 0 | 0 | 0 | 0 |  | RTS 21/ II | Indiv | 0.58 | 5.36 |  | Práce |  |  |  | POL1_
|  | Chodba : 6,25 |  | 6.25 | [22 empty] | VV | 0
|  | Koupelna : 2,99 |  | 2.99 | [22 empty] | VV | 0
7 | 01 | Revizní dvířka 60x60 bílá - plast | ks | 1 |  | 0 | 1491.7 | 1491.7 | 0 | 0 | 15 | 0 | 0 | 0 | 0 | 0 |  | Vlastní | Indiv | 0 | 0 |  | Specifikace |  |  |  | POL3_
8 | 317944311 | Válcované nosníky do č.12 do připravených otvorů | t | 0.00673 |  | 0 | 47266.02 | 318.1 | 10671.88 | 71.82 | 15 | 0 | 1.09 | 0.01 | 0 | 0 |  | RTS 21/ II | Indiv | 20.6 | 0.14 |  | Práce |  |  |  | POL1_
|  | 1,1*3,06*2/1000 |  | 0.00673 | [22 empty] | VV | 0
9 | 15411740 | Profil L rovnoramenný S235 50x50x4 mm | t | 0.00673 |  | 0 | 44683.5 | 300.72 | 0 | 0 | 15 | 0 | 1 | 0.01 | 0 | 0 | SPCM | RTS 21/ II | Indiv | 0 | 0 |  | Specifikace |  |  |  | POL3_
|  | 1,1*3,06*2/1000 |  | 0.00673 | [22 empty] | VV | 0
Díl: | 4 | Vodorovné konstrukce |  |  |  | 0 |  | 2635.87 |  | 5776.08 |  | 0 |  | 0.11 |  | 0 |  |  |  |  | 8.78 | [5 empty] | DIL
10 | 416021121 | Podhledy SDK, kovová.kce CD. 1x deska RB 12,5 mm | m2 | 6.25 |  | 0 | 265.24 | 1657.75 | 626.86 | 3917.88 | 15 | 0 | 0.0119 | 0.07 | 0 | 0 |  | RTS 21/ II | Indiv | 0.95 | 5.94 |  | Práce |  |  |  | POL1_
|  | Chodba : 6,25 |  | 6.25 | [22 empty] | VV | 0
11 | 416021123 | Podhledy SDK, kovová.kce CD. 1x deska RBI 12,5 mm | m2 | 2.99 |  | 0 | 327.13 | 978.12 | 621.47 | 1858.2 | 15 | 0 | 0.01201 | 0.04 | 0 | 0 |  | RTS 21/ II | Indiv | 0.95 | 2.84 |  | Práce |  |  |  | POL1_
|  | Koupelna : 2,99 |  | 2.99 | [22 empty] | VV | 0
Díl: | 61 | Úpravy povrchů vnitřní |  |  |  | 0 |  | 9621.71 |  | 33143.91 |  | 0 |  | 1.75 |  | 0 |  |  |  |  | 62.98 | [5 empty] | DIL
12 | 611421231 | Oprava váp.omítek stropů do 10% plochy - štukových | m2 | 28.44 |  | 0 | 16.05 | 456.46 | 96.45 | 2743.04 | 15 | 0 | 0.00609 | 0.17 | 0 | 0 |  | RTS 21/ II | RTS 21/ II | 0.19274 | 5.48 |  | Práce |  |  |  | POL1_
|  | Pokoj : 17,22 |  | 17.22 | [22 empty] | VV | 0
|  | Kuchyň : 9,83 |  | 9.83 | [22 empty] | VV | 0
|  | Šatna : 1,39 |  | 1.39 | [22 empty] | VV | 0
13 | 612421331 | Oprava vápen.omítek stěn do 30 % pl. - štukových s použitím suché maltové směsi | m2 | 101.519 |  | 0 | 60.21 | 6112.46 | 169.79 | 17236.91 | 15 | 0 | 0.01038 | 1.05 | 0 | 0 |  | RTS 21/ II | RTS 21/ II | 0.33688 | 34.2 |  | Práce |  |  |  | POL1_
|  | Chodba : (4,19*2+2,23+0,6*2)*2,6 |  | 30.706 | [22 empty] | VV | 0
|  | -0,8*2,0 |  | -1.6 | [22 empty] | VV | 0
|  | -0,7*2,0 |  | -1.4 | [22 empty] | VV | 0
|  | -0,6*2,0 |  | -1.2 | [22 empty] | VV | 0
|  | -1,25*2,0 |  | -2.5 | [22 empty] | VV | 0
|  | Šatna : (1,18*2+1,18*2)*2,6 |  | 12.272 | [22 empty] | VV | 0
|  | -0,6*2,0 |  | -1.2 | [22 empty] | VV | 0
|  | Pokoj : (4,2*2+4,1*2)*2,6 |  | 43.16 | [22 empty] | VV | 0
|  | -1,25*2,0 |  | -2.5 | [22 empty] | VV | 0
|  | -2,3*1,55 |  | -3.565 | [22 empty] | VV | 0
|  | Kuchyň : (3,21*2+3,12*2)*2,6 |  | 32.916 | [22 empty] | VV | 0
|  | -0,7*2,0 |  | -1.4 | [22 empty] | VV | 0
|  | -1,4*1,55 |  | -2.17 | [22 empty] | VV | 0
14 | 602014141 | Štuk na stěnách vnitřní ručně 2x nanášený, celková tloušťka vrstvy 4 mm štuk s vlákny | m2 | 9.114 |  | 0 | 25.42 | 231.68 | 251.08 | 2288.34 | 15 | 0 | 0.0046 | 0.04 | 0 | 0 |  | RTS 21/ II | Indiv | 0.472 | 4.3 |  | Práce |  |  |  | POL1_
|  | Chodba : (2,23)*2,6 |  | 5.798 | [22 empty] | VV | 0
|  | -0,7*2,0 |  | -1.4 | [22 empty] | VV | 0
|  | Koupelna : (2,23*2+1,7*2)*(2,6-2,0) |  | 4.716 | [22 empty] | VV | 0
15 | 610991111 | Zakrývání výplní vnitřních otvorů, oken | m2 | 5.735 |  | 0 | 15.23 | 87.34 | 38.97 | 223.49 | 15 | 0 | 4e-05 | 0 | 0 | 0 |  | RTS 21/ II | Indiv | 0.078 | 0.45 |  | Práce |  |  |  | POL1_
|  | 2,3*1,55 |  | 3.565 | [22 empty] | VV | 0
|  | 1,4*1,55 |  | 2.17 | [22 empty] | VV | 0
16 | 612423521 | Omítka rýh stěn vápenná šířky do 15 cm, hladká | m2 | 4.65 |  | 0 | 159.39 | 741.16 | 924.41 | 4298.51 | 15 | 0 | 0.05497 | 0.26 | 0 | 0 |  | RTS 21/ II | Indiv | 1.7429 | 8.1 |  | Práce |  |  |  | POL1_
|  | 15,0*0,07 |  | 1.05 | [22 empty] | VV | 0
|  | 6,0*0,1 |  | 0.6 | [22 empty] | VV | 0
|  | 60,0*0,05 |  | 3 | [22 empty] | VV | 0
17 | 612451121 | Omítka vnitřní zdiva, cementová (MC), hladká | m2 | 4.42 |  | 0 | 56.81 | 251.1 | 324.99 | 1436.46 | 15 | 0 | 0.04558 | 0.2 | 0 | 0 |  | RTS 21/ II | Indiv | 0.608 | 2.69 |  | Práce |  |  |  | POL1_
|  | Koupelna : (1,7)*2,6 |  | 4.42 | [22 empty] | VV | 0
18 | 612481211 | Montáž výztužné sítě(perlinky)do stěrky-vnit.stěny včetně výztužné sítě a stěrkového tmelu | m2 | 9.114 |  | 0 | 101.72 | 927.08 | 207.48 | 1890.97 | 15 | 0 | 0.00361 | 0.03 | 0 | 0 |  | RTS 21/ II | Indiv | 0.362 | 3.3 |  | Práce |  |  |  | POL1_
|  | Chodba : (2,23)*2,6 |  | 5.798 | [22 empty] | VV | 0
|  | -0,7*2,0 |  | -1.4 | [22 empty] | VV | 0
|  | Koupelna : (2,23*2+1,7*2)*(2,6-2,0) |  | 4.716 | [22 empty] | VV | 0
19 | 632411904 | Penetrace savých podkladů 0,25 l/m2 | m2 | 18.228 |  | 0 | 44.68 | 814.43 | 47.52 | 866.19 | 15 | 0 | 0.00026 | 0 | 0 | 0 |  | RTS 21/ II | Indiv | 0.09 | 1.64 |  | Práce |  |  |  | POL1_
|  | 1x Štuk : 9,114 |  | 9.114 | [22 empty] | VV | 0
|  | 1x Perlinka : 9,114 |  | 9.114 | [22 empty] | VV | 0
20 | 61101147R00 | Bandáž spoje panelů skelná páska včetně uniflotu (spoj panelů sádrou do ztracena včetně výztužné pásky) | m | 30 |  | 0 | 0 | 0 | 72 | 2160 | 15 | 0 | 0 | 0 | 0 | 0 |  | Vlastní | Indiv | 0.094 | 2.82 |  | Práce |  |  |  | POL1_
Díl: | 63 | Podlahy a podlahové konstrukce |  |  |  | 0 |  | 7914.13 |  | 5210.95 |  | 0 |  | 0.38 |  | 0 |  |  |  |  | 9.78 | [5 empty] | DIL
21 | 632411904 | Penetrace savých podkladů 0,25 l/m2 | m2 | 20.46 |  | 0 | 44.68 | 914.15 | 47.52 | 972.26 | 15 | 0 | 0.00026 | 0.01 | 0 | 0 |  | RTS 21/ II | Indiv | 0.09 | 1.84 |  | Práce |  |  |  | POL1_
|  | Chodba : 6,25 |  | 6.25 | [22 empty] | VV | 0
|  | Šatna : 1,39 |  | 1.39 | [22 empty] | VV | 0
|  | Koupelna : 2,99 |  | 2.99 | [22 empty] | VV | 0
|  | Kuchyň : 9,83 |  | 9.83 | [22 empty] | VV | 0
22 | 632421120 | Potěr samonivelační ,ručně zpracovaný,tl. do 10 mm | m2 | 20.46 |  | 0 | 342.13 | 6999.98 | 199.27 | 4077.06 | 15 | 0 | 0.01806 | 0.37 | 0 | 0 |  | RTS 21/ II | Indiv | 0.372 | 7.61 |  | Práce |  |  |  | POL1_
|  | Chodba : 6,25 |  | 6.25 | [22 empty] | VV | 0
|  | Šatna : 1,39 |  | 1.39 | [22 empty] | VV | 0
|  | Koupelna : 2,99 |  | 2.99 | [22 empty] | VV | 0
|  | Kuchyň : 9,83 |  | 9.83 | [22 empty] | VV | 0
23 | 637101101R00 | Příprava podkladu - vysávání podlah prům.vysavačem | m2 | 20.46 |  | 0 | 0 | 0 | 7.9 | 161.63 | 15 | 0 | 0 | 0 | 0 | 0 |  | Vlastní | Indiv | 0.016 | 0.33 |  | Práce |  |  |  | POL1_
|  | Chodba : 6,25 |  | 6.25 | [22 empty] | VV | 0
|  | Šatna : 1,39 |  | 1.39 | [22 empty] | VV | 0
|  | Koupelna : 2,99 |  | 2.99 | [22 empty] | VV | 0
|  | Kuchyň : 9,83 |  | 9.83 | [22 empty] | VV | 0
Díl: | 64 | Výplně otvorů |  |  |  | 0 |  | 1337.94 |  | 1002.66 |  | 0 |  | 0.03 |  | 0 |  |  |  |  | 1.86 | [5 empty] | DIL
24 | 642942111 | Osazení zárubní dveřních ocelových, pl. do 2,5 m2 | kus | 1 |  | 0 | 20.24 | 20.24 | 1002.66 | 1002.66 | 15 | 0 | 0.01897 | 0.02 | 0 | 0 |  | RTS 21/ II | Indiv | 1.86 | 1.86 |  | Práce |  |  |  | POL1_
25 | 55330380 | Zárubeň ocelová YH100 700x1970x100 ZAKO pro přesné zdění, bez drážky, pevně přivařené závěsy | kus | 1 |  | 0 | 1317.7 | 1317.7 | 0 | 0 | 15 | 0 | 0.01056 | 0.01 | 0 | 0 | SPCM | RTS 21/ II | Indiv | 0 | 0 |  | Specifikace |  |  |  | POL3_
Díl: | 95 | Dokončovací konstrukce na pozemních stavbách |  |  |  | 0 |  | 66.1 |  | 5426.06 |  | 0 |  | 0 |  | 0 |  |  |  |  | 12.36 | [5 empty] | DIL
26 | 952901111 | Vyčištění budov o výšce podlaží do 4 m | m2 | 37.68 |  | 0 | 1.59 | 59.91 | 135.31 | 5098.48 | 15 | 0 | 4e-05 | 0 | 0 | 0 |  | RTS 21/ II | Indiv | 0.308 | 11.61 |  | Práce |  |  |  | POL1_
|  | Chodba : 6,25 |  | 6.25 | [22 empty] | VV | 0
|  | Pokoj : 17,22 |  | 17.22 | [22 empty] | VV | 0
|  | Šatna : 1,39 |  | 1.39 | [22 empty] | VV | 0
|  | Koupelna : 2,99 |  | 2.99 | [22 empty] | VV | 0
|  | Kuchyň : 9,83 |  | 9.83 | [22 empty] | VV | 0
27 | 952901110 | Čištění mytím ploch oken, dveří a parapetů | m2 | 5.735 |  | 0 | 1.08 | 6.19 | 57.12 | 327.58 | 15 | 0 | 1e-05 | 0 | 0 | 0 |  | RTS 21/ II | Indiv | 0.13 | 0.75 |  | Práce |  |  |  | POL1_
|  | 2,3*1,55 |  | 3.565 | [22 empty] | VV | 0
|  | 1,4*1,55 |  | 2.17 | [22 empty] | VV | 0
Díl: | 96 | Bourání konstrukcí |  |  |  | 0 |  | 1144.85 |  | 14183.85 |  | 0 |  | 0.04 |  | 1.85 |  |  |  |  | 32.35 | [5 empty] | DIL
28 | 968072455 | Vybourání kovových dveřních zárubní pl. do 2 m2 | m2 | 1.6 |  | 0 | 31.09 | 49.74 | 367.41 | 587.86 | 15 | 0 | 0.00117 | 0 | 0.076 | 0.12 |  | RTS 21/ II | RTS 21/ II | 0.939 | 1.5 |  | Práce |  |  |  | POL1_
|  | 0,8*2,0 |  | 1.6 | [22 empty] | VV | 0
29 | 978011121 | Otlučení omítek vnitřních vápenných stropů do 10 % | m2 | 28.44 |  | 0 | 0 | 0 | 10.5 | 298.62 | 15 | 0 | 0 | 0 | 0.004 | 0.11 |  | RTS 21/ II | RTS 21/ II | 0.03 | 0.85 |  | Práce |  |  |  | POL1_
|  | Pokoj : 17,22 |  | 17.22 | [22 empty] | VV | 0
|  | Kuchyň : 9,83 |  | 9.83 | [22 empty] | VV | 0
|  | Šatna : 1,39 |  | 1.39 | [22 empty] | VV | 0
30 | 978013141 | Otlučení omítek vnitřních stěn v rozsahu do 30 % | m2 | 101.519 |  | 0 | 0 | 0 | 28.1 | 2852.68 | 15 | 0 | 0 | 0 | 0.01 | 1.02 |  | RTS 21/ II | RTS 21/ II | 0.08 | 8.12 |  | Práce |  |  |  | POL1_
|  | Chodba : (4,19*2+2,23+0,6*2)*2,6 |  | 30.706 | [22 empty] | VV | 0
|  | -0,8*2,0 |  | -1.6 | [22 empty] | VV | 0
|  | -0,7*2,0 |  | -1.4 | [22 empty] | VV | 0
|  | -0,6*2,0 |  | -1.2 | [22 empty] | VV | 0
|  | -1,25*2,0 |  | -2.5 | [22 empty] | VV | 0
|  | Šatna : (1,18*2+1,18*2)*2,6 |  | 12.272 | [22 empty] | VV | 0
|  | -0,6*2,0 |  | -1.2 | [22 empty] | VV | 0
|  | Pokoj : (4,2*2+4,1*2)*2,6 |  | 43.16 | [22 empty] | VV | 0
|  | -1,25*2,0 |  | -2.5 | [22 empty] | VV | 0
|  | -2,3*1,55 |  | -3.565 | [22 empty] | VV | 0
|  | Kuchyň : (3,21*2+3,12*2)*2,6 |  | 32.916 | [22 empty] | VV | 0
|  | -0,7*2,0 |  | -1.4 | [22 empty] | VV | 0
|  | -1,4*1,55 |  | -2.17 | [22 empty] | VV | 0
31 | 968061125 | Vyvěšení dřevěných dveřních křídel pl. do 2 m2 | kus | 5 |  | 0 | 0 | 0 | 19.5 | 97.5 | 15 | 0 | 0 | 0 | 0 | 0 |  | RTS 21/ II | Indiv | 0.05 | 0.25 |  | Práce |  |  |  | POL1_
32 | 974031132 | Vysekání rýh ve zdi cihelné/betonové 5 x 7 cm | m | 15 |  | 0 | 12.38 | 185.7 | 112.82 | 1692.3 | 15 | 0 | 0.00049 | 0.01 | 0.006 | 0.09 |  | RTS 21/ II | Indiv | 0.274 | 4.11 |  | Práce |  |  |  | POL1_
33 | 974031154 | Vysekání rýh ve zdi cihelné/betonové 10 x 15 cm | m | 6 |  | 0 | 12.31 | 73.86 | 170.59 | 1023.54 | 15 | 0 | 0.00049 | 0 | 0.027 | 0.16 |  | RTS 21/ II | Indiv | 0.422 | 2.53 |  | Práce |  |  |  | POL1_
34 | 974051513 | Frézování drážky do 30x30 mm, zdivo, beton | m | 40 |  | 0 | 14.04 | 561.6 | 113.96 | 4558.4 | 15 | 0 | 0 | 0 | 0.00216 | 0.09 |  | RTS 21/ II | Indiv | 0.265 | 10.6 |  | Práce |  |  |  | POL1_
35 | 974082212 | Vysekání rýh pro vodiče omítka stěn MC šířka 3 cm | m | 20 |  | 0 | 12.61 | 252.2 | 48.99 | 979.8 | 15 | 0 | 0.00049 | 0.01 | 0.001 | 0.02 |  | RTS 21/ II | Indiv | 0.111 | 2.22 |  | Práce |  |  |  | POL1_
36 | 460680021 | Průraz zdivem v cihlové zdi tloušťky 15 cm plochy do 0,025 m2 | kus | 5 |  | 0 | 4.35 | 21.75 | 215.05 | 1075.25 | 15 | 0 | 0.00367 | 0.02 | 0 | 0 |  | RTS 21/ II | Indiv | 0.433 | 2.17 |  | Práce |  |  |  | POL1_
37 | 978021191R00 | Otlučení cementových omítek vnitřních stěn do 100% včetně obkladů | m2 | 3.9 |  | 0 | 0 | 0 | 261 | 1017.9 | 15 | 0 | 0 | 0 | 0.061 | 0.24 |  | RTS 21/ II | Indiv | 0 | 0 |  | R-položka |  |  |  | POL12_1
|  | Kuchyň : (2,0+0,6)*1,5 |  | 3.9 | [22 empty] | VV | 0
Díl: | 99 | Staveništní přesun hmot |  |  |  | 0 |  | 0 |  | 5494.84 |  | 0 |  | 0 |  | 0 |  |  |  |  | 11.76 | [5 empty] | DIL
38 | 999281148 | Přesun hmot pro opravy a údržbu do v. 12 m,nošením | t | 3.7337 |  | 0 | 0 | 0 | 1471.7 | 5494.84 | 15 | 0 | 0 | 0 | 0 | 0 |  | RTS 21/ II | Indiv | 3.15 | 11.76 |  | Přesun hmot |  |  |  | POL7_
Díl: | 711 | Izolace proti vodě |  |  |  | 0 |  | 4040.43 |  | 2967 |  | 0 |  | 0.03 |  | 0 |  |  |  |  | 4.55 | [5 empty] | DIL
39 | 711212002 | Hydroizolační povlak - nátěr nebo stěrka | m2 | 8.49 |  | 0 | 343.34 | 2914.96 | 225.16 | 1911.61 | 15 | 0 | 0.00368 | 0.03 | 0 | 0 |  | RTS 21/ II | Indiv | 0.385 | 3.27 |  | Práce |  |  |  | POL1_
|  | Koupelna : 2,99 |  | 2.99 | [22 empty] | VV | 0
|  | (0,8*2+1,15)*2,0 |  | 5.5 | [22 empty] | VV | 0
40 | 711212601 | Těsnicí pás do spoje podlaha - stěna | m | 11.61 |  | 0 | 96.94 | 1125.47 | 64.36 | 747.22 | 15 | 0 | 0.00032 | 0 | 0 | 0 |  | RTS 21/ II | Indiv | 0.11 | 1.28 |  | Práce |  |  |  | POL1_
|  | Koupelna : 1,7*2+2,155*2+0,3*2-0,7 |  | 7.61 | [22 empty] | VV | 0
|  | 2,0*2 |  | 4 | [22 empty] | VV | 0
41 | 998711202 | Přesun hmot pro izolace proti vodě, výšky do 12 m | % | 66.9926 |  | 0 | 0 | 0 | 4.6 | 308.17 | 15 | 0 | 0 | 0 | 0 | 0 |  | RTS 21/ II | Indiv | 0 | 0 |  | Přesun hmot |  |  |  | POL7_
Díl: | 720 | Zdravotechnická instalace |  |  |  | 0 |  | 0 |  | 1200 |  | 0 |  | 0 |  | 0 |  |  |  |  | 0.16 | [5 empty] | DIL
42 | 7201947774 | Podružný materiál pro ZTI (vyústění, přechodky, hadice) | kpl | 1 |  | 0 | 0 | 0 | 1200 | 1200 | 15 | 0 | 0 | 0 | 0 | 0 |  | Vlastní | Indiv | 0.157 | 0.16 |  | Práce |  |  |  | POL1_
Díl: | 721 | Vnitřní kanalizace |  |  |  | 0 |  | 1526.88 |  | 7720.52 |  | 0 |  | 0 |  | 0 |  |  |  |  | 6.07 | [5 empty] | DIL
43 | 721176113 | Potrubí HT odpadní svislé D 50 x 1,8 mm | m | 8 |  | 0 | 190.86 | 1526.88 | 308.94 | 2471.52 | 15 | 0 | 0.00052 | 0 | 0 | 0 |  | RTS 21/ II | Indiv | 0.529 | 4.23 |  | Práce |  |  |  | POL1_
44 | 721194104 | Vyvedení odpadních výpustek D 40 x 1,8 | kus | 1 |  | 0 | 0 | 0 | 87.8 | 87.8 | 15 | 0 | 0 | 0 | 0 | 0 |  | RTS 21/ II | Indiv | 0.157 | 0.16 |  | Práce |  |  |  | POL1_
45 | 721194105 | Vyvedení odpadních výpustek D 50 x 1,8 | kus | 3 |  | 0 | 0 | 0 | 97.2 | 291.6 | 15 | 0 | 0 | 0 | 0 | 0 |  | RTS 21/ II | Indiv | 0.174 | 0.52 |  | Práce |  |  |  | POL1_
46 | 721194109 | Vyvedení odpadních výpustek D 110 x 2,3 | kus | 1 |  | 0 | 0 | 0 | 144.6 | 144.6 | 15 | 0 | 0 | 0 | 0 | 0 |  | RTS 21/ II | Indiv | 0.259 | 0.26 |  | Práce |  |  |  | POL1_
47 | 733171140 | Montáž - napojení potrubí na stoupačku | kus | 2 |  | 0 | 0 | 0 | 272.6 | 545.2 | 15 | 0 | 0 | 0 | 0 | 0 |  | RTS 21/ II | Indiv | 0.45 | 0.9 |  | Práce |  |  |  | POL1_
48 | 72145488 | Práce spojené s demontáži rozvodů - voda, kanalizace | hod | 8 |  | 0 | 0 | 0 | 498.7 | 3989.6 | 15 | 0 | 0 | 0 | 0 | 0 |  | Vlastní | Indiv | 0 | 0 |  | Práce |  |  |  | POL1_
49 | 998721202 | Přesun hmot pro vnitřní kanalizaci, výšky do 12 m | % | 90.572 |  | 0 | 0 | 0 | 2.1 | 190.2 | 15 | 0 | 0 | 0 | 0 | 0 |  | RTS 21/ II | Indiv | 0 | 0 |  | Přesun hmot |  |  |  | POL7_
Díl: | 722 | Vnitřní vodovod |  |  |  | 0 |  | 2939.4 |  | 7917.09 |  | 0 |  | 0.07 |  | 0 |  |  |  |  | 14.64 | [5 empty] | DIL
50 | 722172311 | Potrubí z PPR, D 20x2,8 mm, PN 16, vč.zed.výpom. | m | 18 |  | 0 | 77.49 | 1394.82 | 294.91 | 5308.38 | 15 | 0 | 0.00399 | 0.07 | 0 | 0 |  | RTS 21/ II | Indiv | 0.5429 | 9.77 |  | Práce |  |  |  | POL1_
51 | 722181213 | Izolace návleková MIRELON PRO tl. stěny 13 mm vnitřní průměr 22 mm | m | 18 |  | 0 | 29.94 | 538.92 | 66.16 | 1190.88 | 15 | 0 | 4e-05 | 0 | 0 | 0 |  | RTS 21/ II | Indiv | 0.129 | 2.32 |  | Práce |  |  |  | POL1_
52 | 722220111 | Nástěnka K 247, pro výtokový ventil G 1/2 | kus | 4 |  | 0 | 123.72 | 494.88 | 132.28 | 529.12 | 15 | 0 | 0.00063 | 0 | 0 | 0 |  | RTS 21/ II | Indiv | 0.272 | 1.09 |  | Práce |  |  |  | POL1_
53 | 722220121 | Nástěnka K 247, pro baterii G 1/2 | pár | 2 |  | 0 | 252.96 | 505.92 | 262.94 | 525.88 | 15 | 0 | 0.00148 | 0 | 0 | 0 |  | RTS 21/ II | Indiv | 0.54 | 1.08 |  | Práce |  |  |  | POL1_
54 | 733190107 | Tlaková zkouška potrubí DN 40 | m | 18 |  | 0 | 0.27 | 4.86 | 11.83 | 212.94 | 15 | 0 | 0 | 0 | 0 | 0 |  | RTS 21/ II | Indiv | 0.021 | 0.38 |  | Práce |  |  |  | POL1_
55 | 998722202 | Přesun hmot pro vnitřní vodovod, výšky do 12 m | % | 107.066 |  | 0 | 0 | 0 | 1.4 | 149.89 | 15 | 0 | 0 | 0 | 0 | 0 |  | RTS 21/ II | Indiv | 0 | 0 |  | Přesun hmot |  |  |  | POL7_
Díl: | 725 | Zařizovací předměty |  |  |  | 0 |  | 45821.74 |  | 11436.41 |  | 0 |  | 0.1 |  | 0.24 |  |  |  |  | 19.58 | [5 empty] | DIL
56 | 725860222 | Sifon sprchový PP HL514SN, D 40/50 mm samočisticí, stavitelný odpad 6/4 ", krytka nerez | kus | 1 |  | 0 | 572.99 | 572.99 | 124.01 | 124.01 | 15 | 0 | 0.00033 | 0 | 0 | 0 |  | RTS 21/ II | RTS 21/ II | 0.246 | 0.25 |  | Práce |  |  |  | POL1_
57 | 725013138 | Klozet kombi ,nádrž s armat.odpad svislý,bílý včetně sedátka v bílé barvě | soubor | 1 |  | 0 | 6287.23 | 6287.23 | 916.27 | 916.27 | 15 | 0 | 0.02872 | 0.03 | 0 | 0 |  | RTS 21/ II | Indiv | 1.5 | 1.5 |  | Práce |  |  |  | POL1_
58 | 725119305 | Montáž klozetových mís kombinovaných | soubor | 1 |  | 0 | 526.7 | 526.7 | 843.1 | 843.1 | 15 | 0 | 0.00186 | 0 | 0 | 0 |  | RTS 21/ II | Indiv | 1.334 | 1.33 |  | Práce |  |  |  | POL1_
59 | 725219401 | Montáž umyvadel na šrouby do zdiva | soubor | 1 |  | 0 | 103.93 | 103.93 | 848.07 | 848.07 | 15 | 0 | 0.00141 | 0 | 0 | 0 |  | RTS 21/ II | Indiv | 1.575 | 1.58 |  | Práce |  |  |  | POL1_
60 | 725220851 | Demontáž van včetně vybourání obezdezdívky | soubor | 1 |  | 0 | 0 | 0 | 504.8 | 504.8 | 15 | 0 | 0 | 0 | 0.125 | 0.13 |  | RTS 21/ II | Indiv | 1.15 | 1.15 |  | Práce |  |  |  | POL1_
61 | 725229107 | Montáž vanových/sprchových zástěn/dveří oboustranně upevněných | soubor | 1 |  | 0 | 89.51 | 89.51 | 2454.49 | 2454.49 | 15 | 0 | 0.0002 | 0 | 0 | 0 |  | RTS 21/ II | Indiv | 4.5 | 4.5 |  | Práce |  |  |  | POL1_
62 | 725249102 | Montáž sprchových mís a vaniček | soubor | 1 |  | 0 | 624.62 | 624.62 | 1422.38 | 1422.38 | 15 | 0 | 0.00062 | 0 | 0 | 0 |  | RTS 21/ II | Indiv | 2.6 | 2.6 |  | Práce |  |  |  | POL1_
63 | 725299101 | Montáž koupelnových doplňků - mýdelníků, držáků ap | soubor | 4 |  | 0 | 20.24 | 80.96 | 190.36 | 761.44 | 15 | 0 | 3e-05 | 0 | 0 | 0 |  | RTS 21/ II | Indiv | 0.33 | 1.32 |  | Práce |  |  |  | POL1_
64 | 725610810 | Demontáž plynového sporáku | soubor | 1 |  | 0 | 0 | 0 | 123 | 123 | 15 | 0 | 0 | 0 | 0.067 | 0.07 |  | RTS 21/ II | Indiv | 0.31 | 0.31 |  | Práce |  |  |  | POL1_
65 | 725810402 | Ventil rohový kulový s filtrem 1/2" x 3/8" | soubor | 3 |  | 0 | 141.22 | 423.66 | 128.68 | 386.04 | 15 | 0 | 0.00017 | 0 | 0 | 0 |  | RTS 21/ II | Indiv | 0.227 | 0.68 |  | Práce |  |  |  | POL1_
66 | 725814122 | Ventil pračkový kulový se zpětnou klapkou a filtrem 3/4" | soubor | 1 |  | 0 | 216.46 | 216.46 | 70.54 | 70.54 | 15 | 0 | 0.00024 | 0 | 0 | 0 |  | RTS 21/ II | Indiv | 0.124 | 0.12 |  | Práce |  |  |  | POL1_
67 | 725823114 | Baterie dřezová stojánková ruční, bez otvír.odpadu standardní chrom | kus | 1 |  | 0 | 1982.17 | 1982.17 | 262.03 | 262.03 | 15 | 0 | 0.00164 | 0 | 0 | 0 |  | RTS 21/ II | Indiv | 0.445 | 0.45 |  | Práce |  |  |  | POL1_
68 | 725823121 | Baterie umyvadlová stoján. ruční, standardní chrom | kus | 1 |  | 0 | 2334.97 | 2334.97 | 286.03 | 286.03 | 15 | 0 | 0.00085 | 0 | 0 | 0 |  | RTS 21/ II | Indiv | 0.485 | 0.49 |  | Práce |  |  |  | POL1_
69 | 725829301 | Montáž baterie umyv.a dřezové stojánkové | kus | 2 |  | 0 | 7.16 | 14.32 | 249.44 | 498.88 | 15 | 0 | 4e-05 | 0 | 0 | 0 |  | RTS 21/ II | Indiv | 0.445 | 0.89 |  | Práce |  |  |  | POL1_
70 | 725820801 | Demontáž baterie nástěnné do G 3/4 | soubor | 3 |  | 0 | 0 | 0 | 95.3 | 285.9 | 15 | 0 | 0 | 0 | 0.00156 | 0 |  | RTS 21/ II | Indiv | 0.217 | 0.65 |  | Práce |  |  |  | POL1_
71 | 725860188 | Sifon pračkový HL440, D 40/50 mm podomítkový, suchá zápachová klapka | kus | 1 |  | 0 | 480.9 | 480.9 | 139.7 | 139.7 | 15 | 0 | 0.0002 | 0 | 0 | 0 |  | RTS 21/ II | Indiv | 0.246 | 0.25 |  | Práce |  |  |  | POL1_
72 | 725860201 | Sifon dřezový HL100, 6/4 ", přípoj myčka, pračka | kus | 1 |  | 0 | 391.97 | 391.97 | 142.73 | 142.73 | 15 | 0 | 0.00026 | 0 | 0 | 0 |  | RTS 21/ II | Indiv | 0.246 | 0.25 |  | Práce |  |  |  | POL1_
73 | 725860213 | Sifon umyvadlový HL132, D 32, 40 mm | kus | 1 |  | 0 | 267.89 | 267.89 | 139.41 | 139.41 | 15 | 0 | 0.0002 | 0 | 0 | 0 |  | RTS 21/ II | Indiv | 0.246 | 0.25 |  | Práce |  |  |  | POL1_
74 | 787911111 | Montáž zrcadla na stěnu, na lepidlo, pl. do 2 m2 | m2 | 0.48 |  | 0 | 32.42 | 15.56 | 1193.28 | 572.77 | 15 | 0 | 8e-05 | 0 | 0 | 0 |  | RTS 21/ II | Indiv | 2.1 | 1.01 |  | Práce |  |  |  | POL1_
|  | 0,6*0,8 |  | 0.48 | [22 empty] | VV | 0
75 | 55144162R | Sprchová sada 3-funkční ruční sprcha d 100 mm, Chrom | kus | 1 |  | 0 | 2189 | 2189 | 0 | 0 | 15 | 0 | 0.0008 | 0 | 0 | 0 |  | RTS 21/ II | Indiv | 0 | 0 |  | R-položka |  |  |  | POL12_0
76 | 64214330R | Umyvadlo keram. s otv. pro baterii 550x450 mm bílé, na šrouby | kus | 1 |  | 0 | 1189.1 | 1189.1 | 0 | 0 | 15 | 0 | 0.013 | 0.01 | 0 | 0 |  | RTS 21/ II | Indiv | 0 | 0 |  | R-položka |  |  |  | POL12_0
77 | 42377000R | Dvojháček chrom lesklá | kus | 2 |  | 0 | 382.4 | 764.8 | 0 | 0 | 15 | 0 | 0.0009 | 0 | 0 | 0 |  | Vlastní | Indiv | 0 | 0 |  | Specifikace |  |  |  | POL3_
78 | 551450092 | Baterie sprchová nástěnná bez příslušenství, Chrom | kus | 1 |  | 0 | 3563 | 3563 | 0 | 0 | 15 | 0 | 0.001 | 0 | 0 | 0 | SPCM | RTS 21/ II | Indiv | 0 | 0 |  | Specifikace |  |  |  | POL3_
79 | 55145356 | Sprchová tyč s délkou 70 cm s výškou 70 cm. V kulatém designu. Chrom | kus | 1 |  | 0 | 570 | 570 | 0 | 0 | 15 | 0 | 0 | 0 | 0 | 0 | SPCM | RTS 21/ II | Indiv | 0 | 0 |  | Specifikace |  |  |  | POL3_
80 | 551789001R | Držák toaletního papíru chrom | kus | 1 |  | 0 | 532 | 532 | 0 | 0 | 15 | 0 | 0.002 | 0 | 0 | 0 |  | Vlastní | Indiv | 0 | 0 |  | Specifikace |  |  |  | POL3_
81 | 55428112.A | Sprchový posuvné dveře 120x185mm chrom čiré sklo 4mm | kus | 1 |  | 0 | 12850 | 12850 | 0 | 0 | 15 | 0 | 0.016 | 0.02 | 0 | 0 | SPCM | RTS 21/ II | Indiv | 0 | 0 |  | Specifikace |  |  |  | POL3_
82 | 63465124 | Zrcadlo nemontované čiré tl. 4 mm 80x60cm | ks | 1 |  | 0 | 1200 | 1200 | 0 | 0 | 15 | 0 | 0.01 | 0.01 | 0 | 0 | SPCM | RTS 21/ II | Indiv | 0 | 0 |  | Specifikace |  |  |  | POL3_
83 | 64293837 | Sprchová vanička 120x80 cm litý mramor bílá | kus | 1 |  | 0 | 8550 | 8550 | 0 | 0 | 15 | 0 | 0.03 | 0.03 | 0 | 0 | SPCM | RTS 21/ II | Indiv | 0 | 0 |  | Specifikace |  |  |  | POL3_
84 | 725110811R00 | Demontáž klozetů splachovacích | soubor | 1 |  | 0 | 0 | 0 | 258.8 | 258.8 | 15 | 0 | 0 | 0 | 0.01933 | 0.02 |  | RTS 21/ II | Indiv | 0 | 0 |  | R-položka |  |  |  | POL12_1
85 | 725210821R00 | Demontáž umyvadel bez výtokových armatur | soubor | 1 |  | 0 | 0 | 0 | 167.9 | 167.9 | 15 | 0 | 0 | 0 | 0.01946 | 0.02 |  | RTS 21/ II | Indiv | 0 | 0 |  | R-položka |  |  |  | POL12_1
86 | 998725202 | Přesun hmot pro zařizovací předměty, výšky do 12 m | % | 570.3004 |  | 0 | 0 | 0 | 0.4 | 228.12 | 15 | 0 | 0 | 0 | 0 | 0 |  | RTS 21/ II | Indiv | 0 | 0 |  | Přesun hmot |  |  |  | POL7_
Díl: | 728 | Vzduchotechnika |  |  |  | 0 |  | 760.3 |  | 660.07 |  | 0 |  | 0 |  | 0.01 |  |  |  |  | 1.28 | [5 empty] | DIL
87 | 728115211 | Montáž potrubí ohebného neizol. z PVC do d 100 mm | m | 1 |  | 0 | 0 | 0 | 178.4 | 178.4 | 15 | 0 | 0 | 0 | 0 | 0 |  | RTS 21/ II | Indiv | 0.35 | 0.35 |  | Práce |  |  |  | POL1_
88 | 728611211 | Mtž ventilátoru radiál.nízkotl.potrub.do d 100 mm včetně napojení - časový spínač | kus | 1 |  | 0 | 0 | 0 | 254.9 | 254.9 | 15 | 0 | 0 | 0 | 0 | 0 |  | RTS 21/ II | Indiv | 0.5 | 0.5 |  | Práce |  |  |  | POL1_
89 | 728611862 | Dmtž ventilátoru radiál.nízkotl.nástěn. do d 200mm včetně zaslepení otvoru | kus | 1 |  | 0 | 0 | 0 | 218.3 | 218.3 | 15 | 0 | 0 | 0 | 0.01489 | 0.01 |  | RTS 21/ II | Indiv | 0.429 | 0.43 |  | Práce |  |  |  | POL1_
90 | 28611773.AR | PVC ventilační trubka ohebná O 100 mm | m | 1 |  | 0 | 157.4 | 157.4 | 0 | 0 | 15 | 0 | 0.00048 | 0 | 0 | 0 |  | Vlastní | Indiv | 0 | 0 |  | Specifikace |  |  |  | POL3_
91 | 429148013 | Ventilátor do koupelny s automatickou žaluzií - radiální d=100 | kus | 1 |  | 0 | 602.9 | 602.9 | 0 | 0 | 15 | 0 | 0.00059 | 0 | 0 | 0 | SPCM | RTS 21/ II | Indiv | 0 | 0 |  | Specifikace |  |  |  | POL3_
92 | 998728202 | Přesun hmot pro vzduchotechniku, výšky do 12 m | % | 14.119 |  | 0 | 0 | 0 | 0.6 | 8.47 | 15 | 0 | 0 | 0 | 0 | 0 |  | RTS 21/ II | Indiv | 0 | 0 |  | Přesun hmot |  |  |  | POL7_
Díl: | 735 | Otopná tělesa |  |  |  | 0 |  | 3983.08 |  | 495.36 |  | 0 |  | 0 |  | 0 |  |  |  |  | 0.87 | [5 empty] | DIL
93 | 735179110 | Montáž otopných těles koupelnových (žebříků) - elektrických | kus | 1 |  | 0 | 33.08 | 33.08 | 364.92 | 364.92 | 15 | 0 | 2e-05 | 0 | 0 | 0 |  | RTS 21/ II | RTS 21/ II | 0.868 | 0.87 |  | Práce |  |  |  | POL1_
94 | 998735202 | Přesun hmot pro otopná tělesa, výšky do 12 m | % | 43.48 |  | 0 | 0 | 0 | 3 | 130.44 | 15 | 0 | 0 | 0 | 0 | 0 |  | RTS 21/ II | RTS 21/ II | 0 | 0 |  | Přesun hmot |  |  |  | POL7_
95 | 7354858488 | Radiátor elektrický 132x45 cm bílá | kus | 1 |  | 0 | 3950 | 3950 | 0 | 0 | 15 | 0 | 0 | 0 | 0 | 0 |  | Vlastní | Indiv | 0 | 0 |  | Specifikace |  |  |  | POL3_
Díl: | 766 | Konstrukce truhlářské |  |  |  | 0 |  | 23855.82 |  | 74317.63 |  | 0 |  | 0.06 |  | 0.23 |  |  |  |  | 18.5 | [5 empty] | DIL
96 | 766711021 | Montáž vstupních dveří přizděním/zabetonováním | m | 4.8 |  | 0 | 23.42 | 112.42 | 381.58 | 1831.58 | 15 | 0 | 2e-05 | 0 | 0 | 0 |  | RTS 21/ II | RTS 21/ II | 0.757 | 3.63 |  | Práce |  |  |  | POL1_
|  | 2,0*2+0,8 |  | 4.8 | [22 empty] | VV | 0
97 | 766662812 | Demontáž prahů dveří 2křídlových | kus | 1 |  | 0 | 0 | 0 | 68.9 | 68.9 | 15 | 0 | 0 | 0 | 0.00223 | 0 |  | RTS 21/ II | RTS 21/ II | 0.15 | 0.15 |  | Práce |  |  |  | POL1_
98 | 766825821 | Demontáž vestavěných skříní 2křídlových | kus | 2 |  | 0 | 0 | 0 | 211.5 | 423 | 15 | 0 | 0 | 0 | 0.1104 | 0.22 |  | RTS 21/ II | RTS 21/ II | 0.46 | 0.92 |  | Práce |  |  |  | POL1_
99 | 766661132 | Montáž dveří do zárubně,otevíravých 2kř.do 1,45 m | kus | 1 |  | 0 | 0 | 0 | 1126 | 1126 | 15 | 0 | 0 | 0 | 0 | 0 |  | RTS 21/ II | RTS 21/ II | 2.45 | 2.45 |  | Práce |  |  |  | POL1_
100 | 04 | D+M Elektrický sporák Počet plotýnek 4 Bílá s klasickou elektrickou troubu s dvojicí topných těles a, horkovzdušným ventilátorem, š.50cm | kus | 1 |  | 0 | 0 | 0 | 6500 | 6500 | 15 | 0 | 0 | 0 | 0 | 0 |  | Vlastní | Indiv | 0 | 0 |  | R-položka |  |  |  | POL12_1
101 | 766661112 | Montáž dveří do zárubně,otevíravých 1kř.do 0,8 m | kus | 3 |  | 0 | 0 | 0 | 554.1 | 1662.3 | 15 | 0 | 0 | 0 | 0 | 0 |  | RTS 21/ II | Indiv | 1.45 | 4.35 |  | Práce |  |  |  | POL1_
102 | 766662811 | Demontáž prahů dveří 1křídlových | kus | 4 |  | 0 | 0 | 0 | 56.1 | 224.4 | 15 | 0 | 0 | 0 | 0.0018 | 0.01 |  | RTS 21/ II | Indiv | 0.11 | 0.44 |  | Práce |  |  |  | POL1_
103 | 766644301R00 | Seřízení plastových oken | ks | 2 |  | 0 | 11.85 | 23.7 | 188.15 | 376.3 | 15 | 0 | 0.0009 | 0 | 0 | 0 |  | Vlastní | Indiv | 2.29 | 4.58 |  | Práce |  |  |  | POL1_
104 | 766772840R00 | D+M vestavná šatní skříně - DTD, TL. 18mm,ABS HRANA. DEKOR DŘEVO - sonoma šatní tyč včetně madel rozměr 0,93x0,6*2,58 2dveřová, uchytky nerez, 10x vnitřní police | kus | 1 |  | 0 | 0 | 0 | 12000 | 12000 | 15 | 0 | 0 | 0 | 0 | 0 |  | Vlastní | Indiv | 0.95 | 0.95 |  | Práce |  |  |  | POL1_
105 | 61160101Rwc | Dveře vnitřní hladké plné 1kř. 70x197 dub sonoma včetně kování WC | kus | 1 |  | 0 | 2327.3 | 2327.3 | 0 | 0 | 15 | 0 | 0.013 | 0.01 | 0 | 0 |  | Vlastní | Indiv | 0 | 0 |  | R-položka |  |  |  | POL12_0
106 | 61160171R | Dveře vnitřní hladké plné 1kř. 60x197 dub sonoma včetně kování | kus | 1 |  | 0 | 2327.3 | 2327.3 | 0 | 0 | 15 | 0 | 0.013 | 0.01 | 0 | 0 |  | Vlastní | Indiv | 0 | 0 |  | R-položka |  |  |  | POL12_0
107 | 61260603R | Dveře vnitřní hladké 2/3 sklo 1kř. 70x197 dub sonoma včetně kování | kus | 1 |  | 0 | 2715.1 | 2715.1 | 0 | 0 | 15 | 0 | 0.02 | 0.02 | 0 | 0 |  | Vlastní | Indiv | 0 | 0 |  | Specifikace |  |  |  | POL3_
108 | 766669922 | Oprava dveří - výměna vložky Fab - wc zámek | kus | 1 |  | 0 | 0 | 0 | 490 | 490 | 15 | 0 | 0 | 0 | 0 | 0 |  | RTS 21/ II | Indiv | 0.08 | 0.08 |  | Práce |  |  |  | POL1_
109 | 61260703R | Dveře vnitřní hladké 2/3 sklo 2kř. 145x197 dub sonoma včetně kování | kus | 1 |  | 0 | 3850 | 3850 | 0 | 0 | 15 | 0 | 0.02 | 0.02 | 0 | 0 |  | Vlastní | Indiv | 0 | 0 |  | Specifikace |  |  |  | POL3_
110 | 76685488 | Vnitřní vchodové dveře 800/1970 EI 30DP3, VSTUPNÍ, PLNÉ, DEKOR DŘEVO, KOVÁNÍ BEZPEČNOSTNÍ klika-klika(nerez),KUKÁTKO, ZÁMEK S VLOŽKOU (3 KLÍČE), PRÁH, zárubeň | kpl | 1 |  | 0 | 12500 | 12500 | 0 | 0 | 15 | 0 | 0 | 0 | 0 | 0 |  | Vlastní | Indiv | 0 | 0 |  | Specifikace |  |  |  | POL3_
111 | 06 | D+M Odsavač par bílý 630W včetně napojení na VZT - bílý | kus | 1 |  | 0 | 0 | 0 | 2205.4 | 2205.4 | 15 | 0 | 0 | 0 | 0 | 0 |  | Vlastní | Indiv | 0 | 0 |  | R-položka |  |  |  | POL12_1
112 | 7665488 | Vystěhování bytu - kuchyň. linka, skříň včetně odvozu a poplatku za skládku | kpl | 1 |  | 0 | 0 | 0 | 1662.3 | 1662.3 | 15 | 0 | 0 | 0 | 0 | 0 |  | Vlastní | Indiv | 0 | 0 |  | R-položka |  |  |  | POL12_1
113 | 998766202 | Přesun hmot pro truhlářské konstr., výšky do 12 m | % | 965.324 |  | 0 | 0 | 0 | 1.7 | 1641.05 | 15 | 0 | 0 | 0 | 0 | 0 |  | RTS 21/ II | Indiv | 0 | 0 |  | Přesun hmot |  |  |  | POL7_
114 | 766877115R00 | D+M Kuchyňské linky atyp DL=2000mm + 600mm skříňka nad digestoří | m | 2.4 |  | 0 | 0 | 0 | 14961 | 35906.4 | 15 | 0 | 0 | 0 | 0 | 0 |  | Vlastní | Indiv | 0 | 0 |  | R-položka |  |  |  | POL12_1
|  | Lamino barvy dle požadavku invesotra, hrany ABS, : 2,4 |  | 2.4 | [22 empty] | VV | 0
|  | dolní i horní skříňky, dřez se stojánkovou baterií, : | [24 empty] | VV | 0
|  | výškově stavitelné nožky se soklovou lištou. : | [24 empty] | VV | 0
|  | - pracovní deska vysokotlaký HPL tl. 38mm, korpus tl. min. 18mm : | [24 empty] | VV | 0
|  | - v horní části skříněk počítat s digestoří : | [24 empty] | VV | 0
|  | - obkladový panel i pracovní deska šedá (bez rohové lišty) /transparentní tmel : | [24 empty] | VV | 0
|  | - dvířka i šuplíky osadit kvalitním systémem pro tlumení : | [24 empty] | VV | 0
|  | - nerezové úchyty skříněk dl=200mm : | [24 empty] | VV | 0
|  | - osvětlení led páskem AL liště : | [24 empty] | VV | 0
|  | - nerezový dřez (chromnikl) 340 mm x 400 mm x 150 mm : | [24 empty] | VV | 0
|  | - pod dřezem prostor pro uzavřené nádoby na tříděný odpad : | [24 empty] | VV | 0
|  | - výstroj šuplíků : | [24 empty] | VV | 0
115 | 766872840R00 | D+M kuchyň. špíze - laminát včetně madla barva dle kuchyň. linky (sonoma) nerez úchytky včetně dvířek a polic dle stávající skříně 600x600x2600 | kus | 1 |  | 0 | 0 | 0 | 8200 | 8200 | 15 | 0 | 0 | 0 | 0 | 0 |  | Vlastní | Indiv | 0.95 | 0.95 |  | Práce |  |  |  | POL1_
Díl: | 767 | Konstrukce zámečnické |  |  |  | 0 |  | 0 |  | 1910.22 |  | 0 |  | 0 |  | 0.31 |  |  |  |  | 0.4 | [5 empty] | DIL
116 | 767137803 | Demontáž podhledů sádrokartonových, desek do suti | m2 | 3.0472 |  | 0 | 0 | 0 | 72.6 | 221.23 | 15 | 0 | 0 | 0 | 0.012 | 0.04 |  | RTS 21/ II | Indiv | 0.13 | 0.4 |  | Práce |  |  |  | POL1_
|  | Koupelna : 1,74*1,2 |  | 2.088 | [22 empty] | VV | 0
|  | WC : 0,88*1,09 |  | 0.9592 | [22 empty] | VV | 0
117 | 767137803R00 | Demontáž příček umakartových, desek do suti (včetně obkladů a tapet) | m2 | 22.698 |  | 0 | 0 | 0 | 72.6 | 1647.87 | 15 | 0 | 0 | 0 | 0.012 | 0.27 |  | RTS 21/ II | Indiv | 0 | 0 |  | R-položka |  |  |  | POL12_1
|  | Koupelna : (1,74*2+1,2*2)*2,6 |  | 15.288 | [22 empty] | VV | 0
|  | WC : (0,88*2+1,09)*2,6 |  | 7.41 | [22 empty] | VV | 0
118 | 998767202 | Přesun hmot pro zámečnické konstr., výšky do 12 m | % | 18.691 |  | 0 | 0 | 0 | 2.2 | 41.12 | 15 | 0 | 0 | 0 | 0 | 0 |  | RTS 21/ II | Indiv | 0 | 0 |  | Přesun hmot |  |  |  | POL7_
Díl: | 771 | Podlahy z dlaždic a obklady |  |  |  | 0 |  | 2373.28 |  | 2563.55 |  | 0 |  | 0.02 |  | 0 |  |  |  |  | 3.93 | [5 empty] | DIL
119 | 771101101 | Vysávání podlah prům.vysavačem pro pokládku dlažby | m2 | 2.99 |  | 0 | 0 | 0 | 7.9 | 23.62 | 15 | 0 | 0 | 0 | 0 | 0 |  | RTS 21/ II | Indiv | 0.016 | 0.05 |  | Práce |  |  |  | POL1_
|  | Koupelna : 2,99 |  | 2.99 | [22 empty] | VV | 0
120 | 771101210 | Penetrace podkladu pod dlažby | m2 | 2.99 |  | 0 | 27.14 | 81.15 | 28.36 | 84.8 | 15 | 0 | 0.00021 | 0 | 0 | 0 |  | RTS 21/ II | Indiv | 0.05 | 0.15 |  | Práce |  |  |  | POL1_
|  | Koupelna : 2,99 |  | 2.99 | [22 empty] | VV | 0
121 | 771575113 | Montáž podlah keram.,hladké, tmel, 45x45cm | m2 | 2.99 |  | 0 | 144.49 | 432.03 | 589.11 | 1761.44 | 15 | 0 | 0.00515 | 0.02 | 0 | 0 |  | RTS 21/ II | Indiv | 1.04 | 3.11 |  | Práce |  |  |  | POL1_
|  | Koupelna : 2,99 |  | 2.99 | [22 empty] | VV | 0
122 | 771578011 | Spára podlaha - stěna, silikonem | m | 7.56 |  | 0 | 23.14 | 174.94 | 40.16 | 303.61 | 15 | 0 | 4e-05 | 0 | 0 | 0 |  | RTS 21/ II | Indiv | 0.07 | 0.53 |  | Práce |  |  |  | POL1_
|  | Koupelna : (1,7*2+2,23*2+0,2*2-0,7) |  | 7.56 | [22 empty] | VV | 0
123 | 771579791 | Příplatek za plochu podlah keram. do 5 m2 jednotl. | m2 | 2.99 |  | 0 | 0 | 0 | 16.7 | 49.93 | 15 | 0 | 0 | 0 | 0 | 0 |  | RTS 21/ II | Indiv | 0.03 | 0.09 |  | Práce |  |  |  | POL1_
|  | Koupelna : 2,99 |  | 2.99 | [22 empty] | VV | 0
124 | 771579793 | Příplatek za spárovací hmotu - plošně,keram.dlažba | m2 | 2.99 |  | 0 | 13.6 | 40.66 | 0 | 0 | 15 | 0 | 0.0012 | 0 | 0 | 0 |  | RTS 21/ II | Indiv | 0 | 0 |  | Práce |  |  |  | POL1_
|  | Koupelna : 2,99 |  | 2.99 | [22 empty] | VV | 0
125 | 02 | Keramická dlažba 45x45 - předpoklad ceny 500Kč/m2 | m2 | 3.289 |  | 0 | 500 | 1644.5 | 0 | 0 | 15 | 0 | 0 | 0 | 0 | 0 |  | Vlastní | Indiv | 0 | 0 |  | Specifikace |  |  |  | POL3_
|  | Koupelna : 2,99*1,1 |  | 3.289 | [22 empty] | VV | 0
126 | 998771202 | Přesun hmot pro podlahy z dlaždic, výšky do 12 m | % | 45.9667 |  | 0 | 0 | 0 | 7.4 | 340.15 | 15 | 0 | 0 | 0 | 0 | 0 |  | RTS 21/ II | Indiv | 0 | 0 |  | Přesun hmot |  |  |  | POL7_
Díl: | 775 | Podlahy vlysové a parketové |  |  |  | 0 |  | 6296.75 |  | 9085.47 |  | 0 |  | 0.01 |  | 0.02 |  |  |  |  | 12.82 | [5 empty] | DIL
127 | 998775201 | Přesun hmot pro podlahy vlysové, výšky do 6 m | % | 151.3998 |  | 0 | 0 | 0 | 1.6 | 242.24 | 15 | 0 | 0 | 0 | 0 | 0 |  | RTS 21/ II | RTS 21/ II | 0 | 0 |  | Přesun hmot |  |  |  | POL7_
128 | 775101101 | Vysávání podlah prům.vysavačem,podlahy vlys,parket | m2 | 17.22 |  | 0 | 0 | 0 | 6.9 | 118.82 | 15 | 0 | 0 | 0 | 0 | 0 |  | RTS 21/ II | RTS 21/ I | 0.016 | 0.28 |  | Práce |  |  |  | POL1_
|  | Pokoj : 17,22 |  | 17.22 | [22 empty] | VV | 0
129 | 775413010 | Montáž podlahové lišty ze dřeva, přibíjené | m | 15.15 |  | 0 | 0.18 | 2.73 | 73.02 | 1106.25 | 15 | 0 | 0 | 0 | 0 | 0 |  | RTS 21/ II | RTS 20/ II | 0.15 | 2.27 |  | Práce |  |  |  | POL1_
|  | Pokoj : 4,2*2+4,1*2-1,45 |  | 15.15 | [22 empty] | VV | 0
130 | 775411810 | Demontáž lišt dřevěných, přibíjených | m | 15.15 |  | 0 | 0 | 0 | 11.3 | 171.2 | 15 | 0 | 0 | 0 | 0.001 | 0.02 |  | RTS 21/ II | RTS 20/ II | 0.03 | 0.45 |  | Práce |  |  |  | POL1_
|  | Pokoj : 4,2*2+4,1*2-1,45 |  | 15.15 | [22 empty] | VV | 0
131 | 61413711 | Lišta parketová dub 33 x 7 mm | m | 15.15 |  | 0 | 47.7 | 722.66 | 0 | 0 | 15 | 0 | 0.00012 | 0 | 0 | 0 | SPCM | RTS 21/ II | RTS 20/ II | 0 | 0 |  | Specifikace |  |  |  | POL3_
|  | Pokoj : 4,2*2+4,1*2-1,45 |  | 15.15 | [22 empty] | VV | 0
132 | 775598141R00 | Lak dřevěných podlah broušení + tmelení + lakování (3x nátěr) | m2 | 17.22 |  | 0 | 323.54 | 5571.36 | 432.46 | 7446.96 | 15 | 0 | 0.00035 | 0.01 | 0 | 0 |  | Vlastní | Indiv | 0.57 | 9.82 |  | Práce |  |  |  | POL1_
|  | Pokoj : 17,22 |  | 17.22 | [22 empty] | VV | 0
Díl: | 776 | Podlahy povlakové |  |  |  | 0 |  | 10454.18 |  | 9147.48 |  | 0 |  | 0.06 |  | 0.02 |  |  |  |  | 16.75 | [5 empty] | DIL
133 | 5537000121 | Lišta přechodová Al 30/A lepicí l=270 cm stříbro š 30 mm | kus | 1 |  | 0 | 305 | 305 | 0 | 0 | 15 | 0 | 0.00042 | 0 | 0 | 0 | SPCM | RTS 21/ II | RTS 21/ II | 0 | 0 |  | Specifikace |  |  |  | POL3_
134 | 776101101 | Vysávání podlah prům.vysavačem pod povlak.podlahy | m2 | 17.47 |  | 0 | 0 | 0 | 7.9 | 138.01 | 15 | 0 | 0 | 0 | 0 | 0 |  | RTS 21/ II | Indiv | 0.016 | 0.28 |  | Práce |  |  |  | POL1_
|  | Chodba : 6,25 |  | 6.25 | [22 empty] | VV | 0
|  | Šatna : 1,39 |  | 1.39 | [22 empty] | VV | 0
|  | Kuchyň : 9,83 |  | 9.83 | [22 empty] | VV | 0
135 | 776101121 | Provedení penetrace podkladu pod.povlak.podlahy | m2 | 17.47 |  | 0 | 0 | 0 | 25.7 | 448.98 | 15 | 0 | 0 | 0 | 0 | 0 |  | RTS 21/ II | Indiv | 0.046 | 0.8 |  | Práce |  |  |  | POL1_
|  | Chodba : 6,25 |  | 6.25 | [22 empty] | VV | 0
|  | Šatna : 1,39 |  | 1.39 | [22 empty] | VV | 0
|  | Kuchyň : 9,83 |  | 9.83 | [22 empty] | VV | 0
136 | 776421100 | Lepení podlahových soklíků z PVC a vinylu včetně dodávky soklíku PVC | m | 24.67 |  | 0 | 34.78 | 858.02 | 79.42 | 1959.29 | 15 | 0 | 8e-05 | 0 | 0 | 0 |  | RTS 21/ II | Indiv | 0.1372 | 3.38 |  | Práce |  |  |  | POL1_
|  | Chodba : 4,19*2+2,23*2-0,7*2-0,6-1,45-0,8 |  | 8.59 | [22 empty] | VV | 0
|  | Šatna : 1,18*2+1,18*2-0,6 |  | 4.12 | [22 empty] | VV | 0
|  | Kuchyň : 3,21*2+3,12*2-0,7 |  | 11.96 | [22 empty] | VV | 0
137 | 776511820 | Odstranění PVC a koberců lepených s podložkou včetně lišt | m2 | 17.47 |  | 0 | 0 | 0 | 111.9 | 1954.89 | 15 | 0 | 0 | 0 | 0.001 | 0.02 |  | RTS 21/ II | Indiv | 0.255 | 4.45 |  | Práce |  |  |  | POL1_
|  | Chodba : 6,25 |  | 6.25 | [22 empty] | VV | 0
|  | Šatna : 1,39 |  | 1.39 | [22 empty] | VV | 0
|  | Kuchyň : 9,83 |  | 9.83 | [22 empty] | VV | 0
138 | 776521100 | Lepení povlak.podlah z pásů PVC na Chemopren včetně podlahoviny s nášlapnou vrstvou 0,6mm (dekor dřeva) | m2 | 17.47 |  | 0 | 501.08 | 8753.87 | 217.02 | 3791.34 | 15 | 0 | 0.00346 | 0.06 | 0 | 0 |  | RTS 21/ II | Indiv | 0.38 | 6.64 |  | Práce |  |  |  | POL1_
|  | Chodba : 6,25 |  | 6.25 | [22 empty] | VV | 0
|  | Šatna : 1,39 |  | 1.39 | [22 empty] | VV | 0
|  | Kuchyň : 9,83 |  | 9.83 | [22 empty] | VV | 0
139 | 776981101 | Montáž přechodové, podlahové lišty samolepicí | m | 3.45 |  | 0 | 0 | 0 | 84.9 | 292.91 | 15 | 0 | 0 | 0 | 0 | 0 |  | RTS 21/ II | Indiv | 0.152 | 0.52 |  | Práce |  |  |  | POL1_
|  | 0,7*2 |  | 1.4 | [22 empty] | VV | 0
|  | 0,6 |  | 0.6 | [22 empty] | VV | 0
|  | 1,45 |  | 1.45 | [22 empty] | VV | 0
140 | 776994111 | Svařování povlakových podlah z pásů nebo čtverců včetně svařovací šňůry PVC 1179 | m | 8.735 |  | 0 | 11.47 | 100.19 | 44.33 | 387.22 | 15 | 0 | 4e-05 | 0 | 0 | 0 |  | RTS 21/ II | Indiv | 0.0782 | 0.68 |  | Práce |  |  |  | POL1_
|  | Začátek provozního součtu | [24 empty] | VV
|  | Chodba : 6,25 |  | 6.25 | [22 empty] | VV | 2
|  | Šatna : 1,39 |  | 1.39 | [22 empty] | VV | 2
|  | Kuchyň : 9,83 |  | 9.83 | [22 empty] | VV | 2
|  | Konec provozního součtu | [24 empty] | VV
|  | 17,47*0,5 |  | 8.735 | [22 empty] | VV | 0
141 | 5537000111 | Lišta přechodová Al 30/A lepicí l=93 cm stříbro š 30 mm | kus | 3 |  | 0 | 145.7 | 437.1 | 0 | 0 | 15 | 0 | 0.00014 | 0 | 0 | 0 | SPCM | RTS 21/ II | Indiv | 0 | 0 |  | Specifikace |  |  |  | POL3_
142 | 998776202 | Přesun hmot pro podlahy povlakové, výšky do 12 m | % | 194.2682 |  | 0 | 0 | 0 | 0.9 | 174.84 | 15 | 0 | 0 | 0 | 0 | 0 |  | RTS 21/ II | Indiv | 0 | 0 |  | Přesun hmot |  |  |  | POL7_
Díl: | 781 | Obklady keramické |  |  |  | 0 |  | 14111.44 |  | 17056.34 |  | 0 |  | 0.12 |  | 0 |  |  |  |  | 27.39 | [5 empty] | DIL
143 | 781101210 | Penetrace podkladu pod obklady | m2 | 17.92 |  | 0 | 27.14 | 486.35 | 28.36 | 508.21 | 15 | 0 | 0.00021 | 0 | 0 | 0 |  | RTS 21/ II | Indiv | 0.05 | 0.9 |  | Práce |  |  |  | POL1_
|  | Kuchyň : (1,0+0,6)*1,75 |  | 2.8 | [22 empty] | VV | 0
|  | Koupelna : (1,7*2+2,23*2+0,2*2)*2,0 |  | 16.52 | [22 empty] | VV | 0
|  | -0,7*2,0 |  | -1.4 | [22 empty] | VV | 0
144 | 781111116 | Otvor v obkladačce diamant.korunkou prům.do 90 mm | kus | 6 |  | 0 | 6.94 | 41.64 | 103.86 | 623.16 | 15 | 0 | 0 | 0 | 0 | 0 |  | RTS 21/ II | Indiv | 0.11 | 0.66 |  | Práce |  |  |  | POL1_
145 | 781419711 | Příplatek k obkladu stěn za plochu do 10 m2 jedntl | m2 | 17.92 |  | 0 | 0 | 0 | 55.9 | 1001.73 | 15 | 0 | 0 | 0 | 0 | 0 |  | RTS 21/ II | Indiv | 0.1 | 1.79 |  | Práce |  |  |  | POL1_
|  | Kuchyň : (1,0+0,6)*1,75 |  | 2.8 | [22 empty] | VV | 0
|  | Koupelna : (1,7*2+2,23*2+0,2*2)*2,0 |  | 16.52 | [22 empty] | VV | 0
|  | -0,7*2,0 |  | -1.4 | [22 empty] | VV | 0
146 | 781475120 | Obklad vnitřní stěn keramický, do tmele, do 30x60 cm | m2 | 17.92 |  | 0 | 149.38 | 2676.89 | 732.72 | 13130.34 | 15 | 0 | 0.00535 | 0.1 | 0 | 0 |  | RTS 21/ II | Indiv | 1.288 | 23.08 |  | Práce |  |  |  | POL1_
|  | Kuchyň : (1,0+0,6)*1,75 |  | 2.8 | [22 empty] | VV | 0
|  | Koupelna : (1,7*2+2,23*2+0,2*2)*2,0 |  | 16.52 | [22 empty] | VV | 0
|  | -0,7*2,0 |  | -1.4 | [22 empty] | VV | 0
147 | 781479705 | Přípl.za spárovací hmotu-plošně,keram.vnitř.obklad | m2 | 17.92 |  | 0 | 10.21 | 182.96 | -0.01 | -0.18 | 15 | 0 | 0.0009 | 0.02 | 0 | 0 |  | RTS 21/ II | Indiv | 0 | 0 |  | Práce |  |  |  | POL1_
|  | Kuchyň : (1,0+0,6)*1,75 |  | 2.8 | [22 empty] | VV | 0
|  | Koupelna : (1,7*2+2,23*2+0,2*2)*2,0 |  | 16.52 | [22 empty] | VV | 0
|  | -0,7*2,0 |  | -1.4 | [22 empty] | VV | 0
148 | 781491001 | Montáž lišt k obkladům rohových, koutových i dilatačních | m | 8 |  | 0 | 0 | 0 | 67.1 | 536.8 | 15 | 0 | 0 | 0 | 0 | 0 |  | RTS 21/ II | Indiv | 0.12 | 0.96 |  | Práce |  |  |  | POL1_
|  | 2,0*4 |  | 8 | [22 empty] | VV | 0
149 | 03 | Keramický obklad 30x60- předpoklad ceny 500Kč/m2 | m2 | 19.712 |  | 0 | 500 | 9856 | 0 | 0 | 15 | 0 | 0 | 0 | 0 | 0 |  | Vlastní | Indiv | 0 | 0 |  | R-položka |  |  |  | POL12_0
|  | Začátek provozního součtu | [24 empty] | VV
|  | Kuchyň : (1,0+0,6)*1,75 |  | 2.8 | [22 empty] | VV | 2
|  | Koupelna : (1,7*2+2,23*2+0,2*2)*2,0 |  | 16.52 | [22 empty] | VV | 2
|  | -0,7*2,0 |  | -1.4 | [22 empty] | VV | 2
|  | Konec provozního součtu | [24 empty] | VV
|  | 17,92*1,1 |  | 19.712 | [22 empty] | VV | 0
150 | 59760720.AR | Lišta obkl/dlažba plast | m | 9 |  | 0 | 96.4 | 867.6 | 0 | 0 | 15 | 0 | 0.00022 | 0 | 0 | 0 |  | Vlastní | Indiv | 0 | 0 |  | R-položka |  |  |  | POL12_0
151 | 998781202 | Přesun hmot pro obklady keramické, výšky do 12 m | % | 299.115 |  | 0 | 0 | 0 | 4.2 | 1256.28 | 15 | 0 | 0 | 0 | 0 | 0 |  | RTS 21/ II | Indiv | 0 | 0 |  | Přesun hmot |  |  |  | POL7_
Díl: | 783 | Nátěry |  |  |  | 0 |  | 921.32 |  | 2535.63 |  | 0 |  | 0 |  | 0 |  |  |  |  | 4.67 | [5 empty] | DIL
152 | 783112510 | Nátěr olejový OK "A" 2x + 1x email | m2 | 4.8 |  | 0 | 78.95 | 378.96 | 79.55 | 381.84 | 15 | 0 | 0.00037 | 0 | 0 | 0 |  | RTS 21/ II | Indiv | 0.139 | 0.67 |  | Práce |  |  |  | POL1_
|  | 0,16*0,6*2*18 |  | 3.456 | [22 empty] | VV | 0
|  | 0,16*0,6*2*7 |  | 1.344 | [22 empty] | VV | 0
153 | 783225400 | Nátěr syntetický kov. konstr. 2x + 1x email + tmel | m2 | 6.3125 |  | 0 | 52.86 | 333.68 | 217.04 | 1370.07 | 15 | 0 | 0.00036 | 0 | 0 | 0 |  | Vlastní | Indiv | 0.413 | 2.61 |  | Práce |  |  |  | POL1_
|  | (0,8+2*2,1)*(0,15+0,05*2) |  | 1.25 | [22 empty] | VV | 0
|  | (0,7+2*2,1)*(0,15+0,05*2)*2 |  | 2.45 | [22 empty] | VV | 0
|  | (0,6+2*2,1)*(0,15+0,05*2) |  | 1.2 | [22 empty] | VV | 0
|  | (1,45+2*2,1)*(0,15+0,05*2) |  | 1.4125 | [22 empty] | VV | 0
154 | 783424340 | Nátěr syntet. potrubí do DN 50 mm Z+2x +1x email | m | 12 |  | 0 | 17.39 | 208.68 | 65.31 | 783.72 | 15 | 0 | 9e-05 | 0 | 0 | 0 |  | RTS 21/ II | Indiv | 0.116 | 1.39 |  | Práce |  |  |  | POL1_
Díl: | 784 | Malby |  |  |  | 0 |  | 1765.56 |  | 16083.31 |  | 0 |  | 0.04 |  | 0 |  |  |  |  | 29.5 | [5 empty] | DIL
155 | 784402801 | Odstranění malby oškrábáním v místnosti H do 3,8 m | m2 | 129.959 |  | 0 | 0.11 | 14.3 | 37.69 | 4898.15 | 15 | 0 | 0 | 0 | 0 | 0 |  | RTS 21/ II | Indiv | 0.06971 | 9.06 |  | Práce |  |  |  | POL1_
|  | Stropy : 28,44 |  | 28.44 | [22 empty] | VV | 0
|  | Stěny : 101,519 |  | 101.519 | [22 empty] | VV | 0
156 | 784191101 | Penetrace podkladu univerzální Primalex 1x | m2 | 148.313 |  | 0 | 5.12 | 759.36 | 18.28 | 2711.16 | 15 | 0 | 7e-05 | 0.01 | 0 | 0 |  | RTS 21/ II | Indiv | 0.03248 | 4.82 |  | Práce |  |  |  | POL1_
|  | Stropy sdk : 9,24 |  | 9.24 | [22 empty] | VV | 0
|  | Stropy stávající : 28,44 |  | 28.44 | [22 empty] | VV | 0
|  | Stěny nové štuky : 9,114 |  | 9.114 | [22 empty] | VV | 0
|  | Stěny stávající : 101,519 |  | 101.519 | [22 empty] | VV | 0
157 | 784195112 | Malba Primalex Standard, bílá, bez penetrace, 2x | m2 | 148.313 |  | 0 | 4 | 593.25 | 55.2 | 8186.88 | 15 | 0 | 0.00014 | 0.02 | 0 | 0 |  | RTS 21/ II | Indiv | 0.10191 | 15.11 |  | Práce |  |  |  | POL1_
|  | Stropy sdk : 9,24 |  | 9.24 | [22 empty] | VV | 0
|  | Stropy stávající : 28,44 |  | 28.44 | [22 empty] | VV | 0
|  | Stěny nové štuky : 9,114 |  | 9.114 | [22 empty] | VV | 0
|  | Stěny stávající : 101,519 |  | 101.519 | [22 empty] | VV | 0
158 | 784011222 | Zakrytí podlah včetně papírové lepenky | m2 | 37.68 |  | 0 | 10.58 | 398.65 | 7.62 | 287.12 | 15 | 0 | 0.00035 | 0.01 | 0 | 0 |  | RTS 21/ II | Indiv | 0.0135 | 0.51 |  | Práce |  |  |  | POL1_
|  | Chodba : 6,25 |  | 6.25 | [22 empty] | VV | 0
|  | Pokoj : 17,22 |  | 17.22 | [22 empty] | VV | 0
|  | Šatna : 1,39 |  | 1.39 | [22 empty] | VV | 0
|  | Koupelna : 2,99 |  | 2.99 | [22 empty] | VV | 0
|  | Kuchyň : 9,83 |  | 9.83 | [22 empty] | VV | 0
Díl: | 786 | Zastiňující technika |  |  |  | 0 |  | 0 |  | 708.2 |  | 0 |  | 0 |  | 0.03 |  |  |  |  | 1.27 | [5 empty] | DIL
159 | 786611811 | Dmtž předokenních rolet s viditelným boxem - garnýž | kus | 2 |  | 0 | 0 | 0 | 354.1 | 708.2 | 15 | 0 | 0 | 0 | 0.016 | 0.03 |  | RTS 21/ II | Indiv | 0.6339 | 1.27 |  | Práce |  |  |  | POL1_
Díl: | M21 | Elektromontáže |  |  |  | 0 |  | 24742.47 |  | 30579.08 |  | 0 |  | 25.09 |  | 0 |  |  |  |  | 35.12 | [5 empty] | DIL
160 | 210100001 | Ukončení vodičů v rozvaděči + zapojení do 2,5 mm2 | kus | 6 |  | 0 | 0 | 0 | 31 | 186 | 15 | 0 | 0 | 0 | 0 | 0 |  | RTS 21/ II | Indiv | 0.0505 | 0.3 |  | Práce |  |  |  | POL1_
161 | 210100002 | Ukončení vodičů v rozvaděči + zapojení do 6 mm2 | kus | 1 |  | 0 | 0 | 0 | 36.6 | 36.6 | 15 | 0 | 0 | 0 | 0 | 0 |  | RTS 21/ II | Indiv | 0.06 | 0.06 |  | Práce |  |  |  | POL1_
162 | 210110001 | Spínač nástěnný jednopól.- řaz. 1, obyč.prostředí | kus | 6 |  | 0 | 0 | 0 | 185.1 | 1110.6 | 15 | 0 | 0 | 0 | 0 | 0 |  | RTS 21/ II | Indiv | 0.30567 | 1.83 |  | Práce |  |  |  | POL1_
163 | 210111014 | Zásuvka domovní zapuštěná - provedení 2x (2P+PE) včetně dodávky zásuvky s natočenou dutin.a rámečku | kus | 14 |  | 0 | 284.23 | 3979.22 | 167.97 | 2351.58 | 15 | 0 | 0.0001 | 0 | 0 | 0 |  | RTS 21/ II | Indiv | 0.249 | 3.49 |  | Práce |  |  |  | POL1_
164 | 210120561 | Jistič jednopólový do 25 A se zapojením | kus | 7 |  | 0 | 0 | 0 | 206.1 | 1442.7 | 15 | 0 | 0 | 0 | 0 | 0 |  | RTS 21/ II | Indiv | 0.34 | 2.38 |  | Práce |  |  |  | POL1_
165 | 210191532 | Usazení rozvaděče ER 1.0 +1.1 | kus | 1 |  | 0 | 0 | 0 | 219.4 | 219.4 | 15 | 0 | 0 | 0 | 0 | 0 |  | RTS 21/ II | Indiv | 0.362 | 0.36 |  | Práce |  |  |  | POL1_
166 | 210201514 | Svítidlo LED bytové stropní závěsné 4 upevňov.body | kus | 6 |  | 0 | 0 | 0 | 235 | 1410 | 15 | 0 | 0 | 0 | 0 | 0 |  | RTS 21/ II | Indiv | 0.43 | 2.58 |  | Práce |  |  |  | POL1_
167 | 210800004 | Vodič CYY 6 mm2 uložený pod omítkou | m | 12 |  | 0 | 0 | 0 | 38.8 | 465.6 | 15 | 0 | 0 | 0 | 0 | 0 |  | RTS 21/ II | Indiv | 0.06415 | 0.77 |  | Práce |  |  |  | POL1_
168 | 210800666 | Vodič H07V-K (CYA) 6 mm2 uložený v rozvaděčích | m | 0.5 |  | 0 | 0 | 0 | 89.8 | 44.9 | 15 | 0 | 0 | 0 | 0 | 0 |  | RTS 21/ II | Indiv | 0.14868 | 0.07 |  | Práce |  |  |  | POL1_
169 | 210800105 | Kabel CYKY 750 V 3x1,5 mm2 uložený pod omítkou včetně dodávky kabelu | m | 90 |  | 0 | 16.68 | 1501.2 | 44.32 | 3988.8 | 15 | 0 | 0.00016 | 0.01 | 0 | 0 |  | RTS 21/ II | Indiv | 0.07 | 6.3 |  | Práce |  |  |  | POL1_
170 | 210800106 | Kabel CYKY 750 V 3x2,5 mm2 uložený pod omítkou včetně dodávky kabelu | m | 110 |  | 0 | 27.68 | 3044.8 | 45.42 | 4996.2 | 15 | 0 | 0.00021 | 0.02 | 0 | 0 |  | RTS 21/ II | Indiv | 0.07 | 7.7 |  | Práce |  |  |  | POL1_
171 | 210810053 | Kabel CYKY-m 750 V 4 x 10 mm2 pevně uložený | m | 20 |  | 0 | 0 | 0 | 63.4 | 1268 | 15 | 0 | 0 | 0 | 0 | 0 |  | RTS 21/ II | Indiv | 0.11586 | 2.32 |  | Práce |  |  |  | POL1_
172 | 222260020 | Krabice KU 68 pod omítku + vysekání | kus | 20 |  | 0 | 0 | 0 | 200.6 | 4012 | 15 | 0 | 0 | 0 | 0 | 0 |  | RTS 21/ II | Indiv | 0.3305 | 6.61 |  | Práce |  |  |  | POL1_
173 | 650063611 | Montáž chrániče proudového dvoupólového do 25 A | kus | 1 |  | 0 | 0 | 0 | 211.7 | 211.7 | 15 | 0 | 0 | 0 | 0 | 0 |  | RTS 21/ II | Indiv | 0.35 | 0.35 |  | Práce |  |  |  | POL1_
174 | 210544888 | Napojení v hlavním rozvaděči | kpl | 1 |  | 0 | 0 | 0 | 1662.3 | 1662.3 | 15 | 0 | 0 | 0 | 0 | 0 |  | Vlastní | Indiv | 0 | 0 |  | Práce |  |  |  | POL1_
175 | 2145877558 | Demontáž stávající elektroinstalace | hod | 4 |  | 0 | 0 | 0 | 574.1 | 2296.4 | 15 | 0 | 0 | 0 | 0 | 0 |  | Vlastní | Indiv | 0 | 0 |  | Práce |  |  |  | POL1_
176 | 21547455 | Stavební přípomoce HZS včetně materiálu | hod | 4 |  | 0 | 0 | 0 | 387.9 | 1551.6 | 15 | 0 | 0 | 0 | 0 | 0 |  | Vlastní | Indiv | 0 | 0 |  | Práce |  |  |  | POL1_
177 | 34111100 | Kabel silový s Cu jádrem 750 V CYKY 5 x 6 mm2 | m | 20 |  | 0 | 114.7 | 2294 | 0 | 0 | 15 | 0 | 0.00053 | 0.01 | 0 | 0 | SPCM | RTS 21/ II | Indiv | 0 | 0 |  | Specifikace |  |  |  | POL3_
178 | 34141303 | Vodič silový pevné uložení CYY 6,0 mm2 | m | 12 |  | 0 | 17.7 | 212.4 | 0 | 0 | 15 | 0 | 8e-05 | 0 | 0 | 0 | SPCM | RTS 21/ II | Indiv | 0 | 0 |  | Specifikace |  |  |  | POL3_
179 | 34142157 | Vodič silový pevné uložení CYA 6,00 mm2 | m | 0.5 |  | 0 | 18.9 | 9.45 | 0 | 0 | 15 | 0 | 6e-05 | 0 | 0 | 0 | SPCM | RTS 21/ II | Indiv | 0 | 0 |  | Specifikace |  |  |  | POL3_
180 | 34535400 | Strojek spínače 1pólového Tango 3558-A01340 řaz.1 | kus | 6 |  | 0 | 159 | 954 | 0 | 0 | 15 | 0 | 1e-05 | 0 | 0 | 0 | SPCM | RTS 21/ II | Indiv | 0 | 0 |  | Specifikace |  |  |  | POL3_
181 | 34535900 | Spínač 10A časový SA 10/220/1 | kus | 1 |  | 0 | 617.3 | 617.3 | 0 | 0 | 15 | 0 | 0.00024 | 0 | 0 | 0 | SPCM | RTS 21/ II | Indiv | 0 | 0 |  | Specifikace |  |  |  | POL3_
182 | 34536398 | D+M Sporáková kombinace TANGO Bílá | kus | 1 |  | 0 | 958.6 | 958.6 | 0 | 0 | 15 | 0 | 0.00039 | 0 | 0 | 0 | SPCM | RTS 21/ II | Indiv | 0 | 0 |  | Specifikace |  |  |  | POL3_
183 | 34536490 | Kryt spínače Tango 3558A-A651 | kus | 6 |  | 0 | 59.8 | 358.8 | 0 | 0 | 15 | 0 | 1e-05 | 0 | 0 | 0 | SPCM | RTS 21/ II | Indiv | 0 | 0 |  | Specifikace |  |  |  | POL3_
184 | 34536700 | Rámeček pro spínače a zásuvky Tango 3901A-B10 | kus | 6 |  | 0 | 37.7 | 226.2 | 0 | 0 | 15 | 0 | 5e-05 | 0 | 0 | 0 | SPCM | RTS 21/ II | Indiv | 0 | 0 |  | Specifikace |  |  |  | POL3_
185 | 345601050000 | Lišta upevňovací 6035-84 | kus | 1 |  | 0 | 49.9 | 49.9 | 0 | 0 | 15 | 0 | 0 | 0 | 0 | 0 | SPCM | RTS 21/ II | Indiv | 0 | 0 |  | Specifikace |  |  |  | POL3_
186 | 34571519 | Krabice univerzální z PH KU 68 | kus | 20 |  | 0 | 15.5 | 310 | 0 | 0 | 15 | 0 | 4e-05 | 0 | 0 | 0 | SPCM | RTS 21/ II | Indiv | 0 | 0 |  | Specifikace |  |  |  | POL3_
187 | 348241102 | LED Stropní svítidlo 12W/230V IP54 | kus | 5 |  | 0 | 942 | 4710 | 0 | 0 | 15 | 0 | 0.004 | 0.02 | 0 | 0 | SPCM | RTS 21/ II | Indiv | 0 | 0 |  | Specifikace |  |  |  | POL3_
188 | 348247102R | LED Stropní svítidlo 24W/230V IP54 | kus | 1 |  | 0 | 1341 | 1341 | 0 | 0 | 15 | 0 | 0.004 | 0 | 0 | 0 |  | Vlastní | Indiv | 0 | 0 |  | Specifikace |  |  |  | POL3_
189 | 357377061R | ELEKTRICKÝ ROZVADĚČ 12T NÁSTĚNNÝ | kus | 1 |  | 0 | 1083.8 | 1083.8 | 0 | 0 | 15 | 0 | 0.0263 | 0.03 | 0 | 0 |  | Vlastní | Indiv | 0 | 0 |  | Specifikace |  |  |  | POL3_
190 | 35822001013 | Jistič do 80 A 1 pól. charakteristika B, LTN-10B-1 | kus | 3 |  | 0 | 207.2 | 621.6 | 0 | 0 | 15 | 0 | 0.00018 | 0 | 0 | 0 | SPCM | RTS 21/ II | Indiv | 0 | 0 |  | Specifikace |  |  |  | POL3_
191 | 35822001014 | Jistič do 80 A 1 pól. charakteristika B, LTN-13B-1 | kus | 2 |  | 0 | 247.1 | 494.2 | 0 | 0 | 15 | 0 | 0.00018 | 0 | 0 | 0 | SPCM | RTS 21/ II | Indiv | 0 | 0 |  | Specifikace |  |  |  | POL3_
192 | 35822001015 | Jistič do 80 A 1 pól. charakteristika B, LTN-16B-1 | kus | 1 |  | 0 | 179.5 | 179.5 | 0 | 0 | 15 | 0 | 0.00018 | 0 | 0 | 0 | SPCM | RTS 21/ II | Indiv | 0 | 0 |  | Specifikace |  |  |  | POL3_
193 | 35822003015 | Jistič S203M-B16, 3pólový, 16A/B, 10kA | kus | 1 |  | 0 | 418.9 | 418.9 | 0 | 0 | 15 | 0 | 0.0004 | 0 | 0 | 0 | SPCM | RTS 21/ II | Indiv | 0 | 0 |  | Specifikace |  |  |  | POL3_
194 | 358890405 | Proudový chránič PF6-25/2/0,03 na DIN lištu | kus | 1 |  | 0 | 1045.1 | 1045.1 | 0 | 0 | 15 | 0 | 0.0005 | 0 | 0 | 0 | SPCM | RTS 21/ II | Indiv | 0 | 0 |  | Specifikace |  |  |  | POL3_
195 | 58541252 | Sádra stavební bilá 5 kg bal. | kg | 25 |  | 0 | 13.3 | 332.5 | 0 | 0 | 15 | 0 | 1 | 25 | 0 | 0 | SPCM | RTS 21/ II | Indiv | 0 | 0 |  | Specifikace |  |  |  | POL3_
196 | 21548777 | Revize ELEKTRO vč. přívodu a hlavního jističe | kpl | 1 |  | 0 | 0 | 0 | 3324.7 | 3324.7 | 15 | 0 | 0 | 0 | 0 | 0 |  | Vlastní | Indiv | 0 | 0 |  | R-položka |  |  |  | POL12_1
Díl: | M22 | Montáž sdělovací a zabezp. techniky |  |  |  | 0 |  | 245.2 |  | 245.8 |  | 0 |  | 0 |  | 0 |  |  |  |  | 0.44 | [5 empty] | DIL
197 | 220300642 | Ukončení koaxiálního kabelu do D 10 mm | kus | 1 |  | 0 | 76.7 | 76.7 | 135.5 | 135.5 | 15 | 0 | 0 | 0 | 0 | 0 |  | RTS 21/ II | Indiv | 0.236 | 0.24 |  | Práce |  |  |  | POL1_
198 | 222730001 | Účastnická zásuvka TV+R+SAT koncová pod omítku | kus | 1 |  | 0 | 0 | 0 | 110.3 | 110.3 | 15 | 0 | 0 | 0 | 0 | 0 |  | RTS 21/ II | Indiv | 0.20167 | 0.2 |  | Práce |  |  |  | POL1_
199 | 371202024 | Zásuvka TV+R koncová, bílá | kus | 1 |  | 0 | 168.5 | 168.5 | 0 | 0 | 15 | 0 | 1e-05 | 0 | 0 | 0 | SPCM | RTS 21/ II | Indiv | 0 | 0 |  | Specifikace |  |  |  | POL3_
Díl: | D96 | Přesuny suti a vybouraných hmot |  |  |  | 0 |  | 0 |  | 8457.1 |  | 0 |  | 0 |  | 0 |  |  |  |  | 10.89 | [5 empty] | DIL
200 | 979097011 | Pronájem kontejneru 4 t | den | 3 |  | 0 | 0 | 0 | 55.1 | 165.3 | 15 | 0 | 0 | 0 | 0 | 0 |  | RTS 21/ II | Indiv | 0 | 0 |  | Práce |  |  |  | POL1_
201 | 979086112 | Nakládání nebo překládání suti a vybouraných hmot | t | 2.701 |  | 0 | 0 | 0 | 186.7 | 504.28 | 15 | 0 | 0 | 0 | 0 | 0 |  | RTS 21/ II | Indiv | 0.277 | 0.75 |  | Přesun suti |  |  |  | POL8_
202 | 979011211 | Svislá doprava suti a vybour. hmot za 2.NP nošením | t | 2.701 |  | 0 | 0 | 0 | 782.4 | 2113.26 | 15 | 0 | 0 | 0 | 0 | 0 |  | RTS 21/ II | Indiv | 2.009 | 5.43 |  | Přesun suti |  |  |  | POL8_
203 | 979081111 | Odvoz suti a vybour. hmot na skládku do 1 km | t | 2.701 |  | 0 | 0 | 0 | 259.9 | 701.99 | 15 | 0 | 0 | 0 | 0 | 0 |  | RTS 21/ II | Indiv | 0.49 | 1.32 |  | Přesun suti |  |  |  | POL8_
204 | 979081121 | Příplatek k odvozu za každý další 1 km | t | 54.02 |  | 0 | 0 | 0 | 17.7 | 956.15 | 15 | 0 | 0 | 0 | 0 | 0 |  | RTS 21/ II | Indiv | 0 | 0 |  | Přesun suti |  |  |  | POL8_
205 | 979082111 | Vnitrostaveništní doprava suti do 10 m | t | 2.701 |  | 0 | 0 | 0 | 366.8 | 990.73 | 15 | 0 | 0 | 0 | 0 | 0 |  | RTS 21/ II | Indiv | 0.942 | 2.54 |  | Přesun suti |  |  |  | POL8_
206 | 979082121 | Příplatek k vnitrost. dopravě suti za dalších 5 m | t | 8.103 |  | 0 | 0 | 0 | 40.9 | 331.41 | 15 | 0 | 0 | 0 | 0 | 0 |  | RTS 21/ II | Indiv | 0.105 | 0.85 |  | Přesun suti |  |  |  | POL8_
207 | 979990001 | Poplatek za skládku stavební suti | t | 2.701 |  | 0 | 0 | 0 | 997.4 | 2693.98 | 15 | 0 | 0 | 0 | 0 | 0 |  | RTS 20/ I | Indiv | 0 | 0 |  | Přesun suti |  |  |  | POL8_
[25 empty] | 15 | 21 | DPH
| Celkem |  |  |  |  | 0 | [18 empty] | 0 | 0 | SUM
Poznámky uchazeče k zadání
POPUZIV
END
Note on S6: Jedná se o informaci, zda se jedná o položku, která je do rozpočtu zadána z cenové soustavy RTS, nebo vlastní.
Note on T6: Jedná se o název CÚ, která je zadána u položky rozpočtu