## Stavba
| Slepý rozpočet stavby |  |  |  |  | Datum: | 2026-07-29
| Stavba : | 20220301 | Budova Vodní 1, Krnov - VZT
| Objednatel : |  |  |  |  | IČO :
DIČ :
| Zhotovitel : |  |  |  |  | IČO :
DIČ :
| Za zhotovitele : |  |  |  |  | Za objednatele :
| _______________ |  |  |  |  | _______________
Rozpočtové náklady
Základ pro DPH |  | 15 | % |  |  |  | 0
DPH |  | 15 | % |  |  |  | 0
Základ pro DPH |  | 21 | % |  |  |  | 0
DPH |  | 21 | % |  |  |  | 0
Cena celkem za stavbu | [6 empty] | 0
Rekapitulace stavebních objektů a provozních souborů
Číslo a název objektu / provozního souboru |  |  |  | Cena celkem | Základ DPH 15 % | Základ DPH 21 % | DPH celkem | %
001 | Klimatizace kanceláří 3.NP objektu MěÚ, Krnov |  |  | 0 | 0 | 0 | 0
Celkem za stavbu |  |  |  | 0 | 0 | 0 | 0
Rekapitulace stavebních rozpočtů
Číslo objektu | Číslo a název rozpočtu |  |  | Cena celkem | Základ DPH 15 % | Základ DPH 21 % | DPH celkem | %
001 | 01 Ostatní náklady |  |  | 0 | 0 | 0 | 0
001 | 02 Vedlejší náklady |  |  | 0 | 0 | 0 | 0
001 | 03 Stavební práce |  |  | 0 | 0 | 0 | 0
001 | 04 Dodávka a montáž chlazení |  |  | 0 | 0 | 0 | 0
001 | 05 Elektroinstalace |  |  | 0 | 0 | 0 | 0
Celkem za stavbu |  |  |  | 0 | 0 | 0 | 0
Rekapitulace stavebních dílů
Číslo a název dílu |  |  | % | HSV | PSV | Dodávka | Montáž | HZS
3 | Svislé a kompletní konstrukce |  |  | 0 | 0 | 0 | 0 | 0
4 | Vodorovné konstrukce |  |  | 0 | 0 | 0 | 0 | 0
61 | Upravy povrchů vnitřní |  |  | 0 | 0 | 0 | 0 | 0
62 | Úpravy povrchů vnější |  |  | 0 | 0 | 0 | 0 | 0
713 | Izolace tepelné |  |  | 0 | 0 | 0 | 0 | 0
721 | Vnitřní kanalizace |  |  | 0 | 0 | 0 | 0 | 0
766 | Konstrukce truhlářské |  |  | 0 | 0 | 0 | 0 | 0
767 | Konstrukce zámečnické |  |  | 0 | 0 | 0 | 0 | 0
776 | Podlahy povlakové |  |  | 0 | 0 | 0 | 0 | 0
777 | Podlahy ze syntetických hmot |  |  | 0 | 0 | 0 | 0 | 0
781 | Obklady keramické |  |  | 0 | 0 | 0 | 0 | 0
784 | Malby |  |  | 0 | 0 | 0 | 0 | 0
799 | Ostatní |  |  | 0 | 0 | 0 | 0 | 0
94 | Lešení a stavební výtahy |  |  | 0 | 0 | 0 | 0 | 0
95 | Dokončovací konstrukce na pozemních stavbách |  |  | 0 | 0 | 0 | 0 | 0
96 | Bourání konstrukcí |  |  | 0 | 0 | 0 | 0 | 0
97 | Prorážení otvorů |  |  | 0 | 0 | 0 | 0 | 0
99 | Staveništní přesun hmot |  |  | 0 | 0 | 0 | 0 | 0
D96 | Přesuny suti a vybouraných hmot |  |  | 0 | 0 | 0 | 0 | 0
M21 | Elektromontáže |  |  | 0 | 0 | 0 | 0 | 0
M24 | Montáže vzduchotechnických zařízení |  |  | 0 | 0 | 0 | 0 | 0
Celkem za stavbu |  |  |  | 0 | 0 | 0 | 0 | 0
Rekapitulace vedlejších rozpočtových nákladů
Název vedlejšího nákladu | [5 empty] | Cena celkem
Ztížené výrobní podmínky | [5 empty] | 0
Oborová přirážka | [5 empty] | 0
Přesun stavebních kapacit | [5 empty] | 0
Mimostaveništní doprava | [5 empty] | 0
Zařízení staveniště | [5 empty] | 0
Provoz investora | [5 empty] | 0
Kompletační činnost (IČD) | [5 empty] | 0
Rezerva rozpočtu | [5 empty] | 0
Celkem za stavbu | [5 empty] | 0

## 001 01 KL
SLEPÝ ROZPOČET
Rozpočet |  | 01 | Ostatní náklady | JKSO
Objekt |  |  |  | SKP
001 |  | Klimatizace kanceláří 3.NP objektu MěÚ, Krnov |  | Měrná jednotka
Stavba |  |  |  | Počet jednotek
20220301 |  | Budova Vodní 1, Krnov - VZT |  | Náklady na m.j. | 0
Projektant |  |  |  | Typ rozpočtu
Zpracovatel projektu
Objednatel
Dodavatel |  |  |  | Zakázkové číslo
Rozpočtoval |  |  |  | Počet listů
ROZPOČTOVÉ NÁKLADY
Základní rozpočtové náklady |  |  | Ostatní rozpočtové náklady
| HSV celkem | 0 | Ztížené výrobní podmínky |  | 0
Z | PSV celkem | 0 | Oborová přirážka |  | 0
R | M práce celkem | 0 | Přesun stavebních kapacit |  | 0
N | M dodávky celkem | 0 | Mimostaveništní doprava |  | 0
ZRN celkem |  | 0 | Zařízení staveniště |  | 0
|  |  | Provoz investora |  | 0
HZS |  | 0 | Kompletační činnost (IČD) |  | 0
ZRN+HZS |  | 0 | Ostatní náklady neuvedené |  | 0
ZRN+ost.náklady+HZS |  | 0 | Ostatní náklady celkem |  | 0
Vypracoval |  |  | Za zhotovitele | Za objednatele
Jméno : |  |  | Jméno : | Jméno :
Datum : |  |  | Datum : | Datum :
Podpis : |  |  | Podpis: | Podpis:
Základ pro DPH |  | 21 | % | 0
DPH |  | 21 | % | 0
Základ pro DPH |  | 0 | % | 0
DPH |  | 0 | % | 0
CENA ZA OBJEKT CELKEM |  |  |  | 0
Poznámka :

## 001 01 Rek
Stavba : |  | 20220301 Budova Vodní 1, Krnov - VZT |  |  | Rozpočet : | 01
Objekt : |  | 001 Klimatizace kanceláří 3.NP objektu MěÚ, Krnov |  |  | Ostatní náklady
REKAPITULACE STAVEBNÍCH DÍLŮ
| Stavební díl |  | HSV | PSV | Dodávka | Montáž | HZS
799 | Ostatní |  | 0 | 0 | 0 | 0 | 0
| CELKEM OBJEKT |  | 0 | 0 | 0 | 0 | 0
VEDLEJŠÍ ROZPOČTOVÉ NÁKLADY
Název VRN |  |  | Kč | % | Základna |  | Kč
Ztížené výrobní podmínky |  |  |  |  | 0 |  | 0 | 0
Oborová přirážka |  |  |  |  | 0 |  | 0 | 0
Přesun stavebních kapacit |  |  |  |  | 0 |  | 0 | 0
Mimostaveništní doprava |  |  |  |  | 0 |  | 0 | 0
Zařízení staveniště |  |  |  |  | 0 |  | 0 | 1
Provoz investora |  |  |  |  | 0 |  | 0 | 1
Kompletační činnost (IČD) |  |  |  |  | 0 |  | 0 | 2
Rezerva rozpočtu |  |  |  |  | 0 |  | 0 | 2
| CELKEM VRN |  |  |  |  | 0

## 001 01 Pol
Slepý rozpočet
Stavba : |  | 20220301 Budova Vodní 1, Krnov - VZT |  | Rozpočet: | 01
Objekt : |  | 001 Klimatizace kanceláří 3.NP objektu MěÚ, Krnov |  | Ostatní náklady
P.č. | Číslo položky | Název položky | MJ | množství | cena / MJ | celkem (Kč) | Jednotková hmotnost | Celková hmotnost | Jednotková dem.hmot. | Celková dem.hmot.
Díl: | 799 | Ostatní | [10 empty] | 1
1 | 999000001RZ1 | Dokumentace skutečného provedení stavby dle obchodních podmínek | kpl | 1 | 0 | 0 | 0 | 0 | 0 | 0 |  |  | 2 | 1 | 1 | 1 | 2 | 0 | 0 | 0 | 0 | 0 | 1 | 1
|  | - tištěna + digitální podoba ( .dwg, .dxf ) v počtu a formátech dle SoD | [8 empty] | - tištěna + digitální podoba ( .dwg, .dxf ) v počtu a formátech dle SoD |  | 3
3
|  | - Vypracování DOKUMENTACE SKUTEČNÉHO PROVEDENÍ STAVBY | [8 empty] | - Vypracování DOKUMENTACE SKUTEČNÉHO PROVEDENÍ STAVBY |  | 3
|  | 1 |  | 1 | [7 empty] | 1
2 | 999000002RZ1 | Kompletační činnost | kpl | 1 | 0 | 0 | 0 | 0 | 0 | 0 |  |  | 2 | 1 | 1 | 1 | 2 | 0 | 0 | 0 | 0 | 0 | 1 | 1
|  | - kompletní dokladová část dle SoD (revize, atesty, certifikáty, prohlášení o shodě) pro předání a převzetí dokončeného díla | [8 empty] | - kompletní dokladová část dle SoD (revize, atesty, certifikáty, prohlášení o shodě) pro předání a převzetí dokončeného díla |  | 3
3
3
|  | 1 |  | 1 | [7 empty] | 1
3 | 999000003RZ1 | Vypracování zhotovitelské REALIZAČNÍ a VÝROBNÍ projektové dokumentace dle obchodních podmínek | kpl | 1 | 0 | 0 | 0 | 0 | 0 | 0 |  |  | 2 | 1 | 1 | 1 | 2 | 0 | 0 | 0 | 0 | 0 | 1 | 1
|  | - dle požadavků PD a SoD | [8 empty] | - dle požadavků PD a SoD |  | 3
|  | 1 |  | 1 | [7 empty] | 1
| Celkem za | 799 Ostatní |  |  |  | 0 |  | 0 |  | 0 |  |  | 4 |  |  |  |  | 0 | 0 | 0 | 0 | 0

## 001 02 KL
SLEPÝ ROZPOČET
Rozpočet |  | 02 | Vedlejší náklady | JKSO
Objekt |  |  |  | SKP
001 |  | Klimatizace kanceláří 3.NP objektu MěÚ, Krnov |  | Měrná jednotka
Stavba |  |  |  | Počet jednotek
20220301 |  | Budova Vodní 1, Krnov - VZT |  | Náklady na m.j. | 0
Projektant |  |  |  | Typ rozpočtu
Zpracovatel projektu
Objednatel
Dodavatel |  |  |  | Zakázkové číslo
Rozpočtoval |  |  |  | Počet listů
ROZPOČTOVÉ NÁKLADY
Základní rozpočtové náklady |  |  | Ostatní rozpočtové náklady
| HSV celkem | 0 | Ztížené výrobní podmínky |  | 0
Z | PSV celkem | 0 | Oborová přirážka |  | 0
R | M práce celkem | 0 | Přesun stavebních kapacit |  | 0
N | M dodávky celkem | 0 | Mimostaveništní doprava |  | 0
ZRN celkem |  | 0 | Zařízení staveniště |  | 0
|  |  | Provoz investora |  | 0
HZS |  | 0 | Kompletační činnost (IČD) |  | 0
ZRN+HZS |  | 0 | Ostatní náklady neuvedené |  | 0
ZRN+ost.náklady+HZS |  | 0 | Ostatní náklady celkem |  | 0
Vypracoval |  |  | Za zhotovitele | Za objednatele
Jméno : |  |  | Jméno : | Jméno :
Datum : |  |  | Datum : | Datum :
Podpis : |  |  | Podpis: | Podpis:
Základ pro DPH |  | 21 | % | 0
DPH |  | 21 | % | 0
Základ pro DPH |  | 0 | % | 0
DPH |  | 0 | % | 0
CENA ZA OBJEKT CELKEM |  |  |  | 0
Poznámka :

## 001 02 Rek
Stavba : |  | 20220301 Budova Vodní 1, Krnov - VZT |  |  | Rozpočet : | 02
Objekt : |  | 001 Klimatizace kanceláří 3.NP objektu MěÚ, Krnov |  |  | Vedlejší náklady
REKAPITULACE STAVEBNÍCH DÍLŮ
| Stavební díl |  | HSV | PSV | Dodávka | Montáž | HZS
799 | Ostatní |  | 0 | 0 | 0 | 0 | 0
| CELKEM OBJEKT |  | 0 | 0 | 0 | 0 | 0
VEDLEJŠÍ ROZPOČTOVÉ NÁKLADY
Název VRN |  |  | Kč | % | Základna |  | Kč
Ztížené výrobní podmínky |  |  |  |  | 0 |  | 0 | 0
Oborová přirážka |  |  |  |  | 0 |  | 0 | 0
Přesun stavebních kapacit |  |  |  |  | 0 |  | 0 | 0
Mimostaveništní doprava |  |  |  |  | 0 |  | 0 | 0
Zařízení staveniště |  |  |  |  | 0 |  | 0 | 1
Provoz investora |  |  |  |  | 0 |  | 0 | 1
Kompletační činnost (IČD) |  |  |  |  | 0 |  | 0 | 2
Rezerva rozpočtu |  |  |  |  | 0 |  | 0 | 2
| CELKEM VRN |  |  |  |  | 0

## 001 02 Pol
Slepý rozpočet
Stavba : |  | 20220301 Budova Vodní 1, Krnov - VZT |  | Rozpočet: | 02
Objekt : |  | 001 Klimatizace kanceláří 3.NP objektu MěÚ, Krnov |  | Vedlejší náklady
P.č. | Číslo položky | Název položky | MJ | množství | cena / MJ | celkem (Kč) | Jednotková hmotnost | Celková hmotnost | Jednotková dem.hmot. | Celková dem.hmot.
Díl: | 799 | Ostatní | [10 empty] | 1
1 | 991000001RZ1 | Vybudování zařízení staveniště | kpl | 1 | 0 | 0 | 0 | 0 | 0 | 0 |  |  | 2 | 1 | 1 | 1 | 2 | 0 | 0 | 0 | 0 | 0 | 1 | 1
|  | - Náklady s připojením staveniště na energie + zajištění měření odběru energií | [8 empty] | - Náklady s připojením staveniště na energie + zajištění měření odběru energií |  | 3
3
|  | 1 |  | 1 | [7 empty] | 1
2 | 991000002RZ1 | Provoz zařízení staveniště | kpl | 1 | 0 | 0 | 0 | 0 | 0 | 0 |  |  | 2 | 1 | 1 | 1 | 2 | 0 | 0 | 0 | 0 | 0 | 1 | 1
|  | - Náklady na vybavení zařízení staveniště | [8 empty] | - Náklady na vybavení zařízení staveniště |  | 3
3
|  | - Náklady na spotřebované energie provozem zařízení staveniště | [8 empty] | - Náklady na spotřebované energie provozem zařízení staveniště |  | 3
3
|  | - Náklady na úklid v prostoru staveniště a příjezdových komunikací ke staveništi | [8 empty] | - Náklady na úklid v prostoru staveniště a příjezdových komunikací ke staveništi |  | 3
3
|  | - Opatření k zabránění nadměrného zatěžování staveniště a jeho okolí prachem (např. používání krycích plachet, kropení sutě a odtěžované zeminy vodou) | [8 empty] | - Opatření k zabránění nadměrného zatěžování staveniště a jeho okolí prachem (např. používání krycích plachet, kropení sutě a odtěžované zeminy vodou) |  | 3
3
|  | - Splnění požadavků na BOZP na staveništi | [8 empty] | - Splnění požadavků na BOZP na staveništi |  | 3
|  | 1 |  | 1 | [7 empty] | 1
3 | 991000003RZ1 | Odstranění zařízení staveniště | kpl | 1 | 0 | 0 | 0 | 0 | 0 | 0 |  |  | 2 | 1 | 1 | 1 | 2 | 0 | 0 | 0 | 0 | 0 | 1 | 1
|  | - Náklady na odstranění a odvoz zařízení staveniště | [8 empty] | - Náklady na odstranění a odvoz zařízení staveniště |  | 3
3
|  | - Uvedení stavbou dotčených ploch a ploch zařízení staveniště do původního stavu | [8 empty] | - Uvedení stavbou dotčených ploch a ploch zařízení staveniště do původního stavu |  | 3
|  | 1 |  | 1 | [7 empty] | 1
4 | 991000004RZ1 | Opatření z hlediska BOZP na staveništi | kpl | 1 | 0 | 0 | 0 | 0 | 0 | 0 |  |  | 2 | 1 | 0 | 0 | 2 | 0 | 0 | 0 | 0 | 0 | 1 | 0
3
3
|  | 1 |  | 1 | [7 empty] | 1
| Celkem za | 799 Ostatní |  |  |  | 0 |  | 0 |  | 0 |  |  | 4 |  |  |  |  | 0 | 0 | 0 | 0 | 0

## 001 03 KL
SLEPÝ ROZPOČET
Rozpočet |  | 03 | Stavební práce | JKSO
Objekt |  |  |  | SKP
001 |  | Klimatizace kanceláří 3.NP objektu MěÚ, Krnov |  | Měrná jednotka
Stavba |  |  |  | Počet jednotek
20220301 |  | Budova Vodní 1, Krnov - VZT |  | Náklady na m.j. | 0
Projektant |  |  |  | Typ rozpočtu
Zpracovatel projektu
Objednatel
Dodavatel |  |  |  | Zakázkové číslo
Rozpočtoval |  |  |  | Počet listů
ROZPOČTOVÉ NÁKLADY
Základní rozpočtové náklady |  |  | Ostatní rozpočtové náklady
| HSV celkem | 0 | Ztížené výrobní podmínky |  | 0
Z | PSV celkem | 0 | Oborová přirážka |  | 0
R | M práce celkem | 0 | Přesun stavebních kapacit |  | 0
N | M dodávky celkem | 0 | Mimostaveništní doprava |  | 0
ZRN celkem |  | 0 | Zařízení staveniště |  | 0
|  |  | Provoz investora |  | 0
HZS |  | 0 | Kompletační činnost (IČD) |  | 0
ZRN+HZS |  | 0 | Ostatní náklady neuvedené |  | 0
ZRN+ost.náklady+HZS |  | 0 | Ostatní náklady celkem |  | 0
Vypracoval |  |  | Za zhotovitele | Za objednatele
Jméno : |  |  | Jméno : | Jméno :
Datum : |  |  | Datum : | Datum :
Podpis : |  |  | Podpis: | Podpis:
Základ pro DPH |  | 21 | % | 0
DPH |  | 21 | % | 0
Základ pro DPH |  | 0 | % | 0
DPH |  | 0 | % | 0
CENA ZA OBJEKT CELKEM |  |  |  | 0
Poznámka :

## 001 03 Rek
Stavba : |  | 20220301 Budova Vodní 1, Krnov - VZT |  |  | Rozpočet : | 03
Objekt : |  | 001 Klimatizace kanceláří 3.NP objektu MěÚ, Krnov |  |  | Stavební práce
REKAPITULACE STAVEBNÍCH DÍLŮ
| Stavební díl |  | HSV | PSV | Dodávka | Montáž | HZS
3 | Svislé a kompletní konstrukce |  | 0 | 0 | 0 | 0 | 0
4 | Vodorovné konstrukce |  | 0 | 0 | 0 | 0 | 0
61 | Upravy povrchů vnitřní |  | 0 | 0 | 0 | 0 | 0
62 | Úpravy povrchů vnější |  | 0 | 0 | 0 | 0 | 0
94 | Lešení a stavební výtahy |  | 0 | 0 | 0 | 0 | 0
95 | Dokončovací konstrukce na pozemních stavbách |  | 0 | 0 | 0 | 0 | 0
96 | Bourání konstrukcí |  | 0 | 0 | 0 | 0 | 0
97 | Prorážení otvorů |  | 0 | 0 | 0 | 0 | 0
99 | Staveništní přesun hmot |  | 0 | 0 | 0 | 0 | 0
713 | Izolace tepelné |  | 0 | 0 | 0 | 0 | 0
766 | Konstrukce truhlářské |  | 0 | 0 | 0 | 0 | 0
776 | Podlahy povlakové |  | 0 | 0 | 0 | 0 | 0
777 | Podlahy ze syntetických hmot |  | 0 | 0 | 0 | 0 | 0
781 | Obklady keramické |  | 0 | 0 | 0 | 0 | 0
784 | Malby |  | 0 | 0 | 0 | 0 | 0
D96 | Přesuny suti a vybouraných hmot |  | 0 | 0 | 0 | 0 | 0
| CELKEM OBJEKT |  | 0 | 0 | 0 | 0 | 0
VEDLEJŠÍ ROZPOČTOVÉ NÁKLADY
Název VRN |  |  | Kč | % | Základna |  | Kč
Ztížené výrobní podmínky |  |  |  |  | 0 |  | 0 | 0
Oborová přirážka |  |  |  |  | 0 |  | 0 | 0
Přesun stavebních kapacit |  |  |  |  | 0 |  | 0 | 0
Mimostaveništní doprava |  |  |  |  | 0 |  | 0 | 0
Zařízení staveniště |  |  |  |  | 0 |  | 0 | 1
Provoz investora |  |  |  |  | 0 |  | 0 | 1
Kompletační činnost (IČD) |  |  |  |  | 0 |  | 0 | 2
Rezerva rozpočtu |  |  |  |  | 0 |  | 0 | 2
| CELKEM VRN |  |  |  |  | 0

## 001 03 Pol
Slepý rozpočet
Stavba : |  | 20220301 Budova Vodní 1, Krnov - VZT |  | Rozpočet: | 03
Objekt : |  | 001 Klimatizace kanceláří 3.NP objektu MěÚ, Krnov |  | Stavební práce
P.č. | Číslo položky | Název položky | MJ | množství | cena / MJ | celkem (Kč) | Jednotková hmotnost | Celková hmotnost | Jednotková dem.hmot. | Celková dem.hmot.
Díl: | 3 | Svislé a kompletní konstrukce | [10 empty] | 1
1 | 342012221R00 | Příčka SDK tl.100 mm,ocel.kce,1x oplášť.,RB 12,5mm | m2 | 9.5 | 0 | 0 | 0.02578 | 0.24491 | 0 | 0 |  |  | 2 | 1 | 1 | 1 | 1 | 0 | 0 | 0 | 0 | 0 | 1 | 1
|  | (1,5*1+1*0,5*2)*3 |  | 7.5 | [7 empty] | (1,5*1+1*0,5*2)*3
|  | R:2 |  | 2 | [7 empty] | R:2
2 | 342241162R00 | Příčky z cihel plných CP29 tl. 140 mm | m2 | 17.5 | 0 | 0 | 0.27213 | 4.7623 | 0 | 0 |  |  | 2 | 1 | 1 | 1 | 1 | 0 | 0 | 0 | 0 | 0 | 1 | 1
|  | opravy obezdívek kanalizace | [8 empty] | opravy obezdívek kanalizace |  | 3
|  | 0,75*1,5*4*3 |  | 13.5 | [7 empty] | 0,75*1,5*4*3
|  | R:4 |  | 4 | [7 empty] | R:4
3 | 342255024RZ1 | Příčky z desek porobetonových tl. 10 cm desky P 2 - 500, 599 x 249 x 100 mm | m2 | 9 | 0 | 0 | 0.0706 | 0.6354 | 0 | 0 |  |  | 2 | 1 | 0 | 0 | 1 | 0 | 0 | 0 | 0 | 0 | 1 | 0
|  | kanalizační šachty:2,5*3 |  | 7.5 | [7 empty] | kanalizační šachty:2,5*3
|  | R:1,5 |  | 1.5 | [7 empty] | R:1,5
4 | 342263311RZ1 | Doplnění sádrokartonové příčky z 1 strany RB 12,5 mm | m2 | 8 | 0 | 0 | 0.00514 | 0.04112 | 0 | 0 |  |  | 2 | 1 | 0 | 0 | 1 | 0 | 0 | 0 | 0 | 0 | 1 | 0
|  | při lokálních opravách příček a předsazených stěn | [8 empty] | při lokálních opravách příček a předsazených stěn |  | 3
|  | 2,0*1,5*2 |  | 6 | [7 empty] | 2,0*1,5*2
|  | R:2 |  | 2 | [7 empty] | R:2
5 | 342264050RZ1 | Podhled čtvercový na zavěšenou ocel. konstr. z kazet 600x600 mm, dodávka a montáž | m2 | 68.075 | 0 | 0 | 0.01852 | 1.2607 | 0 | 0 |  |  | 2 | 1 | 0 | 0 | 1 | 0 | 0 | 0 | 0 | 0 | 1 | 0
|  | minerální pohled dle stávajícího podhledu | [8 empty] | minerální pohled dle stávajícího podhledu |  | 3
|  | 3NP - 304:5,7*1,5+16,8*1,5 |  | 33.75 | [7 empty] | 3NP - 304:5,7*1,5+16,8*1,5
|  | 307:2,9*0,6 |  | 1.74 | [7 empty] | 307:2,9*0,6
|  | 309:1,8*0,6 |  | 1.08 | [7 empty] | 309:1,8*0,6
|  | 310:0,6*4,075+0,6*1,5 |  | 3.345 | [7 empty] | 310:0,6*4,075+0,6*1,5
|  | 311:1,8*0,6 |  | 1.08 | [7 empty] | 311:1,8*0,6
|  | 312:1,8*0,6 |  | 1.08 | [7 empty] | 312:1,8*0,6
|  | 313:1,8*0,6 |  | 1.08 | [7 empty] | 313:1,8*0,6
|  | 320:1,2*0,6 |  | 0.72 | [7 empty] | 320:1,2*0,6
|  | 321:0,6*1,2 |  | 0.72 | [7 empty] | 321:0,6*1,2
|  | 322:0,6*2,4+0,6*1,2 |  | 2.16 | [7 empty] | 322:0,6*2,4+0,6*1,2
|  | 2NP - 216:0,9*4,5+0,9*2,1 |  | 5.94 | [7 empty] | 2NP - 216:0,9*4,5+0,9*2,1
|  | 217:2,4*1,2 |  | 2.88 | [7 empty] | 217:2,4*1,2
|  | 221:1*2,5 |  | 2.5 | [7 empty] | 221:1*2,5
|  | R:10 |  | 10 | [7 empty] | R:10
6 | 342264051RT1 | Podhled sádrokartonový na zavěšenou ocel. konstr. desky standard tl. 12,5 mm, bez izolace | m2 | 11.52 | 0 | 0 | 0.01852 | 0.21335 | 0 | 0 |  |  | 2 | 1 | 1 | 1 | 1 | 0 | 0 | 0 | 0 | 0 | 1 | 1
|  | 3NP - 328:2,4+0,4*(1,95+0,95) |  | 3.56 | [7 empty] | 3NP - 328:2,4+0,4*(1,95+0,95)
|  | 330:0,4*(5,3+3,8)+0,4*(4,9+3,8) |  | 7.12 | [7 empty] | 330:0,4*(5,3+3,8)+0,4*(4,9+3,8)
|  | 307:0,6*0,9+0,2*(0,6+0,9) |  | 0.84 | [7 empty] | 307:0,6*0,9+0,2*(0,6+0,9)
7 | 342264051RT3 | Podhled sádrokartonový na zavěšenou ocel. konstr. desky standard impreg. tl. 12,5 mm, bez izolace | m2 | 3.23 | 0 | 0 | 0.01852 | 0.05982 | 0 | 0 |  |  | 2 | 1 | 1 | 1 | 1 | 0 | 0 | 0 | 0 | 0 | 1 | 1
|  | 3NP - 326:0,95*1,7 |  | 1.615 | [7 empty] | 3NP - 326:0,95*1,7
|  | 327:0,95*1,7 |  | 1.615 | [7 empty] | 327:0,95*1,7
8 | 342264051RT4 | Podhled sádrokartonový na zavěšenou ocel. konstr. desky požár. impreg. tl. 12,5 mm, bez izolace | m2 | 10.4675 | 0 | 0 | 0.0201 | 0.2104 | 0 | 0 |  |  | 2 | 1 | 1 | 1 | 1 | 0 | 0 | 0 | 0 | 0 | 1 | 1
|  | 3NP - 303:0,6*5,25+0,9*2,575 |  | 5.4675 | [7 empty] | 3NP - 303:0,6*5,25+0,9*2,575
|  | R:5 |  | 5 | [7 empty] | R:5
| Celkem za | 3 Svislé a kompletní konstrukce |  |  |  | 0 |  | 7.428 |  | 0 |  |  | 4 |  |  |  |  | 0 | 0 | 0 | 0 | 0
Díl: | 4 | Vodorovné konstrukce | [10 empty] | 1
9 | 411387531R00 | Zabetonování otvorů 0,25 m2 ve stropech a klenbách | kus | 5 | 0 | 0 | 0.0502 | 0.251 | 0 | 0 |  |  | 2 | 1 | 1 | 1 | 1 | 0 | 0 | 0 | 0 | 0 | 1 | 1
|  | 5 |  | 5 | [7 empty] | 5
| Celkem za | 4 Vodorovné konstrukce |  |  |  | 0 |  | 0.251 |  | 0 |  |  | 4 |  |  |  |  | 0 | 0 | 0 | 0 | 0
Díl: | 61 | Upravy povrchů vnitřní | [10 empty] | 1
10 | 610472911RZ1 | Vyrovnání podkladu stěrkou včetně síťoviny | m2 | 18.7 | 0 | 0 | 0 | 0 | 0 | 0 |  |  | 2 | 1 | 0 | 0 | 1 | 0 | 0 | 0 | 0 | 0 | 1 | 0
|  | - úpravy stávajícího vnitřního zdiva | [8 empty] | - úpravy stávajícího vnitřního zdiva |  | 3
|  | 0,5*(4+3*5+1,5+4,4+1,5+1+3,5+1,5+5) |  | 18.7 | [7 empty] | 0,5*(4+3*5+1,5+4,4+1,5+1+3,5+1,5+5)
11 | 612403399R00 | Hrubá výplň rýh ve stěnách maltou | m2 | 3.24 | 0 | 0 | 0.08632 | 0.27968 | 0 | 0 |  |  | 2 | 1 | 1 | 1 | 1 | 0 | 0 | 0 | 0 | 0 | 1 | 1
3
|  | 0,1*32,4 |  | 3.24 | [7 empty] | 0,1*32,4
12 | 612421331R00 | Oprava vápen.omítek stěn do 30 % pl. - štukových | m2 | 228.215 | 0 | 0 | 0.01574 | 3.5921 | 0 | 0 |  |  | 2 | 1 | 1 | 1 | 1 | 0 | 0 | 0 | 0 | 0 | 1 | 1
|  | 321:5,7*2,8 |  | 15.96 | [7 empty] | 321:5,7*2,8
|  | 320:5,7*2,8 |  | 15.96 | [7 empty] | 320:5,7*2,8
|  | 309:4,125*2,8 |  | 11.55 | [7 empty] | 309:4,125*2,8
|  | 310:3,1*2,8 |  | 8.68 | [7 empty] | 310:3,1*2,8
|  | 311:2,8*2,8 |  | 7.84 | [7 empty] | 311:2,8*2,8
|  | 312:2,8*2,8 |  | 7.84 | [7 empty] | 312:2,8*2,8
|  | 313:2,725*2,8 |  | 7.63 | [7 empty] | 313:2,725*2,8
|  | 308:2,625*2,9 |  | 7.6125 | [7 empty] | 308:2,625*2,9
|  | 331:2,675*2,9 |  | 7.7575 | [7 empty] | 331:2,675*2,9
|  | 330:(5,3+1,45+3,5)*2,6 |  | 26.65 | [7 empty] | 330:(5,3+1,45+3,5)*2,6
|  | 329:3,75*2,9 |  | 10.875 | [7 empty] | 329:3,75*2,9
|  | 328:3,2*2,9 |  | 9.28 | [7 empty] | 328:3,2*2,9
|  | 303:1*2,8 |  | 2.8 | [7 empty] | 303:1*2,8
|  | 217:4,5*2,8+0,3*2,8 |  | 13.44 | [7 empty] | 217:4,5*2,8+0,3*2,8
|  | 304:2,8*(7,5+19,05) |  | 74.34 | [7 empty] | 304:2,8*(7,5+19,05)
13 | 612421637R00 | Omítka vnitřní zdiva, MVC, štuková | m2 | 27 | 0 | 0 | 0.04966 | 1.3408 | 0 | 0 |  |  | 2 | 1 | 1 | 1 | 1 | 0 | 0 | 0 | 0 | 0 | 1 | 1
|  | - nové zděné konstrukce | [8 empty] | - nové zděné konstrukce |  | 3
|  | (4,5+2,5)*3 |  | 21 | [7 empty] | (4,5+2,5)*3
|  | 6 |  | 6 | [7 empty] | 6
14 | 619991004RZ2 | Zakrytí konstrukcí - podlahy, topná tělesa montáž a demontáž | m2 | 86.582 | 0 | 0 | 0.00012 | 0.01039 | 0 | 0 |  |  | 2 | 1 | 0 | 0 | 1 | 0 | 0 | 0 | 0 | 0 | 1 | 0
|  | geotextílie, folie | [8 empty] | geotextílie, folie |  | 3
3
|  | 432,91*0,2 |  | 86.582 | [7 empty] | 432,91*0,2
15 | 619991005RZ4 | Zakrytí podlah | m2 | 165.976 | 0 | 0 | 0.00012 | 0.019917 | 0 | 0 |  |  | 2 | 1 | 0 | 0 | 1 | 0 | 0 | 0 | 0 | 0 | 1 | 0
|  | - provizorní zakrytí podlah dotčených stavebními prácemi | [8 empty] | - provizorní zakrytí podlah dotčených stavebními prácemi |  | 3
|  | 3NP - 30%:426,52*0,3 |  | 127.956 | [7 empty] | 3NP - 30%:426,52*0,3
|  | 2NP:13,05+52,91*0,2+40,84*0,2+6,22 |  | 38.02 | [7 empty] | 2NP:13,05+52,91*0,2+40,84*0,2+6,22
| Celkem za | 61 Upravy povrchů vnitřní |  |  |  | 0 |  | 5.2429 |  | 0 |  |  | 4 |  |  |  |  | 0 | 0 | 0 | 0 | 0
Díl: | 62 | Úpravy povrchů vnější | [10 empty] | 1
16 | 622397234R00 | Oprava KZS,plocha do 1 m2, minerál, bez omítky | m2 | 3 | 0 | 0 | 0.03621 | 0.10863 | 0 | 0 |  |  | 2 | 1 | 1 | 1 | 1 | 0 | 0 | 0 | 0 | 0 | 1 | 1
|  | po instalaci kondenzačních jednotek | [8 empty] | po instalaci kondenzačních jednotek |  | 3
|  | 1*3 |  | 3 | [7 empty] | 1*3
| Celkem za | 62 Úpravy povrchů vnější |  |  |  | 0 |  | 0.10863 |  | 0 |  |  | 4 |  |  |  |  | 0 | 0 | 0 | 0 | 0
Díl: | 94 | Lešení a stavební výtahy | [10 empty] | 1
17 | 941955001R00 | Lešení lehké pomocné, výška podlahy do 1,2 m | m2 | 114.9525 | 0 | 0 | 0.00121 | 0.13909 | 0 | 0 |  |  | 2 | 1 | 1 | 1 | 1 | 0 | 0 | 0 | 0 | 0 | 1 | 1
|  | 64,735 |  | 64.735 | [7 empty] | 64735
|  | 11,5200 |  | 11.52 | [7 empty] | 115200
|  | 3,2300 |  | 3.23 | [7 empty] | 32300
|  | 5,4675 |  | 5.4675 | [7 empty] | 54675
|  | 30 |  | 30 | [7 empty] | 30
| Celkem za | 94 Lešení a stavební výtahy |  |  |  | 0 |  | 0.13909 |  | 0 |  |  | 4 |  |  |  |  | 0 | 0 | 0 | 0 | 0
Díl: | 95 | Dokončovací konstrukce na pozemních stavbách | [10 empty] | 1
18 | 952901110R00 | Čištění mytím vnějších ploch oken a dveří | m2 | 31 | 0 | 0 | 0 | 0 | 0 | 0 |  |  | 2 | 1 | 0 | 0 | 1 | 0 | 0 | 0 | 0 | 0 | 1 | 0
|  | všechna okna a dveře | [8 empty] | všechna okna a dveře |  | 3
|  | 3NP:0,8*2,0*10+0,9*2*5+0,6*2*2 |  | 27.4 | [7 empty] | 3NP:0,8*2,0*10+0,9*2*5+0,6*2*2
|  | 2NP:0,9*2*2 |  | 3.6 | [7 empty] | 2NP:0,9*2*2
19 | 952901111R00 | Vyčištění budov o výšce podlaží do 4 m | m2 | 432.91 | 0 | 0 | 0.00205 | 0.88747 | 0 | 0 |  |  | 2 | 1 | 1 | 1 | 1 | 0 | 0 | 0 | 0 | 0 | 1 | 1
|  | 3NP:426,52*0,75 |  | 319.89 | [7 empty] | 3NP:426,52*0,75
|  | 2NP:13,05+52,91+40,84+6,22 |  | 113.02 | [7 empty] | 2NP:13,05+52,91+40,84+6,22
| Celkem za | 95 Dokončovací konstrukce na pozemních stavbách |  |  |  | 0 |  | 0.88747 |  | 0 |  |  | 4 |  |  |  |  | 0 | 0 | 0 | 0 | 0
Díl: | 96 | Bourání konstrukcí | [10 empty] | 1
20 | 962031133R00 | Bourání příček cihelných tl. 15 cm | m2 | 9 | 0 | 0 | 0.00067 | 0.00603 | -0.261 | -2.349 |  |  | 2 | 1 | 1 | 1 | 1 | 0 | 0 | 0 | 0 | 0 | 1 | 1
|  | - vybourání části obezdívek kanalizace | [8 empty] | - vybourání části obezdívek kanalizace |  | 3
|  | 0,75*1,5*4*2 |  | 9 | [7 empty] | 0,75*1,5*4*2
21 | 962084131R00 | Bourání příček deskových,sádrokartonových tl.10 cm | m2 | 7.5 | 0 | 0 | 0.00067 | 0.005025 | -0.1 | -0.75 |  |  | 2 | 1 | 1 | 1 | 1 | 0 | 0 | 0 | 0 | 0 | 1 | 1
|  | - obložení kanalizace | [8 empty] | - obložení kanalizace |  | 3
|  | (1,5*1+1*0,5*2)*3 |  | 7.5 | [7 empty] | (1,5*1+1*0,5*2)*3
22 | 962084132RZ1 | Bourání SDK předsazených stěn | m2 | 18 | 0 | 0 | 0.00067 | 0.01206 | -0.1 | -1.8 |  |  | 2 | 1 | 0 | 0 | 1 | 0 | 0 | 0 | 0 | 0 | 1 | 0
|  | 2,0*1,5*2*3 |  | 18 | [7 empty] | 2,0*1,5*2*3
23 | 963016151R00 | DMTZ podhledu SDK,2úrov.kříž.rošt,1xoplášť.12,5 mm včetně roštu | m2 | 16.6975 | 0 | 0 | 0.00033 | 0.0055102 | -0.01235 | -0.20621 |  |  | 2 | 1 | 1 | 1 | 1 | 0 | 0 | 0 | 0 | 0 | 1 | 1
|  | 3NP - 303:0,6*5,25+0,9*2,575 |  | 5.4675 | [7 empty] | 3NP - 303:0,6*5,25+0,9*2,575
|  | 326:0,95*1,7 |  | 1.615 | [7 empty] | 326:0,95*1,7
|  | 327:0,95*1,7 |  | 1.615 | [7 empty] | 327:0,95*1,7
|  | 2NP - 221:2,5*(0,7+0,5) |  | 3 | [7 empty] | 2NP - 221:2,5*(0,7+0,5)
|  | R:5 |  | 5 | [7 empty] | R:5
24 | 963016211R00 | DMTZ podhledu SDK z kazet 600x600 mm, kov.rošt včetně roštu | m2 | 68.075 | 0 | 0 | 0.00033 | 0.022465 | -0.01068 | -0.72704 |  |  | 2 | 1 | 1 | 1 | 1 | 0 | 0 | 0 | 0 | 0 | 1 | 1
|  | 3NP - 304:5,7*1,5+16,8*1,5 |  | 33.75 | [7 empty] | 3NP - 304:5,7*1,5+16,8*1,5
|  | 307:2,9*0,6 |  | 1.74 | [7 empty] | 307:2,9*0,6
|  | 309:1,8*0,6 |  | 1.08 | [7 empty] | 309:1,8*0,6
|  | 310:0,6*4,075+0,6*1,5 |  | 3.345 | [7 empty] | 310:0,6*4,075+0,6*1,5
|  | 311:1,8*0,6 |  | 1.08 | [7 empty] | 311:1,8*0,6
|  | 312:1,8*0,6 |  | 1.08 | [7 empty] | 312:1,8*0,6
|  | 313:1,8*0,6 |  | 1.08 | [7 empty] | 313:1,8*0,6
|  | 320:1,2*0,6 |  | 0.72 | [7 empty] | 320:1,2*0,6
|  | 321:0,6*1,2 |  | 0.72 | [7 empty] | 321:0,6*1,2
|  | 322:0,6*2,4+0,6*1,2 |  | 2.16 | [7 empty] | 322:0,6*2,4+0,6*1,2
|  | 2NP - 216:0,9*4,5+0,9*2,1 |  | 5.94 | [7 empty] | 2NP - 216:0,9*4,5+0,9*2,1
|  | 217:2,4*1,2 |  | 2.88 | [7 empty] | 217:2,4*1,2
|  | 221:1*2,5 |  | 2.5 | [7 empty] | 221:1*2,5
|  | R:10 |  | 10 | [7 empty] | R:10
| Celkem za | 96 Bourání konstrukcí |  |  |  | 0 |  | 0.05109 |  | -5.8323 |  |  | 4 |  |  |  |  | 0 | 0 | 0 | 0 | 0
Díl: | 97 | Prorážení otvorů | [10 empty] | 1
25 | 972054141R00 | Vybourání otv. stropy ŽB pl. 0,0225 m2, tl. 15 cm | kus | 5 | 0 | 0 | 0 | 0 | -0.008 | -0.04 |  |  | 2 | 1 | 1 | 1 | 1 | 0 | 0 | 0 | 0 | 0 | 1 | 1
|  | 5 |  | 5 | [7 empty] | 5
26 | 974031132R00 | Vysekání rýh ve zdi cihelné 5 x 7 cm | m | 17.4 | 0 | 0 | 0.00049 | 0.008526 | -0.006 | -0.1044 |  |  | 2 | 1 | 1 | 1 | 1 | 0 | 0 | 0 | 0 | 0 | 1 | 1
|  | . | [8 empty] | . |  | 3
|  | (4+1,5+4,4+1,5+1+5) |  | 17.4 | [7 empty] | (4+1,5+4,4+1,5+1+5)
27 | 974049132R00 | Vysekání rýh v betonových zdech 5x7 cm | m | 17.5 | 0 | 0 | 0.00049 | 0.008575 | -0.008 | -0.14 |  |  | 2 | 1 | 1 | 1 | 1 | 0 | 0 | 0 | 0 | 0 | 1 | 1
|  | 3,5*5 |  | 17.5 | [7 empty] | 3,5*5
28 | 978013141R00 | Otlučení omítek vnitřních stěn v rozsahu do 30 % | m2 | 228.215 | 0 | 0 | 0 | 0 | -0.01 | -2.2822 |  |  | 2 | 1 | 1 | 1 | 1 | 0 | 0 | 0 | 0 | 0 | 1 | 1
3
|  | 321:5,7*2,8 |  | 15.96 | [7 empty] | 321:5,7*2,8
|  | 320:5,7*2,8 |  | 15.96 | [7 empty] | 320:5,7*2,8
|  | 309:4,125*2,8 |  | 11.55 | [7 empty] | 309:4,125*2,8
|  | 310:3,1*2,8 |  | 8.68 | [7 empty] | 310:3,1*2,8
|  | 311:2,8*2,8 |  | 7.84 | [7 empty] | 311:2,8*2,8
|  | 312:2,8*2,8 |  | 7.84 | [7 empty] | 312:2,8*2,8
|  | 313:2,725*2,8 |  | 7.63 | [7 empty] | 313:2,725*2,8
|  | 308:2,625*2,9 |  | 7.6125 | [7 empty] | 308:2,625*2,9
|  | 331:2,675*2,9 |  | 7.7575 | [7 empty] | 331:2,675*2,9
|  | 330:(5,3+1,45+3,5)*2,6 |  | 26.65 | [7 empty] | 330:(5,3+1,45+3,5)*2,6
|  | 329:3,75*2,9 |  | 10.875 | [7 empty] | 329:3,75*2,9
|  | 328:3,2*2,9 |  | 9.28 | [7 empty] | 328:3,2*2,9
|  | 303:1*2,8 |  | 2.8 | [7 empty] | 303:1*2,8
|  | 217:4,5*2,8+0,3*2,8 |  | 13.44 | [7 empty] | 217:4,5*2,8+0,3*2,8
|  | 304:2,8*(7,5+19,05) |  | 74.34 | [7 empty] | 304:2,8*(7,5+19,05)
29 | 978042214R00 | Odstranění KZS minerál.izolace tl.140mm bez omítky | m2 | 3 | 0 | 0 | 0 | 0 | -0.02759 | -0.08277 |  |  | 2 | 1 | 1 | 1 | 1 | 0 | 0 | 0 | 0 | 0 | 1 | 1
|  | lokálně při montáži konzol jednotek | [8 empty] | lokálně při montáži konzol jednotek |  | 3
|  | 3*1 |  | 3 | [7 empty] | 3*1
30 | 978059611R00 | Odsekání vnějších obkladů stěn do 1 m2 | m2 | 3 | 0 | 0 | 0 | 0 | -0.089 | -0.267 |  |  | 2 | 1 | 1 | 1 | 1 | 0 | 0 | 0 | 0 | 0 | 1 | 1
|  | 1*3 |  | 3 | [7 empty] | 1*3
| Celkem za | 97 Prorážení otvorů |  |  |  | 0 |  | 0.017101 |  | -2.9163 |  |  | 4 |  |  |  |  | 0 | 0 | 0 | 0 | 0
Díl: | 99 | Staveništní přesun hmot | [10 empty] | 1
31 | 999281108R00 | Přesun hmot pro opravy a údržbu do výšky 12 m | t | 14.1253 | 0 | 0 | 0 | 0 |  | 0 |  |  | 2 | 7 | 1 | 2 | 1 | 0 | 0 | 0 | 0 | 0 | 7 | 1
| Celkem za | 99 Staveništní přesun hmot |  |  |  | 0 |  | 0 |  | 0 |  |  | 4 |  |  |  |  | 0 | 0 | 0 | 0 | 0
Díl: | 713 | Izolace tepelné | [10 empty] | 1
32 | 713111221RZZ | Montáž parozábrany, zavěšené podhl., přelep. spojů | m2 | 9 | 0 | 0 | 0.00018 | 0.00162 | 0 | 0 |  |  | 2 | 1 | 0 | 0 | 2 | 0 | 0 | 0 | 0 | 0 | 1 | 0
|  | - doplnění parozábrany v případě porušení stávajícíc u upravovaných SDK podhledů | [8 empty] | - doplnění parozábrany v případě porušení stávajícíc u upravovaných SDK podhledů |  | 3
|  | 5,5+3,5 |  | 9 | [7 empty] | 5,5+3,5
33 | 713552131R00 | Protipož. trubní ucpávka EI 90, do D 108 mm, stěna | kus | 2 | 0 | 0 | 0.00294 | 0.00588 | 0 | 0 |  |  | 2 | 1 | 7 | 7 | 2 | 0 | 0 | 0 | 0 | 0 | 1 | 7
|  | 2 |  | 2 | [7 empty] | 2
34 | 713552151R00 | Protipož.trubní ucpávka EI 120, do D 108 mm, strop | kus | 6 | 0 | 0 | 0.00246 | 0.01476 | 0 | 0 |  |  | 2 | 1 | 7 | 7 | 2 | 0 | 0 | 0 | 0 | 0 | 1 | 7
|  | 6 |  | 6 | [7 empty] | 6
35 | 998713202R00 | Přesun hmot pro izolace tepelné, výšky do 12 m | % |  | 0 | 0 | 0 | 0 |  | 0 |  |  | 2 | 7 | 1002 | 5 | 2 | 0 | 0 | 0 | 0 | 0 | 7 | 1002
| Celkem za | 713 Izolace tepelné |  |  |  | 0 |  | 0.02226 |  | 0 |  |  | 4 |  |  |  |  | 0 | 0 | 0 | 0 | 0
Díl: | 766 | Konstrukce truhlářské | [10 empty] | 1
36 | 766662811R00 | Demontáž prahů dveří 1křídlových | kus | 16 | 0 | 0 | 0 | 0 | -0.0018 | -0.0288 |  |  | 2 | 1 | 7 | 7 | 2 | 0 | 0 | 0 | 0 | 0 | 1 | 7
|  | uložení pro zpětnou montáž | [8 empty] | uložení pro zpětnou montáž |  | 3
|  | 16 |  | 16 | [7 empty] | 16
37 | 766695213R00 | Montáž prahů dveří jednokřídlových š. nad 10 cm | kus | 16 | 0 | 0 | 1e-05 | 0.00016 | 0 | 0 |  |  | 2 | 1 | 7 | 7 | 2 | 0 | 0 | 0 | 0 | 0 | 1 | 7
|  | 3.NP - chodba 304 - původní prahy po opravě podlahy | [8 empty] | 3.NP - chodba 304 - původní prahy po opravě podlahy |  | 3
|  | 16 |  | 16 | [7 empty] | 16
38 | 998766202R00 | Přesun hmot pro truhlářské konstr., výšky do 12 m | % |  | 0 | 0 | 0 | 0 |  | 0 |  |  | 2 | 7 | 1002 | 5 | 2 | 0 | 0 | 0 | 0 | 0 | 7 | 1002
| Celkem za | 766 Konstrukce truhlářské |  |  |  | 0 |  | 0.00016 |  | -0.0288 |  |  | 4 |  |  |  |  | 0 | 0 | 0 | 0 | 0
Díl: | 776 | Podlahy povlakové | [10 empty] | 1
39 | 775592004RZ1 | Broušení stěrky vč. vysátí podkladu | m2 | 42.76 | 0 | 0 | 0 | 0 | 0 | 0 |  |  | 2 | 1 | 0 | 0 | 2 | 0 | 0 | 0 | 0 | 0 | 1 | 0
|  | 42,76 |  | 42.76 | [7 empty] | 42,76
40 | 776401800R00 | Demontáž soklíků nebo lišt, pryžových nebo z PVC | m | 48.08 | 0 | 0 | 0 | 0 | 0 | 0 |  |  | 2 | 1 | 7 | 7 | 2 | 0 | 0 | 0 | 0 | 0 | 1 | 7
|  | chodba 304:62,18 |  | 62.18 | [7 empty] | chodba 304:62,18
|  | -(0,9*2+1+1,3+0,8*11+0,6*2) |  | -14.1 | [7 empty] | -(0,9*2+1+1,3+0,8*11+0,6*2)
41 | 776421100RZ1 | Lepení podlahových soklíků z měkčeného PVC včetně dodávky soklíku PVC lišta výšky 60 mm | m | 48.08 | 0 | 0 | 0.00059 | 0.028367 | 0 | 0 |  |  | 2 | 1 | 7 | 7 | 2 | 0 | 0 | 0 | 0 | 0 | 1 | 7
3
3
|  | chodba 304:62,18 |  | 62.18 | [7 empty] | chodba 304:62,18
|  | -(0,9*2+1+1,3+0,8*11+0,6*2) |  | -14.1 | [7 empty] | -(0,9*2+1+1,3+0,8*11+0,6*2)
42 | 776511810R00 | Odstranění PVC a koberců lepených bez podložky | m2 | 42.76 | 0 | 0 | 0 | 0 | -0.001 | -0.04276 |  |  | 2 | 1 | 7 | 7 | 2 | 0 | 0 | 0 | 0 | 0 | 1 | 7
|  | chodba 304:42,76 |  | 42.76 | [7 empty] | chodba 304:42,76
43 | 776521100R00 | Lepení povlakových podlah z pásů PVC | m2 | 42.76 | 0 | 0 | 0.00036 | 0.015394 | 0 | 0 |  |  | 2 | 1 | 7 | 7 | 2 | 0 | 0 | 0 | 0 | 0 | 1 | 7
|  | chodba 304:42,76 |  | 42.76 | [7 empty] | chodba 304:42,76
44 | 776590100RZ1 | Vysátí podkladu nášlap ploch podlah | m2 | 42.76 | 0 | 0 | 0 | 0 | 0 | 0 |  |  | 2 | 1 | 0 | 0 | 2 | 0 | 0 | 0 | 0 | 0 | 1 | 0
3
|  | chodba 304:42,76 |  | 42.76 | [7 empty] | chodba 304:42,76
45 | 776992111RT1 | Svařování povlak. podlah z pásů nebo čtverců včetně svařovací šňůry | m | 25.656 | 0 | 0 | 0 | 0 | 0 | 0 |  |  | 2 | 1 | 7 | 7 | 2 | 0 | 0 | 0 | 0 | 0 | 1 | 7
|  | chodba 304:42,76*0,6 |  | 25.656 | [7 empty] | chodba 304:42,76*0,6
46 | 776996110R00 | Napuštění povlakových podlah pastou | m2 | 42.76 | 0 | 0 | 4e-05 | 0.0017104 | 0 | 0 |  |  | 2 | 1 | 7 | 7 | 2 | 0 | 0 | 0 | 0 | 0 | 1 | 7
|  | chodba 304:42,76 |  | 42.76 | [7 empty] | chodba 304:42,76
47 | 284123002 | Podlahovina homogenní tl. 2,0 mm š. 2 m | m2 | 47.036 | 0 | 0 | 0.0037 | 0.17403 |  | 0 |  |  | 2 | 3 | 7 | 284123002 | 2 | 0 | 0 | 0 | 0 | 0 | 3 | 7
3
|  | chodba 304:42,76*1,1 |  | 47.036 | [7 empty] | chodba 304:42,76*1,1
48 | 998776202R00 | Přesun hmot pro podlahy povlakové, výšky do 12 m | % |  | 0 | 0 | 0 | 0 |  | 0 |  |  | 2 | 7 | 1002 | 5 | 2 | 0 | 0 | 0 | 0 | 0 | 7 | 1002
| Celkem za | 776 Podlahy povlakové |  |  |  | 0 |  | 0.2195 |  | -0.04276 |  |  | 4 |  |  |  |  | 0 | 0 | 0 | 0 | 0
Díl: | 777 | Podlahy ze syntetických hmot | [10 empty] | 1
49 | 777553010R00 | Penetrace savého podkladu disperzí | m2 | 42.76 | 0 | 0 | 5e-05 | 0.002138 | 0 | 0 |  |  | 2 | 1 | 7 | 7 | 2 | 0 | 0 | 0 | 0 | 0 | 1 | 7
|  | chodba 304:42,76 |  | 42.76 | [7 empty] | chodba 304:42,76
50 | 777553210R00 | Vyrovnání podlah, samonivel. hmota tl. 2mm | m2 | 42.76 | 0 | 0 | 0.00384 | 0.1642 | 0 | 0 |  |  | 2 | 1 | 7 | 7 | 2 | 0 | 0 | 0 | 0 | 0 | 1 | 7
|  | chodba 304:42,76 |  | 42.76 | [7 empty] | chodba 304:42,76
51 | 777553219R00 | Příplatek za další 2 mm, samonivel. | m2 | 42.76 | 0 | 0 | 0.003 | 0.12828 | 0 | 0 |  |  | 2 | 1 | 7 | 7 | 2 | 0 | 0 | 0 | 0 | 0 | 1 | 7
|  | celkem předpoklad tloušťka těrky 8mm | [8 empty] | celkem předpoklad tloušťka těrky 8mm |  | 3
|  | chodba 304:42,76 |  | 42.76 | [7 empty] | chodba 304:42,76
52 | 998777202R00 | Přesun hmot pro podlahy syntetické, výšky do 12 m | % |  | 0 | 0 | 0 | 0 |  | 0 |  |  | 2 | 7 | 1002 | 5 | 2 | 0 | 0 | 0 | 0 | 0 | 7 | 1002
| Celkem za | 777 Podlahy ze syntetických hmot |  |  |  | 0 |  | 0.29462 |  | 0 |  |  | 4 |  |  |  |  | 0 | 0 | 0 | 0 | 0
Díl: | 781 | Obklady keramické | [10 empty] | 1
53 | 781419702RZ1 | Penetrace podkladu | m2 | 3 | 0 | 0 | 0 | 0 | 0 | 0 |  |  | 2 | 1 | 0 | 0 | 2 | 0 | 0 | 0 | 0 | 0 | 1 | 0
3
|  | 1*3 |  | 3 | [7 empty] | 1*3
54 | 781775008R00 | Obklad vnější keram. režný hladký 250x65, tmel | m2 | 3 | 0 | 0 | 0.00374 | 0.01122 | 0 | 0 |  |  | 2 | 1 | 7 | 7 | 2 | 0 | 0 | 0 | 0 | 0 | 1 | 7
|  | oprava obkladu fasády po instalaci kondenzačních jednotek | [8 empty] | oprava obkladu fasády po instalaci kondenzačních jednotek |  | 3
|  | 1*3 |  | 3 | [7 empty] | 1*3
55 | 59777101RZ1 | Obklad. fasádní glazovaný 250x65x8 1barva | m2 | 3.3 | 0 | 0 | 0.015 | 0.0495 |  | 0 |  |  | 2 | 3 | 7 | 59777101RZ1 | 2 | 0 | 0 | 0 | 0 | 0 | 3 | 7
|  | barva dle stávající fasády | [8 empty] | barva dle stávající fasády |  | 3
|  | 1*3*1,1 |  | 3.3 | [7 empty] | 1*3*1,1
56 | 998781202R00 | Přesun hmot pro obklady keramické, výšky do 12 m | % |  | 0 | 0 | 0 | 0 |  | 0 |  |  | 2 | 7 | 1002 | 5 | 2 | 0 | 0 | 0 | 0 | 0 | 7 | 1002
| Celkem za | 781 Obklady keramické |  |  |  | 0 |  | 0.06072 |  | 0 |  |  | 4 |  |  |  |  | 0 | 0 | 0 | 0 | 0
Díl: | 784 | Malby | [10 empty] | 1
57 | 784111701RZ1 | Penetrace podkladu nátěrem sádrokarton, omítka 1x | m2 | 579.6119 | 0 | 0 | 5e-05 | 0.028981 | 0 | 0 |  |  | 2 | 1 | 0 | 0 | 2 | 0 | 0 | 0 | 0 | 0 | 1 | 0
3
|  | stěny zděné:228,215 |  | 228.215 | [7 empty] | stěny zděné:228,215
|  | SDK stěny: |  | 0 | [7 empty] | SDK stěny:
|  | 322:4,075*2,8 |  | 11.41 | [7 empty] | 322:4,075*2,8
|  | 303:7*2,8 |  | 19.6 | [7 empty] | 303:7*2,8
|  | 330:1,8*2,8 |  | 5.04 | [7 empty] | 330:1,8*2,8
|  | SDK stropy: |  | 0 | [7 empty] | SDK stropy:
|  | 330:18,67 |  | 18.67 | [7 empty] | 330:18,67
|  | 327:0,95*1,7 |  | 1.615 | [7 empty] | 327:0,95*1,7
|  | 326:0,95*1,7 |  | 1.615 | [7 empty] | 326:0,95*1,7
|  | 328:3,2*1,95 |  | 6.24 | [7 empty] | 328:3,2*1,95
|  | 303:15,31 |  | 15.31 | [7 empty] | 303:15,31
|  | 307:4,075*3,025 |  | 12.3269 | [7 empty] | 307:4,075*3,025
|  | 226:3,35*(0,7+0,3) |  | 3.35 | [7 empty] | 226:3,35*(0,7+0,3)
|  | 221:6,22 |  | 6.22 | [7 empty] | 221:6,22
|  | R:250 |  | 250 | [7 empty] | R:250
58 | 784115722RZ1 | Malba sádrokarton, omítka, bez penetrace, 2x | m2 | 579.6119 | 0 | 0 | 0.00032 | 0.18548 | 0 | 0 |  |  | 2 | 1 | 0 | 0 | 2 | 0 | 0 | 0 | 0 | 0 | 1 | 0
|  | 4 barevné odstíny dle stávajících | [8 empty] | 4 barevné odstíny dle stávajících |  | 3
|  | stěny zděné:228,215 |  | 228.215 | [7 empty] | stěny zděné:228,215
|  | SDK stěny: |  | 0 | [7 empty] | SDK stěny:
|  | 322:4,075*2,8 |  | 11.41 | [7 empty] | 322:4,075*2,8
|  | 303:7*2,8 |  | 19.6 | [7 empty] | 303:7*2,8
|  | 330:1,8*2,8 |  | 5.04 | [7 empty] | 330:1,8*2,8
|  | SDK stropy: |  | 0 | [7 empty] | SDK stropy:
|  | 330:18,67 |  | 18.67 | [7 empty] | 330:18,67
|  | 327:0,95*1,7 |  | 1.615 | [7 empty] | 327:0,95*1,7
|  | 326:0,95*1,7 |  | 1.615 | [7 empty] | 326:0,95*1,7
|  | 328:3,2*1,95 |  | 6.24 | [7 empty] | 328:3,2*1,95
|  | 303:15,31 |  | 15.31 | [7 empty] | 303:15,31
|  | 307:4,075*3,025 |  | 12.3269 | [7 empty] | 307:4,075*3,025
|  | 226:3,35*(0,7+0,3) |  | 3.35 | [7 empty] | 226:3,35*(0,7+0,3)
|  | 221:6,22 |  | 6.22 | [7 empty] | 221:6,22
|  | R:250 |  | 250 | [7 empty] | R:250
59 | 784402801R00 | Odstranění malby oškrábáním v místnosti H do 3,8 m | m2 | 579.6119 | 0 | 0 | 0 | 0 | 0 | 0 |  |  | 2 | 1 | 7 | 7 | 2 | 0 | 0 | 0 | 0 | 0 | 1 | 7
|  | stěny zděné:228,215 |  | 228.215 | [7 empty] | stěny zděné:228,215
|  | SDK stěny: |  | 0 | [7 empty] | SDK stěny:
|  | 322:4,075*2,8 |  | 11.41 | [7 empty] | 322:4,075*2,8
|  | 303:7*2,8 |  | 19.6 | [7 empty] | 303:7*2,8
|  | 330:1,8*2,8 |  | 5.04 | [7 empty] | 330:1,8*2,8
|  | SDK stropy: |  | 0 | [7 empty] | SDK stropy:
|  | 330:18,67 |  | 18.67 | [7 empty] | 330:18,67
|  | 327:0,95*1,7 |  | 1.615 | [7 empty] | 327:0,95*1,7
|  | 326:0,95*1,7 |  | 1.615 | [7 empty] | 326:0,95*1,7
|  | 328:3,2*1,95 |  | 6.24 | [7 empty] | 328:3,2*1,95
|  | 303:15,31 |  | 15.31 | [7 empty] | 303:15,31
|  | 307:4,075*3,025 |  | 12.3269 | [7 empty] | 307:4,075*3,025
|  | 226:3,35*(0,7+0,3) |  | 3.35 | [7 empty] | 226:3,35*(0,7+0,3)
|  | 221:6,22 |  | 6.22 | [7 empty] | 221:6,22
|  | R:250 |  | 250 | [7 empty] | R:250
| Celkem za | 784 Malby |  |  |  | 0 |  | 0.21446 |  | 0 |  |  | 4 |  |  |  |  | 0 | 0 | 0 | 0 | 0
Díl: | D96 | Přesuny suti a vybouraných hmot | [10 empty] | 1
60 | 979011211R00 | Svislá doprava suti a vybour. hmot za 2.NP nošením | t | 8.8201 | 0 | 0 | 0 | 0 |  | 0 |  |  | 2 | 8 | 0 | 3 | 1 | 0 | 0 | 0 | 0 | 0 | 8 | 0
61 | 979011219R00 | Přípl.k svislé dopr.suti za každé další NP nošením | t | 8.8201 | 0 | 0 | 0 | 0 |  | 0 |  |  | 2 | 8 | 0 | 3 | 1 | 0 | 0 | 0 | 0 | 0 | 8 | 0
62 | 979081111R00 | Odvoz suti a vybour. hmot na skládku do 1 km | t | 8.8201 | 0 | 0 | 0 | 0 |  | 0 |  |  | 2 | 8 | 0 | 3 | 1 | 0 | 0 | 0 | 0 | 0 | 8 | 0
63 | 979081121R00 | Příplatek k odvozu za každý další 1 km | t | 123.4819 | 0 | 0 | 0 | 0 |  | 0 |  |  | 2 | 8 | 0 | 3 | 1 | 0 | 0 | 0 | 0 | 0 | 8 | 0
64 | 979082111R00 | Vnitrostaveništní doprava suti do 10 m | t | 8.8201 | 0 | 0 | 0 | 0 |  | 0 |  |  | 2 | 8 | 0 | 3 | 1 | 0 | 0 | 0 | 0 | 0 | 8 | 0
65 | 979082121R00 | Příplatek k vnitrost. dopravě suti za dalších 5 m | t | 17.6403 | 0 | 0 | 0 | 0 |  | 0 |  |  | 2 | 8 | 0 | 3 | 1 | 0 | 0 | 0 | 0 | 0 | 8 | 0
66 | 979087112R00 | Nakládání suti na dopravní prostředky | t | 8.8201 | 0 | 0 | 0 | 0 |  | 0 |  |  | 2 | 8 | 0 | 3 | 1 | 0 | 0 | 0 | 0 | 0 | 8 | 0
67 | 979999999R00 | Poplatek za skládku 10 % příměsí - DUFONEV Brno | t | 8.8201 | 0 | 0 | 0 | 0 |  | 0 |  |  | 2 | 8 | 0 | 3 | 1 | 0 | 0 | 0 | 0 | 0 | 8 | 0
|  | včetně likvidace nebezpečného odpadu | [8 empty] | včetně likvidace nebezpečného odpadu |  | 3
| Celkem za | D96 Přesuny suti a vybouraných hmot |  |  |  | 0 |  | 0 |  | 0 |  |  | 4 |  |  |  |  | 0 | 0 | 0 | 0 | 0

## 001 04 KL
SLEPÝ ROZPOČET
Rozpočet |  | 04 | Dodávka a montáž chlazení | JKSO
Objekt |  |  |  | SKP
001 |  | Klimatizace kanceláří 3.NP objektu MěÚ, Krnov |  | Měrná jednotka
Stavba |  |  |  | Počet jednotek
20220301 |  | Budova Vodní 1, Krnov - VZT |  | Náklady na m.j. | 0
Projektant |  |  |  | Typ rozpočtu
Zpracovatel projektu
Objednatel
Dodavatel |  |  |  | Zakázkové číslo
Rozpočtoval |  |  |  | Počet listů
ROZPOČTOVÉ NÁKLADY
Základní rozpočtové náklady |  |  | Ostatní rozpočtové náklady
| HSV celkem | 0 | Ztížené výrobní podmínky |  | 0
Z | PSV celkem | 0 | Oborová přirážka |  | 0
R | M práce celkem | 0 | Přesun stavebních kapacit |  | 0
N | M dodávky celkem | 0 | Mimostaveništní doprava |  | 0
ZRN celkem |  | 0 | Zařízení staveniště |  | 0
|  |  | Provoz investora |  | 0
HZS |  | 0 | Kompletační činnost (IČD) |  | 0
ZRN+HZS |  | 0 | Ostatní náklady neuvedené |  | 0
ZRN+ost.náklady+HZS |  | 0 | Ostatní náklady celkem |  | 0
Vypracoval |  |  | Za zhotovitele | Za objednatele
Jméno : |  |  | Jméno : | Jméno :
Datum : |  |  | Datum : | Datum :
Podpis : |  |  | Podpis: | Podpis:
Základ pro DPH |  | 21 | % | 0
DPH |  | 21 | % | 0
Základ pro DPH |  | 0 | % | 0
DPH |  | 0 | % | 0
CENA ZA OBJEKT CELKEM |  |  |  | 0
Poznámka :

## 001 04 Rek
Stavba : |  | 20220301 Budova Vodní 1, Krnov - VZT |  |  | Rozpočet : | 04
Objekt : |  | 001 Klimatizace kanceláří 3.NP objektu MěÚ, Krnov |  |  | Dodávka a montáž chlazení
REKAPITULACE STAVEBNÍCH DÍLŮ
| Stavební díl |  | HSV | PSV | Dodávka | Montáž | HZS
3 | Svislé a kompletní konstrukce |  | 0 | 0 | 0 | 0 | 0
4 | Vodorovné konstrukce |  | 0 | 0 | 0 | 0 | 0
61 | Upravy povrchů vnitřní |  | 0 | 0 | 0 | 0 | 0
94 | Lešení a stavební výtahy |  | 0 | 0 | 0 | 0 | 0
97 | Prorážení otvorů |  | 0 | 0 | 0 | 0 | 0
99 | Staveništní přesun hmot |  | 0 | 0 | 0 | 0 | 0
721 | Vnitřní kanalizace |  | 0 | 0 | 0 | 0 | 0
767 | Konstrukce zámečnické |  | 0 | 0 | 0 | 0 | 0
M24 | Montáže vzduchotechnických zařízení |  | 0 | 0 | 0 | 0 | 0
D96 | Přesuny suti a vybouraných hmot |  | 0 | 0 | 0 | 0 | 0
| CELKEM OBJEKT |  | 0 | 0 | 0 | 0 | 0
VEDLEJŠÍ ROZPOČTOVÉ NÁKLADY
Název VRN |  |  | Kč | % | Základna |  | Kč
Ztížené výrobní podmínky |  |  |  |  | 0 |  | 0 | 0
Oborová přirážka |  |  |  |  | 0 |  | 0 | 0
Přesun stavebních kapacit |  |  |  |  | 0 |  | 0 | 0
Mimostaveništní doprava |  |  |  |  | 0 |  | 0 | 0
Zařízení staveniště |  |  |  |  | 0 |  | 0 | 1
Provoz investora |  |  |  |  | 0 |  | 0 | 1
Kompletační činnost (IČD) |  |  |  |  | 0 |  | 0 | 2
Rezerva rozpočtu |  |  |  |  | 0 |  | 0 | 2
| CELKEM VRN |  |  |  |  | 0

## 001 04 Pol
Slepý rozpočet
Stavba : |  | 20220301 Budova Vodní 1, Krnov - VZT |  | Rozpočet: | 04
Objekt : |  | 001 Klimatizace kanceláří 3.NP objektu MěÚ, Krnov |  | Dodávka a montáž chlazení
P.č. | Číslo položky | Název položky | MJ | množství | cena / MJ | celkem (Kč) | Jednotková hmotnost | Celková hmotnost | Jednotková dem.hmot. | Celková dem.hmot.
Díl: | 3 | Svislé a kompletní konstrukce | [10 empty] | 1
1 | 310235241R00 | Zazdívka otvorů pl.0,0225 m2 cihlami, tl.zdi 30 cm | kus | 53 | 0 | 0 | 0.01469 | 0.77857 | 0 | 0 |  |  | 2 | 1 | 1 | 1 | 1 | 0 | 0 | 0 | 0 | 0 | 1 | 1
|  | 6+27+20 |  | 53 | [7 empty] | 6+27+20
2 | 310235251R00 | Zazdívka otvorů pl.0,0225 m2 cihlami, tl.zdi 45 cm | kus | 24 | 0 | 0 | 0.02237 | 0.53688 | 0 | 0 |  |  | 2 | 1 | 1 | 1 | 1 | 0 | 0 | 0 | 0 | 0 | 1 | 1
| Celkem za | 3 Svislé a kompletní konstrukce |  |  |  | 0 |  | 1.3155 |  | 0 |  |  | 4 |  |  |  |  | 0 | 0 | 0 | 0 | 0
Díl: | 4 | Vodorovné konstrukce | [10 empty] | 1
3 | 411386611RZ1 | Zabet prostupu instal 0,0225 m2 stropů | kus | 10 | 0 | 0 | 0.0197 | 0.197 | 0 | 0 |  |  | 2 | 1 | 0 | 0 | 1 | 0 | 0 | 0 | 0 | 0 | 1 | 0
| Celkem za | 4 Vodorovné konstrukce |  |  |  | 0 |  | 0.197 |  | 0 |  |  | 4 |  |  |  |  | 0 | 0 | 0 | 0 | 0
Díl: | 61 | Upravy povrchů vnitřní | [10 empty] | 1
4 | 612403399R00 | Hrubá výplň rýh ve stěnách maltou | m2 | 3.6 | 0 | 0 | 0.10712 | 0.38563 | 0 | 0 |  |  | 2 | 1 | 1 | 1 | 1 | 0 | 0 | 0 | 0 | 0 | 1 | 1
|  | 12*2,0*0,15 |  | 3.6 | [7 empty] | 12*2,0*0,15
5 | 612423631R00 | Omítka rýh stěn vápenná šířky do 30 cm, štuková | m2 | 7.2 | 0 | 0 | 0.05629 | 0.40529 | 0 | 0 |  |  | 2 | 1 | 1 | 1 | 1 | 0 | 0 | 0 | 0 | 0 | 1 | 1
|  | 12*2,0*0,30 |  | 7.2 | [7 empty] | 12*2,0*0,30
6 | 619991004RZ1 | Zakrytí střešní konstrukce montáž a demontáž | m2 | 20 | 0 | 0 | 0.00012 | 0.0024 | 0 | 0 |  |  | 2 | 1 | 0 | 0 | 1 | 0 | 0 | 0 | 0 | 0 | 1 | 0
|  | geotextílie, OSB DESKY | [8 empty] | geotextílie, OSB DESKY |  | 3
|  | ploché střechy při instalaci kondenzačních jednotek | [8 empty] | ploché střechy při instalaci kondenzačních jednotek |  | 3
|  | 4*2*2+2*2 |  | 20 | [7 empty] | 4*2*2+2*2
| Celkem za | 61 Upravy povrchů vnitřní |  |  |  | 0 |  | 0.79332 |  | 0 |  |  | 4 |  |  |  |  | 0 | 0 | 0 | 0 | 0
Díl: | 94 | Lešení a stavební výtahy | [10 empty] | 1
7 | 941941041R00 | Montáž lešení leh.řad.s podlahami,š.1,2 m, H 10 m | m2 | 30 | 0 | 0 | 0.01838 | 0.5514 | 0 | 0 |  |  | 2 | 1 | 1 | 1 | 1 | 0 | 0 | 0 | 0 | 0 | 1 | 1
|  | pro montáž venkovní jednotky Z1 a Z3 | [8 empty] | pro montáž venkovní jednotky Z1 a Z3 |  | 3
|  | včetně roznášecí konstrukce na ploché střeše | [8 empty] | včetně roznášecí konstrukce na ploché střeše |  | 3
|  | 3*5*2 |  | 30 | [7 empty] | 3*5*2
8 | 941941291R00 | Příplatek za každý měsíc použití lešení k pol.1041 | m2 | 30 | 0 | 0 | 0.00097 | 0.0291 | 0 | 0 |  |  | 2 | 1 | 1 | 1 | 1 | 0 | 0 | 0 | 0 | 0 | 1 | 1
|  | 30 |  | 30 | [7 empty] | 30
9 | 941941841R00 | Demontáž lešení leh.řad.s podlahami,š.1,2 m,H 10 m | m2 | 30 | 0 | 0 | 0 | 0 | 0 | 0 |  |  | 2 | 1 | 1 | 1 | 1 | 0 | 0 | 0 | 0 | 0 | 1 | 1
|  | 3*5*2 |  | 30 | [7 empty] | 3*5*2
10 | 941955002R00 | Lešení lehké pomocné, výška podlahy do 1,9 m | m2 | 3 | 0 | 0 | 0.00158 | 0.00474 | 0 | 0 |  |  | 2 | 1 | 1 | 1 | 1 | 0 | 0 | 0 | 0 | 0 | 1 | 1
|  | pro montáž venkovní jednotky Z2 | [8 empty] | pro montáž venkovní jednotky Z2 |  | 3
|  | včetně roznášecí konstrukce na ploché střeše | [8 empty] | včetně roznášecí konstrukce na ploché střeše |  | 3
|  | 2*1,5 |  | 3 | [7 empty] | 2*1,5
| Celkem za | 94 Lešení a stavební výtahy |  |  |  | 0 |  | 0.58524 |  | 0 |  |  | 4 |  |  |  |  | 0 | 0 | 0 | 0 | 0
Díl: | 97 | Prorážení otvorů | [10 empty] | 1
11 | 971033121R00 | Vrtání otvorů, zeď cihelná, do 3 cm, hl. do 15 cm | kus | 14 | 0 | 0 | 0 | 0 | -0.0002 | -0.0028 |  |  | 2 | 1 | 1 | 1 | 1 | 0 | 0 | 0 | 0 | 0 | 1 | 1
|  | . | [8 empty] | . |  | 3
|  | Z1:3+3 |  | 6 | [7 empty] | Z1:3+3
|  | Z2:2+2 |  | 4 | [7 empty] | Z2:2+2
|  | Z3:2+2 |  | 4 | [7 empty] | Z3:2+2
12 | 971033122R00 | Vrtání otvorů, zeď cihelná, do 3 cm, hl. do 30 cm | kus | 6 | 0 | 0 | 0 | 0 | -0.0004 | -0.0024 |  |  | 2 | 1 | 1 | 1 | 1 | 0 | 0 | 0 | 0 | 0 | 1 | 1
|  | . | [8 empty] | . |  | 3
|  | Z3:3+3 |  | 6 | [7 empty] | Z3:3+3
13 | 971033131R00 | Vybourání otvorů zeď cihel. d=6 cm, tl. 15 cm, MVC | kus | 27 | 0 | 0 | 0 | 0 | -0.001 | -0.027 |  |  | 2 | 1 | 1 | 1 | 1 | 0 | 0 | 0 | 0 | 0 | 1 | 1
|  | . | [8 empty] | . |  | 3
|  | Z1:8 |  | 8 | [7 empty] | Z1:8
|  | Z2:12 |  | 12 | [7 empty] | Z2:12
|  | Z3:7 |  | 7 | [7 empty] | Z3:7
14 | 971033141R00 | Vybourání otvorů zeď cihel. d=6 cm, tl. 30 cm, MVC | kus | 6 | 0 | 0 | 0 | 0 | -0.001 | -0.006 |  |  | 2 | 1 | 1 | 1 | 1 | 0 | 0 | 0 | 0 | 0 | 1 | 1
|  | . | [8 empty] | . |  | 3
|  | Z3:3+3 |  | 6 | [7 empty] | Z3:3+3
15 | 971033151R00 | Vybourání otvorů zeď cihel. d=6 cm, tl. 45 cm, MVC | kus | 24 | 0 | 0 | 0.00067 | 0.01608 | -0.002 | -0.048 |  |  | 2 | 1 | 1 | 1 | 1 | 0 | 0 | 0 | 0 | 0 | 1 | 1
|  | . | [8 empty] | . |  | 3
|  | Z1:3+3 |  | 6 | [7 empty] | Z1:3+3
|  | Z2:4+4 |  | 8 | [7 empty] | Z2:4+4
|  | Z3:5+5 |  | 10 | [7 empty] | Z3:5+5
16 | 972054141R00 | Vybourání otv. stropy ŽB pl. 0,0225 m2, tl. 15 cm | kus | 10 | 0 | 0 | 0 | 0 | -0.008 | -0.08 |  |  | 2 | 1 | 1 | 1 | 1 | 0 | 0 | 0 | 0 | 0 | 1 | 1
|  | . | [8 empty] | . |  | 3
|  | Z3:5+5 |  | 10 | [7 empty] | Z3:5+5
17 | 974031144R00 | Vysekání rýh ve zdi cihelné 7 x 15 cm | m | 24 | 0 | 0 | 0.00049 | 0.01176 | -0.019 | -0.456 |  |  | 2 | 1 | 1 | 1 | 1 | 0 | 0 | 0 | 0 | 0 | 1 | 1
3
|  | 12*2,0 |  | 24 | [7 empty] | 12*2,0
| Celkem za | 97 Prorážení otvorů |  |  |  | 0 |  | 0.02784 |  | -0.6222 |  |  | 4 |  |  |  |  | 0 | 0 | 0 | 0 | 0
Díl: | 99 | Staveništní přesun hmot | [10 empty] | 1
18 | 999281108R00 | Přesun hmot pro opravy a údržbu do výšky 12 m | t | 2.9188 | 0 | 0 | 0 | 0 |  | 0 |  |  | 2 | 7 | 1 | 2 | 1 | 0 | 0 | 0 | 0 | 0 | 7 | 1
|  | . | [8 empty] | . |  | 3
| Celkem za | 99 Staveništní přesun hmot |  |  |  | 0 |  | 0 |  | 0 |  |  | 4 |  |  |  |  | 0 | 0 | 0 | 0 | 0
Díl: | 721 | Vnitřní kanalizace | [10 empty] | 1
19 | 721176101R00 | Potrubí HT připojovací D 32 x 1,8 mm | m | 3.5 | 0 | 0 | 0.00034 | 0.00119 | 0 | 0 |  |  | 2 | 1 | 7 | 7 | 2 | 0 | 0 | 0 | 0 | 0 | 1 | 7
3
|  | 3,5 |  | 3.5 | [7 empty] | 3,5
20 | 721176108RZ3 | Potrubí pro odvod kondenzátu D 20 mm včetně montáže, kotvení, spojování a tvarovek | m | 46.5 | 0 | 0 | 0.00152 | 0.07068 | 0 | 0 |  |  | 2 | 1 | 7 | 7 | 2 | 0 | 0 | 0 | 0 | 0 | 1 | 7
|  | Potrubí kondenzátu o průměru 20 nebo 25 mm je z tvrzeného PVC o standartní délce 2m: | [8 empty] | Potrubí kondenzátu o průměru 20 nebo 25 mm je z tvrzeného PVC o standartní délce 2m: |  | 3
|  | • UV odolné - barevně stálé, | [8 empty] | • UV odolné - barevně stálé, |  | 3
|  | • Související zboží - tvarovky : kolena 45°, kolena 90°, spojky a T kusy jsou opatřeny těsnícím O kroužkem. | [8 empty] | • Související zboží - tvarovky : kolena 45°, kolena 90°, spojky a T kusy jsou opatřeny těsnícím O kroužkem. |  | 3
|  | • Montáž je jednoduchá, rychlá a čistá. Není potřeba lepidla, ani svářečky. | [8 empty] | • Montáž je jednoduchá, rychlá a čistá. Není potřeba lepidla, ani svářečky. |  | 3
|  | • Spoje se dají jednoduše rozebrat a zase složit. | [8 empty] | • Spoje se dají jednoduše rozebrat a zase složit. |  | 3
|  | • Pro připevnění na stěnu se dodávají příchytky. | [8 empty] | • Pro připevnění na stěnu se dodávají příchytky. |  | 3
|  | Z1:7 |  | 7 | [7 empty] | Z1:7
|  | Z2:7-1,5 |  | 5.5 | [7 empty] | Z2:7-1,5
|  | Z3-3.NP:15+5 |  | 20 | [7 empty] | Z3-3.NP:15+5
|  | Z3-2.NP:4+7+3 |  | 14 | [7 empty] | Z3-2.NP:4+7+3
21 | 721176109RZ3 | Potrubí pro odvod kondenzátu D 25 mm včetně montáže, kotvení, spojování a tvarovek | m | 9 | 0 | 0 | 0.00152 | 0.01368 | 0 | 0 |  |  | 2 | 1 | 7 | 7 | 2 | 0 | 0 | 0 | 0 | 0 | 1 | 7
|  | Potrubí kondenzátu o průměru 20 nebo 25 mm je z tvrzeného PVC o standartní délce 2m: | [8 empty] | Potrubí kondenzátu o průměru 20 nebo 25 mm je z tvrzeného PVC o standartní délce 2m: |  | 3
|  | • UV odolné - barevně stálé, | [8 empty] | • UV odolné - barevně stálé, |  | 3
|  | • Související zboží - tvarovky : kolena 45°, kolena 90°, spojky a T kusy jsou opatřeny těsnícím O kroužkem. | [8 empty] | • Související zboží - tvarovky : kolena 45°, kolena 90°, spojky a T kusy jsou opatřeny těsnícím O kroužkem. |  | 3
|  | • Montáž je jednoduchá, rychlá a čistá. Není potřeba lepidla, ani svářečky. | [8 empty] | • Montáž je jednoduchá, rychlá a čistá. Není potřeba lepidla, ani svářečky. |  | 3
|  | • Spoje se dají jednoduše rozebrat a zase složit. | [8 empty] | • Spoje se dají jednoduše rozebrat a zase složit. |  | 3
|  | • Pro připevnění na stěnu se dodávají příchytky. | [8 empty] | • Pro připevnění na stěnu se dodávají příchytky. |  | 3
|  | Z3-2.NP:2,5 |  | 2.5 | [7 empty] | Z3-2.NP:2,5
|  | Z1:5 |  | 5 | [7 empty] | Z1:5
|  | Z2:1,5 |  | 1.5 | [7 empty] | Z2:1,5
22 | 721194101RZ3 | Zapravení potrubí PVC 20 do PP potrubí | kus | 4 | 0 | 0 | 0 | 0 | 0 | 0 |  |  | 2 | 1 | 0 | 0 | 2 | 0 | 0 | 0 | 0 | 0 | 1 | 0
|  | Provedení navrtávky svislého potrubí, utěsnění PVC potrubí např.gumovou průchodkou (flexibilní) | [8 empty] | Provedení navrtávky svislého potrubí, utěsnění PVC potrubí např.gumovou průchodkou (flexibilní) |  | 3
|  | 4 |  | 4 | [7 empty] | 4
23 | 721194102RZ3 | Zapravení potrubí PVC 25 do PP potrubí | kus | 2 | 0 | 0 | 0 | 0 | 0 | 0 |  |  | 2 | 1 | 0 | 0 | 2 | 0 | 0 | 0 | 0 | 0 | 1 | 0
|  | Provedení navrtávky svislého potrubí, utěsnění PVC potrubí např.gumovou průchodkou (flexibilní) | [8 empty] | Provedení navrtávky svislého potrubí, utěsnění PVC potrubí např.gumovou průchodkou (flexibilní) |  | 3
|  | 2 |  | 2 | [7 empty] | 2
24 | 721194103R00 | Vyvedení odpadních výpustek D 32 x 1,8 | kus | 1 | 0 | 0 | 0 | 0 | 0 | 0 |  |  | 2 | 1 | 7 | 7 | 2 | 0 | 0 | 0 | 0 | 0 | 1 | 7
3
|  | 1 |  | 1 | [7 empty] | 1
25 | 28654740.RZ3 | HL138 sifon kondenzační DN 40 PP | kus | 5 | 0 | 0 | 0.00023 | 0.00115 |  | 0 |  |  | 2 | 3 | 7 | 28654740.RZ3 | 2 | 0 | 0 | 0 | 0 | 0 | 3 | 7
|  | Včetně instalace a redukovaných dílů. | [8 empty] | Včetně instalace a redukovaných dílů. |  | 3
|  | 5 |  | 5 | [7 empty] | 5
26 | 998721202R00 | Přesun hmot pro vnitřní kanalizaci, výšky do 12 m | % |  | 0 | 0 | 0 | 0 |  | 0 |  |  | 2 | 7 | 1002 | 5 | 2 | 0 | 0 | 0 | 0 | 0 | 7 | 1002
|  | . | [8 empty] | . |  | 3
| Celkem za | 721 Vnitřní kanalizace |  |  |  | 0 |  | 0.0867 |  | 0 |  |  | 4 |  |  |  |  | 0 | 0 | 0 | 0 | 0
Díl: | 767 | Konstrukce zámečnické | [10 empty] | 1
27 | 767995101R00 | Výroba a montáž kov. atypických konstr. do 5 kg | kg | 48 | 0 | 0 | 6e-05 | 0.00288 | 0 | 0 |  |  | 2 | 1 | 0 | 0 | 2 | 0 | 0 | 0 | 0 | 0 | 1 | 0
|  | Závěsy pro venkovní jednotky. | [8 empty] | Závěsy pro venkovní jednotky. |  | 3
|  | Z1:2*6 |  | 12 | [7 empty] | Z1:2*6
|  | Z2:2*10 |  | 20 | [7 empty] | Z2:2*10
|  | Z3:2*8 |  | 16 | [7 empty] | Z3:2*8
28 | 767995102R00 | Výroba a montáž kov. atypických konstr. do 10 kg | kg | 36 | 0 | 0 | 6e-05 | 0.00216 | 0 | 0 |  |  | 2 | 1 | 7 | 7 | 2 | 0 | 0 | 0 | 0 | 0 | 1 | 7
|  | . | [8 empty] | . |  | 3
|  | 8+8+6+6+4+4 |  | 36 | [7 empty] | 8+8+6+6+4+4
29 | 767999905RZ3 | Žárové zinkování kovových konstrukcí | kg | 48 | 0 | 0 | 3e-05 | 0.00144 | -0.001 | -0.048 |  |  | 2 | 1 | 7 | 7 | 2 | 0 | 0 | 0 | 0 | 0 | 1 | 7
|  | . | [8 empty] | . |  | 3
|  | 48 |  | 48 | [7 empty] | 48
30 | 998767202R00 | Přesun hmot pro zámečnické konstr., výšky do 12 m | % |  | 0 | 0 | 0 | 0 |  | 0 |  |  | 2 | 7 | 1002 | 5 | 2 | 0 | 0 | 0 | 0 | 0 | 7 | 1002
|  | . | [8 empty] | . |  | 3
| Celkem za | 767 Konstrukce zámečnické |  |  |  | 0 |  | 0.00648 |  | -0.048 |  |  | 4 |  |  |  |  | 0 | 0 | 0 | 0 | 0
Díl: | M24 | Montáže vzduchotechnických zařízení | [10 empty] | 1
31 | 210010120RZ3 | Mtž instalačních krytů | m | 49 | 0 | 0 | 0 | 0 | 0 | 0 |  |  | 2 | 1 | 9 | 9 | 4 | 0 | 0 | 0 | 0 | 0 | 1 | 9
|  | . | [8 empty] | . |  | 3
|  | 2.NP:4+6+6,5+5 |  | 21.5 | [7 empty] | 2.NP:4+6+6,5+5
|  | 3.NP:15+4+2,5+4,5+1,5 |  | 27.5 | [7 empty] | 3.NP:15+4+2,5+4,5+1,5
32 | 240050501RZ3 | Mtž kondenzační jednotky chladící venkovní | kus | 3 | 0 | 0 | 0 | 0 | 0 | 0 |  |  | 2 | 1 | 9 | 9 | 4 | 0 | 0 | 0 | 0 | 0 | 1 | 9
3
3
|  | 3 |  | 3 | [7 empty] | 3
33 | 240050505RZ3 | Mtž vnitřní jednotky chladící nástěnné | kus | 12 | 0 | 0 | 0 | 0 | 0 | 0 |  |  | 2 | 1 | 9 | 9 | 4 | 0 | 0 | 0 | 0 | 0 | 1 | 9
|  | Dle specifikace | [8 empty] | Dle specifikace |  | 3
3
|  | 3+4+5 |  | 12 | [7 empty] | 3+4+5
34 | 240050540RZ3 | Doplnění chladiva R410A | kg | 0.0988 | 0 | 0 | 0 | 0 | 0 | 0 |  |  | 2 | 1 | 9 | 9 | 4 | 0 | 0 | 0 | 0 | 0 | 1 | 9
|  | . | [8 empty] | . |  | 3
|  | 12*0,002 |  | 0.024 | [7 empty] | 12*0,002
|  | 34*0,0022 |  | 0.0748 | [7 empty] | 34*0,0022
35 | 340923143RZ3 | Vakuování chlad.systému, tlak zkouška vč.zaučení obsluhy | hod | 18 | 0 | 0 | 0.0012 | 0.0216 | 0 | 0 |  |  | 2 | 1 | 9 | 9 | 4 | 0 | 0 | 0 | 0 | 0 | 1 | 9
|  | . | [8 empty] | . |  | 3
|  | 3*6 |  | 18 | [7 empty] | 3*6
36 | 733164101RZ3 | Montáž potrubí z měděných trubek D 6 - 12 mm s izolací | m | 352 | 0 | 0 | 0.00066 | 0.23232 | 0 | 0 |  |  | 2 | 1 | 0 | 0 | 4 | 0 | 0 | 0 | 0 | 0 | 1 | 0
|  | . | [8 empty] | . |  | 3
|  | d=6,4:30+20+22+9+15+18+18+27+17 |  | 176 | [7 empty] | d=6,4:30+20+22+9+15+18+18+27+17
|  | d=9,5:30+9+15+18+18+13+14+17 |  | 134 | [7 empty] | d=9,5:30+9+15+18+18+13+14+17
|  | d=12,7:20+22 |  | 42 | [7 empty] | d=12,7:20+22
37 | 19631320.RZ3 | Trubka měděná předizolovaná CU 6,35x0,8 | m | 184.8 | 0 | 0 | 0.00012 | 0.022176 |  | 0 |  |  | 2 | 3 | 7 | 19631320.RZ3 | 3 | 0 | 0 | 0 | 0 | 0 | 3 | 7
|  | . | [8 empty] | . |  | 3
|  | (30+20+22+9+15+18+18+27+17)*1,05 |  | 184.8 | [7 empty] | (30+20+22+9+15+18+18+27+17)*1,05
38 | 19631325.RZ3 | Trubka měděná předizolovaná CU 9,52x0,8 | m | 140.7 | 0 | 0 | 0.0002 | 0.02814 |  | 0 |  |  | 2 | 3 | 7 | 19631325.RZ3 | 3 | 0 | 0 | 0 | 0 | 0 | 3 | 7
|  | . | [8 empty] | . |  | 3
|  | (30+9+15+18+18+13+14+17)*1,05 |  | 140.7 | [7 empty] | (30+9+15+18+18+13+14+17)*1,05
39 | 19631327.RZ3 | Trubka měděná předizolovaná CU 12,7x0,8 | m | 44.1 | 0 | 0 | 0.00027 | 0.011907 |  | 0 |  |  | 2 | 3 | 7 | 19631327.RZ3 | 3 | 0 | 0 | 0 | 0 | 0 | 3 | 7
|  | . | [8 empty] | . |  | 3
|  | (20+22)*1,05 |  | 44.1 | [7 empty] | (20+22)*1,05
40 | 272533705RZ3 | Sada antivibrační - silentblok 4 ks | soubor | 3 | 0 | 0 | 0.026 | 0.078 |  | 0 |  |  | 2 | 3 | 7 | 272533705RZ3 | 3 | 0 | 0 | 0 | 0 | 0 | 3 | 7
|  | . | [8 empty] | . |  | 3
|  | 3 |  | 3 | [7 empty] | 3
41 | 28377788RZ3 | Páska samolepÍcí 10m/ks pro izolaci | ks | 8 | 0 | 0 | 0 | 0 |  | 0 |  |  | 2 | 3 | 7 | 28377788RZ3 | 3 | 0 | 0 | 0 | 0 | 0 | 3 | 7
|  | . | [8 empty] | . |  | 3
|  | 8 |  | 8 | [7 empty] | 8
42 | 34213171.RZ3 | Průchodka stěnová d= 16-28/500 | kus | 12 | 0 | 0 | 0.029 | 0.348 |  | 0 |  |  | 2 | 3 | 7 | 34213171.RZ3 | 3 | 0 | 0 | 0 | 0 | 0 | 3 | 7
|  | . | [8 empty] | . |  | 3
|  | 12 |  | 12 | [7 empty] | 12
43 | 34213172.RZ3 | Průchodka stěnová d= 27-48/500 | kus | 12 | 0 | 0 | 0.029 | 0.348 |  | 0 |  |  | 2 | 3 | 7 | 34213172.RZ3 | 3 | 0 | 0 | 0 | 0 | 0 | 3 | 7
|  | . | [8 empty] | . |  | 3
|  | potr.9,52 IZ:10 |  | 10 | [7 empty] | potr.9,52 IZ:10
|  | potr.12,7 IZ:2 |  | 2 | [7 empty] | potr.12,7 IZ:2
44 | 429172001.RZ3 | Venkovní kondenzační jednotka multisplit pro 3 vnitřní jednotky | kus | 1 | 0 | 0 | 0.065 | 0.065 |  | 0 |  |  | 2 | 3 | 9 | 429172001.RZ3 | 3 | 0 | 0 | 0 | 0 | 0 | 3 | 9
|  | CHLADÍCÍ VÝKON 6,1 kW, PŘÍKON CHLAZENÍ 1,91 kW, PROUD CHLAZENÍ 8,47 A, 230 V/ 50Hz | [8 empty] | CHLADÍCÍ VÝKON 6,1 kW, PŘÍKON CHLAZENÍ 1,91 kW, PROUD CHLAZENÍ 8,47 A, 230 V/ 50Hz |  | 3
|  | PRŮTOK VZDUCHU 3.200 m3//h, VÁHA 62 kg, | [8 empty] | PRŮTOK VZDUCHU 3.200 m3//h, VÁHA 62 kg, |  | 3
|  | AKUSTICKÝ TLAK 56 dB, ROZMĚR 963x700x396 mm, ENERG.TŘÍDA CHLAZENÍ - A++ | [8 empty] | AKUSTICKÝ TLAK 56 dB, ROZMĚR 963x700x396 mm, ENERG.TŘÍDA CHLAZENÍ - A++ |  | 3
3
|  | 1 |  | 1 | [7 empty] | 1
45 | 429172004.RZ3 | Venkovní kondenzační jednotka multisplit pro 4 - 5 vnitřní jednotky | kus | 2 | 0 | 0 | 0.105 | 0.21 |  | 0 |  |  | 2 | 3 | 9 | 429172004.RZ3 | 3 | 0 | 0 | 0 | 0 | 0 | 3 | 9
|  | CHLADÍCÍ VÝKON 12,1 kW, PŘÍKON CHLAZENÍ 3,59 kW, PROUD CHLAZENÍ 16,43 A, 230 V/ 50Hz | [8 empty] | CHLADÍCÍ VÝKON 12,1 kW, PŘÍKON CHLAZENÍ 3,59 kW, PROUD CHLAZENÍ 16,43 A, 230 V/ 50Hz |  | 3
|  | PRŮTOK VZDUCHU 5.500 m3//h, VÁHA 95 kg, | [8 empty] | PRŮTOK VZDUCHU 5.500 m3//h, VÁHA 95 kg, |  | 3
|  | AKUSTICKÝ TLAK 54 dB, ROZMĚR 1015x1103x440 mm, ENERG.TŘÍDA CHLAZENÍ - A | [8 empty] | AKUSTICKÝ TLAK 54 dB, ROZMĚR 1015x1103x440 mm, ENERG.TŘÍDA CHLAZENÍ - A |  | 3
3
|  | 1+1 |  | 2 | [7 empty] | 1+1
46 | 429172006.RZ3 | Vnitřní chladící jednotka nástěnná - 2,1 kW | kus | 7 | 0 | 0 | 0.009 | 0.063 |  | 0 |  |  | 2 | 3 | 9 | 429172006.RZ3 | 3 | 0 | 0 | 0 | 0 | 0 | 3 | 9
|  | VNITŘNÍ CHLADÍCÍ JEDNOTKA NÁSTĚNNÁ | [8 empty] | VNITŘNÍ CHLADÍCÍ JEDNOTKA NÁSTĚNNÁ |  | 3
|  | CHLADÍCÍ VÝKON 2,1 kW, 230 V/ 50Hz, | [8 empty] | CHLADÍCÍ VÝKON 2,1 kW, 230 V/ 50Hz, |  | 3
|  | PRŮTOK VZDUCHU 300-580 m3//h, HMOT. 9,0 kg, | [8 empty] | PRŮTOK VZDUCHU 300-580 m3//h, HMOT. 9,0 kg, |  | 3
|  | AKUSTICKÝ TLAK 28-41 dB, ROZMĚR 845x275x180 mm, ODVLHČENÍ 0,6 l/hod. | [8 empty] | AKUSTICKÝ TLAK 28-41 dB, ROZMĚR 845x275x180 mm, ODVLHČENÍ 0,6 l/hod. |  | 3
|  | Dálkové ovládání. | [8 empty] | Dálkové ovládání. |  | 3
3
3
|  | 7 |  | 7 | [7 empty] | 7
47 | 429172007.RZ3 | Vnitřní chladící jednotka nástěnná - 2,6 kW | kus | 3 | 0 | 0 | 0.009 | 0.027 |  | 0 |  |  | 2 | 3 | 9 | 429172007.RZ3 | 3 | 0 | 0 | 0 | 0 | 0 | 3 | 9
|  | VNITŘNÍ CHLADÍCÍ JEDNOTKA NÁSTĚNNÁ | [8 empty] | VNITŘNÍ CHLADÍCÍ JEDNOTKA NÁSTĚNNÁ |  | 3
|  | CHLADÍCÍ VÝKON 2,6 kW, 230 V/ 50Hz, | [8 empty] | CHLADÍCÍ VÝKON 2,6 kW, 230 V/ 50Hz, |  | 3
|  | PRŮTOK VZDUCHU 300-600 m3//h, HMOT. 9,0 kg, | [8 empty] | PRŮTOK VZDUCHU 300-600 m3//h, HMOT. 9,0 kg, |  | 3
|  | AKUSTICKÝ TLAK 28-42 dB, ROZMĚR 845x275x180 mm, ODVLHČENÍ 0,8 l/hod. | [8 empty] | AKUSTICKÝ TLAK 28-42 dB, ROZMĚR 845x275x180 mm, ODVLHČENÍ 0,8 l/hod. |  | 3
|  | Dálkové ovládání. | [8 empty] | Dálkové ovládání. |  | 3
3
3
3
|  | 3 |  | 3 | [7 empty] | 3
48 | 429172008.RZ3 | Vnitřní chladící jednotka nástěnná - 3,5 kW | kus | 2 | 0 | 0 | 0.009 | 0.018 |  | 0 |  |  | 2 | 3 | 9 | 429172008.RZ3 | 3 | 0 | 0 | 0 | 0 | 0 | 3 | 9
|  | VNITŘNÍ CHLADÍCÍ JEDNOTKA NÁSTĚNNÁ | [8 empty] | VNITŘNÍ CHLADÍCÍ JEDNOTKA NÁSTĚNNÁ |  | 3
|  | CHLADÍCÍ VÝKON 3,5 kW, 230 V/ 50Hz, PRŮTOK VZDUCHU 300-600 m3//h, HMOT. 9,0 kg, | [8 empty] | CHLADÍCÍ VÝKON 3,5 kW, 230 V/ 50Hz, PRŮTOK VZDUCHU 300-600 m3//h, HMOT. 9,0 kg, |  | 3
|  | AKUSTICKÝ TLAK 39/36/31 dB, AK.VÝKON 58 dB, | [8 empty] | AKUSTICKÝ TLAK 39/36/31 dB, AK.VÝKON 58 dB, |  | 3
|  | ROZMĚR 845x275x180 mm, ODVLHČENÍ 1,2 l/hod. | [8 empty] | ROZMĚR 845x275x180 mm, ODVLHČENÍ 1,2 l/hod. |  | 3
|  | Dálkové ovládání. | [8 empty] | Dálkové ovládání. |  | 3
3
3
3
3
|  | 2 |  | 2 | [7 empty] | 2
| Celkem za | M24 Montáže vzduchotechnických zařízení |  |  |  | 0 |  | 1.4731 |  | 0 |  |  | 4 |  |  |  |  | 0 | 0 | 0 | 0 | 0
Díl: | D96 | Přesuny suti a vybouraných hmot | [10 empty] | 1
49 | 979017112R00 | Svislé přemístění vyb. hmot nošením na H do 3,5 m | t | 0.6702 | 0 | 0 | 0 | 0 |  | 0 |  |  | 2 | 8 | 0 | 3 | 1 | 0 | 0 | 0 | 0 | 0 | 8 | 0
|  | . | [8 empty] | . |  | 3
50 | 979017191R00 | Příplatek k přemístění suti za dalších H 3,5 m | t | 1.3404 | 0 | 0 | 0 | 0 |  | 0 |  |  | 2 | 8 | 0 | 3 | 1 | 0 | 0 | 0 | 0 | 0 | 8 | 0
|  | . | [8 empty] | . |  | 3
51 | 979081111R00 | Odvoz suti a vybour. hmot na skládku do 1 km | t | 0.6702 | 0 | 0 | 0 | 0 |  | 0 |  |  | 2 | 8 | 0 | 3 | 1 | 0 | 0 | 0 | 0 | 0 | 8 | 0
|  | . | [8 empty] | . |  | 3
52 | 979081121R00 | Příplatek k odvozu za každý další 1 km | t | 6.702 | 0 | 0 | 0 | 0 |  | 0 |  |  | 2 | 8 | 0 | 3 | 1 | 0 | 0 | 0 | 0 | 0 | 8 | 0
|  | . | [8 empty] | . |  | 3
53 | 979082111R00 | Vnitrostaveništní doprava suti do 10 m | t | 0.6702 | 0 | 0 | 0 | 0 |  | 0 |  |  | 2 | 8 | 0 | 3 | 1 | 0 | 0 | 0 | 0 | 0 | 8 | 0
|  | . | [8 empty] | . |  | 3
54 | 979082121R00 | Příplatek k vnitrost. dopravě suti za dalších 5 m | t | 3.351 | 0 | 0 | 0 | 0 |  | 0 |  |  | 2 | 8 | 0 | 3 | 1 | 0 | 0 | 0 | 0 | 0 | 8 | 0
|  | . | [8 empty] | . |  | 3
55 | 979087112R00 | Nakládání suti na dopravní prostředky | t | 0.6702 | 0 | 0 | 0 | 0 |  | 0 |  |  | 2 | 8 | 0 | 3 | 1 | 0 | 0 | 0 | 0 | 0 | 8 | 0
|  | . | [8 empty] | . |  | 3
56 | 979999997R00 | Poplatek za skládku čistá suť | t | 0.6702 | 0 | 0 | 0 | 0 |  | 0 |  |  | 2 | 8 | 0 | 3 | 1 | 0 | 0 | 0 | 0 | 0 | 8 | 0
|  | včetně likvidace nebezpečného odpadu | [8 empty] | včetně likvidace nebezpečného odpadu |  | 3
| Celkem za | D96 Přesuny suti a vybouraných hmot |  |  |  | 0 |  | 0 |  | 0 |  |  | 4 |  |  |  |  | 0 | 0 | 0 | 0 | 0

## 001 05 KL
SLEPÝ ROZPOČET
Rozpočet |  | 05 | Elektroinstalace | JKSO
Objekt |  |  |  | SKP
001 |  | Klimatizace kanceláří 3.NP objektu MěÚ, Krnov |  | Měrná jednotka
Stavba |  |  |  | Počet jednotek
20220301 |  | Budova Vodní 1, Krnov - VZT |  | Náklady na m.j. | 0
Projektant |  |  |  | Typ rozpočtu
Zpracovatel projektu
Objednatel
Dodavatel |  |  |  | Zakázkové číslo
Rozpočtoval |  |  |  | Počet listů
ROZPOČTOVÉ NÁKLADY
Základní rozpočtové náklady |  |  | Ostatní rozpočtové náklady
| HSV celkem | 0 | Ztížené výrobní podmínky |  | 0
Z | PSV celkem | 0 | Oborová přirážka |  | 0
R | M práce celkem | 0 | Přesun stavebních kapacit |  | 0
N | M dodávky celkem | 0 | Mimostaveništní doprava |  | 0
ZRN celkem |  | 0 | Zařízení staveniště |  | 0
|  |  | Provoz investora |  | 0
HZS |  | 0 | Kompletační činnost (IČD) |  | 0
ZRN+HZS |  | 0 | Ostatní náklady neuvedené |  | 0
ZRN+ost.náklady+HZS |  | 0 | Ostatní náklady celkem |  | 0
Vypracoval |  |  | Za zhotovitele | Za objednatele
Jméno : |  |  | Jméno : | Jméno :
Datum : |  |  | Datum : | Datum :
Podpis : |  |  | Podpis: | Podpis:
Základ pro DPH |  | 21 | % | 0
DPH |  | 21 | % | 0
Základ pro DPH |  | 0 | % | 0
DPH |  | 0 | % | 0
CENA ZA OBJEKT CELKEM |  |  |  | 0
Poznámka :

## 001 05 Rek
Stavba : |  | 20220301 Budova Vodní 1, Krnov - VZT |  |  | Rozpočet : | 05
Objekt : |  | 001 Klimatizace kanceláří 3.NP objektu MěÚ, Krnov |  |  | Elektroinstalace
REKAPITULACE STAVEBNÍCH DÍLŮ
| Stavební díl |  | HSV | PSV | Dodávka | Montáž | HZS
3 | Svislé a kompletní konstrukce |  | 0 | 0 | 0 | 0 | 0
61 | Upravy povrchů vnitřní |  | 0 | 0 | 0 | 0 | 0
97 | Prorážení otvorů |  | 0 | 0 | 0 | 0 | 0
99 | Staveništní přesun hmot |  | 0 | 0 | 0 | 0 | 0
M21 | Elektromontáže |  | 0 | 0 | 0 | 0 | 0
D96 | Přesuny suti a vybouraných hmot |  | 0 | 0 | 0 | 0 | 0
| CELKEM OBJEKT |  | 0 | 0 | 0 | 0 | 0
VEDLEJŠÍ ROZPOČTOVÉ NÁKLADY
Název VRN |  |  | Kč | % | Základna |  | Kč
Ztížené výrobní podmínky |  |  |  |  | 0 |  | 0 | 0
Oborová přirážka |  |  |  |  | 0 |  | 0 | 0
Přesun stavebních kapacit |  |  |  |  | 0 |  | 0 | 0
Mimostaveništní doprava |  |  |  |  | 0 |  | 0 | 0
Zařízení staveniště |  |  |  |  | 0 |  | 0 | 1
Provoz investora |  |  |  |  | 0 |  | 0 | 1
Kompletační činnost (IČD) |  |  |  |  | 0 |  | 0 | 2
Rezerva rozpočtu |  |  |  |  | 0 |  | 0 | 2
| CELKEM VRN |  |  |  |  | 0

## 001 05 Pol
Slepý rozpočet
Stavba : |  | 20220301 Budova Vodní 1, Krnov - VZT |  | Rozpočet: | 05
Objekt : |  | 001 Klimatizace kanceláří 3.NP objektu MěÚ, Krnov |  | Elektroinstalace
P.č. | Číslo položky | Název položky | MJ | množství | cena / MJ | celkem (Kč) | Jednotková hmotnost | Celková hmotnost | Jednotková dem.hmot. | Celková dem.hmot.
Díl: | 3 | Svislé a kompletní konstrukce | [10 empty] | 1
1 | 310235241R00 | Zazdívka otvorů pl.0,0225 m2 cihlami, tl.zdi 30 cm | kus | 3 | 0 | 0 | 0.01469 | 0.04407 | 0 | 0 |  |  | 2 | 1 | 1 | 1 | 1 | 0 | 0 | 0 | 0 | 0 | 1 | 1
2 | 310235251R00 | Zazdívka otvorů pl.0,0225 m2 cihlami, tl.zdi 45 cm | kus | 8 | 0 | 0 | 0.02237 | 0.17896 | 0 | 0 |  |  | 2 | 1 | 1 | 1 | 1 | 0 | 0 | 0 | 0 | 0 | 1 | 1
| Celkem za | 3 Svislé a kompletní konstrukce |  |  |  | 0 |  | 0.22303 |  | 0 |  |  | 4 |  |  |  |  | 0 | 0 | 0 | 0 | 0
Díl: | 61 | Upravy povrchů vnitřní | [10 empty] | 1
3 | 612403399R00 | Hrubá výplň rýh ve stěnách maltou | m2 | 2.4 | 0 | 0 | 0.10712 | 0.25709 | 0 | 0 |  |  | 2 | 1 | 1 | 1 | 1 | 0 | 0 | 0 | 0 | 0 | 1 | 1
|  | 24*0,1 |  | 2.4 | [7 empty] | 24*0,1
4 | 612423531R00 | Omítka rýh stěn vápenná šířky do 15 cm, štuková | m2 | 3.6 | 0 | 0 | 0.0585 | 0.2106 | 0 | 0 |  |  | 2 | 1 | 1 | 1 | 1 | 0 | 0 | 0 | 0 | 0 | 1 | 1
|  | 24*0,15 |  | 3.6 | [7 empty] | 24*0,15
| Celkem za | 61 Upravy povrchů vnitřní |  |  |  | 0 |  | 0.46769 |  | 0 |  |  | 4 |  |  |  |  | 0 | 0 | 0 | 0 | 0
Díl: | 97 | Prorážení otvorů | [10 empty] | 1
5 | 971031200RZ1 | Bourání otv zdi cih 0,02m2, tl 30cm | kus | 3 | 0 | 0 | 0 | 0 | -0.008 | -0.024 |  |  | 2 | 1 | 1 | 1 | 1 | 0 | 0 | 0 | 0 | 0 | 1 | 1
|  | Vstup do R31,R32 | [8 empty] | Vstup do R31,R32 |  | 3
6 | 971031300RZZ | Průchod otv zdi cih 0,02m2, tl 45cm | kus | 8 | 0 | 0 | 0 | 0 | -0.012 | -0.096 |  |  | 2 | 1 | 1 | 1 | 1 | 0 | 0 | 0 | 0 | 0 | 1 | 1
|  | Přechod od vypínače do venkovního prostoru | [8 empty] | Přechod od vypínače do venkovního prostoru |  | 3
|  | Z1:2 |  | 2 | [7 empty] | Z1:2
|  | Z2,Z3:6 |  | 6 | [7 empty] | Z2,Z3:6
7 | 974031142R00 | Vysekání rýh ve zdi cihelné 7 x 7 cm | m | 24 | 0 | 0 | 0.00049 | 0.01176 | -0.009 | -0.216 |  |  | 2 | 1 | 1 | 1 | 1 | 0 | 0 | 0 | 0 | 0 | 1 | 1
3
| Celkem za | 97 Prorážení otvorů |  |  |  | 0 |  | 0.01176 |  | -0.336 |  |  | 4 |  |  |  |  | 0 | 0 | 0 | 0 | 0
Díl: | 99 | Staveništní přesun hmot | [10 empty] | 1
8 | 999281108R00 | Přesun hmot pro opravy a údržbu do výšky 12 m | t | 0.70248 | 0 | 0 | 0 | 0 |  | 0 |  |  | 2 | 7 | 1 | 2 | 1 | 0 | 0 | 0 | 0 | 0 | 7 | 1
| Celkem za | 99 Staveništní přesun hmot |  |  |  | 0 |  | 0 |  | 0 |  |  | 4 |  |  |  |  | 0 | 0 | 0 | 0 | 0
Díl: | M21 | Elektromontáže | [10 empty] | 1
9 | 210010022R00 | Trubka tuhá z PVC uložená pevně, 23 mm | m | 27 | 0 | 0 | 0 | 0 | 0 | 0 |  |  | 2 | 1 | 9 | 9 | 4 | 0 | 0 | 0 | 0 | 0 | 1 | 9
|  | Cena včetně úchytného materiálu | [8 empty] | Cena včetně úchytného materiálu |  | 3
|  | pro Z1:6 |  | 6 | [7 empty] | pro Z1:6
|  | pro Z2:9 |  | 9 | [7 empty] | pro Z2:9
|  | pro Z3:12 |  | 12 | [7 empty] | pro Z3:12
10 | 210010107U00 | Mtž lišta vkládací s víčkem š -20mm | m | 44 | 0 | 0 | 0 | 0 | 0 | 0 |  |  | 2 | 1 | 9 | 9 | 4 | 0 | 0 | 0 | 0 | 0 | 1 | 9
|  | Včetně úchytného materiálu | [8 empty] | Včetně úchytného materiálu |  | 3
|  | Z1:6 |  | 6 | [7 empty] | Z1:6
|  | Z2:18 |  | 18 | [7 empty] | Z2:18
|  | Z3:16 |  | 16 | [7 empty] | Z3:16
|  | prořez:4 |  | 4 | [7 empty] | prořez:4
11 | 210010110U00 | Mtž lišta vkládací s víčkem š -80mm | m | 64 | 0 | 0 | 0 | 0 | 0 | 0 |  |  | 2 | 1 | 9 | 9 | 4 | 0 | 0 | 0 | 0 | 0 | 1 | 9
|  | Včetně upevňovacího materiálu | [8 empty] | Včetně upevňovacího materiálu |  | 3
|  | R32:22 |  | 22 | [7 empty] | R32:22
|  | R31:42 |  | 42 | [7 empty] | R31:42
12 | 210100001R00 | Ukončení vodičů v rozvaděči + zapojení do 2,5 mm2 | kus | 9 | 0 | 0 | 0 | 0 | 0 | 0 |  |  | 2 | 1 | 9 | 9 | 4 | 0 | 0 | 0 | 0 | 0 | 1 | 9
|  | R31:6 |  | 6 | [7 empty] | R31:6
|  | R32:3 |  | 3 | [7 empty] | R32:3
13 | 210100002R00 | Ukončení vodičů v rozvaděči + zapojení do 6 mm2 | kus | 6 | 0 | 0 | 0 | 0 | 0 | 0 |  |  | 2 | 1 | 9 | 9 | 4 | 0 | 0 | 0 | 0 | 0 | 1 | 9
|  | R32:2 |  | 2 | [7 empty] | R32:2
|  | R31:4 |  | 4 | [7 empty] | R31:4
14 | 210110511RZ1 | Vypínač vačkový v krytu S 25 VP, VL 01, 02 včetně dodávky vypínače 25A IP65 | kus | 1 | 0 | 0 | 0.00115 | 0.00115 | 0 | 0 |  |  | 2 | 1 | 9 | 9 | 4 | 0 | 0 | 0 | 0 | 0 | 1 | 9
|  | pro napojení Z1 | [8 empty] | pro napojení Z1 |  | 3
15 | 210110513RZ2 | Vypínač vačkový v krytu S 32VP, VL 01,02 včetně dodávky vypínače 32A IP65 | kus | 2 | 0 | 0 | 0.00185 | 0.0037 | 0 | 0 |  |  | 2 | 1 | 9 | 9 | 4 | 0 | 0 | 0 | 0 | 0 | 1 | 9
|  | pro Z2, Z3 | [8 empty] | pro Z2, Z3 |  | 3
16 | 210120401R00 | Jistič vzduch.1pólový do 25 A IJV-IJM-PO bez krytu | kus | 1 | 0 | 0 | 0 | 0 | 0 | 0 |  |  | 2 | 1 | 9 | 9 | 4 | 0 | 0 | 0 | 0 | 0 | 1 | 9
|  | pro R32 | [8 empty] | pro R32 |  | 3
17 | 210120421U00 | Mtž jistič nn 1pól -63A bez krytu | kus | 2 | 0 | 0 | 0 | 0 | 0 | 0 |  |  | 2 | 1 | 9 | 9 | 4 | 0 | 0 | 0 | 0 | 0 | 1 | 9
|  | pro R 31 | [8 empty] | pro R 31 |  | 3
18 | 210190002RZ3 | Montáž celoplechových rozvodnic do váhy 50 kg | kus | 2 | 0 | 0 | 0 | 0 | 0 | 0 |  |  | 2 | 1 | 9 | 9 | 4 | 0 | 0 | 0 | 0 | 0 | 1 | 9
|  | Úprava v R31 a R32, výplet, popis, osazení jističů, úprava krytů - vše dle potřeby | [8 empty] | Úprava v R31 a R32, výplet, popis, osazení jističů, úprava krytů - vše dle potřeby |  | 3
19 | 210200010RZ4 | Svítidlo DEMONTÁŽ | kus | 14 | 0 | 0 | 0 | 0 | 0 | 0 |  |  | 2 | 1 | 9 | 9 | 4 | 0 | 0 | 0 | 0 | 0 | 1 | 9
|  | Dle potřeby, kompletní demontáž světel | [8 empty] | Dle potřeby, kompletní demontáž světel |  | 3
|  | 8 |  | 8 | [7 empty] | 8
|  | 6 |  | 6 | [7 empty] | 6
20 | 210200010RZ5 | Svítidlo montáž a zapojení | kus | 14 | 0 | 0 | 0 | 0 | 0 | 0 |  |  | 2 | 1 | 9 | 9 | 4 | 0 | 0 | 0 | 0 | 0 | 1 | 9
|  | Zpětná montáž světel | [8 empty] | Zpětná montáž světel |  | 3
|  | 8 |  | 8 | [7 empty] | 8
|  | 6 |  | 6 | [7 empty] | 6
21 | 210220003RT3 | Vedení uzemňovací na povrchu Cu do 50 mm2 včetně dodávky CY 6 mm2 | m | 112 | 0 | 0 | 6e-05 | 0.00672 | 0 | 0 |  |  | 2 | 1 | 9 | 9 | 4 | 0 | 0 | 0 | 0 | 0 | 1 | 9
|  | SEBT | [8 empty] | SEBT |  | 3
|  | Z1:21 |  | 21 | [7 empty] | Z1:21
|  | Z2:43 |  | 43 | [7 empty] | Z2:43
|  | Z3:38 |  | 38 | [7 empty] | Z3:38
|  | prořez:10 |  | 10 | [7 empty] | prořez:10
22 | 210290752R00 | Montáž ventilátoru nad 1,5 kW | kus | 15 | 0 | 0 | 0 | 0 | 0 | 0 |  |  | 2 | 1 | 9 | 9 | 4 | 0 | 0 | 0 | 0 | 0 | 1 | 9
|  | montáž všech jednotek, zapojení, montáž ovládání jednotek | [8 empty] | montáž všech jednotek, zapojení, montáž ovládání jednotek |  | 3
|  | Z1:1 |  | 1 | [7 empty] | Z1:1
|  | V1-3:3 |  | 3 | [7 empty] | V1-3:3
|  | Z2:1 |  | 1 | [7 empty] | Z2:1
|  | V4-7:4 |  | 4 | [7 empty] | V4-7:4
|  | Z3:1 |  | 1 | [7 empty] | Z3:1
|  | V8-12:5 |  | 5 | [7 empty] | V8-12:5
23 | 210800126RZ6 | Kabel CYKY 750 V 3x2,5 mm2 uložen pevně včetně dodávky kabelu 3Cx2,5 | m | 25 | 0 | 0 | 0.00023 | 0.00575 | 0 | 0 |  |  | 2 | 1 | 9 | 9 | 4 | 0 | 0 | 0 | 0 | 0 | 1 | 9
|  | pro Z1 včetně prořezu | [8 empty] | pro Z1 včetně prořezu |  | 3
24 | 210800127RZ7 | Kabel CYKY 750 V 3x4 mm2 uložen pevně včetně dodávky kabelu 3Cx4 | m | 51 | 0 | 0 | 0.00032 | 0.01632 | 0 | 0 |  |  | 2 | 1 | 9 | 9 | 4 | 0 | 0 | 0 | 0 | 0 | 1 | 9
|  | přívody | [8 empty] | přívody |  | 3
|  | Z2:23 |  | 23 | [7 empty] | Z2:23
|  | Z3:22 |  | 22 | [7 empty] | Z3:22
|  | prořez:6 |  | 6 | [7 empty] | prořez:6
25 | 210800135RZ8 | Kabel CYKY 750 V 5x1,5 mm2 uložen pevně včetně dodávky kabelu | m | 218 | 0 | 0 | 0.00022 | 0.04796 | 0 | 0 |  |  | 2 | 1 | 9 | 9 | 4 | 0 | 0 | 0 | 0 | 0 | 1 | 9
|  | napájení a ovládání vnitřních jednotek | [8 empty] | napájení a ovládání vnitřních jednotek |  | 3
|  | V1:8 |  | 8 | [7 empty] | V1:8
|  | V2:14 |  | 14 | [7 empty] | V2:14
|  | V3:19 |  | 19 | [7 empty] | V3:19
|  | V4:14 |  | 14 | [7 empty] | V4:14
|  | V5:13 |  | 13 | [7 empty] | V5:13
|  | V6:21 |  | 21 | [7 empty] | V6:21
|  | V7:22 |  | 22 | [7 empty] | V7:22
|  | V8:13 |  | 13 | [7 empty] | V8:13
|  | V9:19 |  | 19 | [7 empty] | V9:19
|  | V10:13 |  | 13 | [7 empty] | V10:13
|  | V11:16 |  | 16 | [7 empty] | V11:16
|  | V12:21 |  | 21 | [7 empty] | V12:21
|  | prořez:25 |  | 25 | [7 empty] | prořez:25
26 | 34571093 | Trubka elektroinstalační tuhá z PVC 1532 | m | 28.35 | 0 | 0 | 0.00014 | 0.003969 |  | 0 |  |  | 2 | 3 | 9 | 34571093 | 3 | 0 | 0 | 0 | 0 | 0 | 3 | 9
|  | 27*1,05 |  | 28.35 | [7 empty] | 27*1,05
27 | 34572130 | Lišta vkládací z PVC délka 2 m LV 70x40 | m | 67.2 | 0 | 0 | 0 | 0 |  | 0 |  |  | 2 | 3 | 9 | 34572130 | 3 | 0 | 0 | 0 | 0 | 0 | 3 | 9
|  | 64*1,05 |  | 67.2 | [7 empty] | 64*1,05
28 | 34572171 | Lišta hranatá LHD 20x10, délka 3m | m | 46.2 | 0 | 0 | 9e-05 | 0.004158 |  | 0 |  |  | 2 | 3 | 9 | 34572171 | 3 | 0 | 0 | 0 | 0 | 0 | 3 | 9
|  | 44*1,05 |  | 46.2 | [7 empty] | 44*1,05
29 | 35822001017 | Jistič do 80 A 1 pól. charakteristika B, LTN-25B-1 | kus | 1 | 0 | 0 | 0.00018 | 0.00018 |  | 0 |  |  | 2 | 3 | 9 | 35822001017 | 3 | 0 | 0 | 0 | 0 | 0 | 3 | 9
|  | pro R32 | [8 empty] | pro R32 |  | 3
30 | 35822001018 | Jistič do 80 A 1 pól. charakteristika B, LTN-32B-1 | kus | 2 | 0 | 0 | 0.00018 | 0.00036 |  | 0 |  |  | 2 | 3 | 9 | 35822001018 | 3 | 0 | 0 | 0 | 0 | 0 | 3 | 9
|  | R 31 | [8 empty] | R 31 |  | 3
| Celkem za | M21 Elektromontáže |  |  |  | 0 |  | 0.090267 |  | 0 |  |  | 4 |  |  |  |  | 0 | 0 | 0 | 0 | 0
Díl: | D96 | Přesuny suti a vybouraných hmot | [10 empty] | 1
31 | 979011211R00 | Svislá doprava suti a vybour. hmot za 2.NP nošením | t | 0.336 | 0 | 0 | 0 | 0 |  | 0 |  |  | 2 | 8 | 0 | 3 | 1 | 0 | 0 | 0 | 0 | 0 | 8 | 0
32 | 979011219R00 | Přípl.k svislé dopr.suti za každé další NP nošením | t | 0.336 | 0 | 0 | 0 | 0 |  | 0 |  |  | 2 | 8 | 0 | 3 | 1 | 0 | 0 | 0 | 0 | 0 | 8 | 0
33 | 979081111R00 | Odvoz suti a vybour. hmot na skládku do 1 km | t | 0.336 | 0 | 0 | 0 | 0 |  | 0 |  |  | 2 | 8 | 0 | 3 | 1 | 0 | 0 | 0 | 0 | 0 | 8 | 0
34 | 979081121R00 | Příplatek k odvozu za každý další 1 km | t | 4.704 | 0 | 0 | 0 | 0 |  | 0 |  |  | 2 | 8 | 0 | 3 | 1 | 0 | 0 | 0 | 0 | 0 | 8 | 0
35 | 979082111R00 | Vnitrostaveništní doprava suti do 10 m | t | 0.336 | 0 | 0 | 0 | 0 |  | 0 |  |  | 2 | 8 | 0 | 3 | 1 | 0 | 0 | 0 | 0 | 0 | 8 | 0
36 | 979082121R00 | Příplatek k vnitrost. dopravě suti za dalších 5 m | t | 0.672 | 0 | 0 | 0 | 0 |  | 0 |  |  | 2 | 8 | 0 | 3 | 1 | 0 | 0 | 0 | 0 | 0 | 8 | 0
37 | 979087112R00 | Nakládání suti na dopravní prostředky | t | 0.336 | 0 | 0 | 0 | 0 |  | 0 |  |  | 2 | 8 | 0 | 3 | 1 | 0 | 0 | 0 | 0 | 0 | 8 | 0
38 | 979999999R00 | Poplatek za skládku 10 % příměsí - DUFONEV Brno | t | 0.336 | 0 | 0 | 0 | 0 |  | 0 |  |  | 2 | 8 | 0 | 3 | 1 | 0 | 0 | 0 | 0 | 0 | 8 | 0
|  | včetně likvidace nebezpečného odpadu | [8 empty] | včetně likvidace nebezpečného odpadu |  | 3
| Celkem za | D96 Přesuny suti a vybouraných hmot |  |  |  | 0 |  | 0 |  | 0 |  |  | 4 |  |  |  |  | 0 | 0 | 0 | 0 | 0