## Pokyny pro vyplnění (hidden)
Pokyny pro vyplnění
Ve všech listech tohoto souboru můžete měnit pouze buňky s modrým pozadím. Jedná se o tyto údaje : - údaje o firmě - jednotkové ceny položek zadané na maximálně dvě desetinná místa

## Stavba
#RTSROZP# | Položkový rozpočet stavby
| Stavba: |  |  | Rekonstrukce bytu Hlubčická 26 byt č.6, 15, 16, 33, 36
| Objednatel: |  | Město Krnov |  |  |  | IČO: | 296139
|  |  | Hlavní náměstí 96/1 |  |  |  | DIČ: | CZ00296139
|  |  | 794 01 | Krnov
| Projektant: | [5 empty] | IČO:
DIČ:
| Zhotovitel: | [5 empty] | IČO:
DIČ:
Rekapitulace daní
| Základ pro sníženou DPH |  |  | 15 | % | 0 |  |  | CZK
| Snížená DPH |  |  | 15 | % | 0 |  |  | CZK
| Základ pro základní DPH |  |  | 21 | % | 0 |  |  | CZK
| Základní DPH |  |  | 21 | % | 0 |  |  | CZK
| Zaokrouhlení |  |  |  |  | 0 |  |  | CZK
| Cena celkem bez DPH |  |  |  |  | 1773699.34 |  |  | CZK
| Cena celkem s DPH |  |  |  |  | 0 |  |  | CZK
|  | v |  |  | dne
|  |  | Za zhotovitele |  |  |  | Za objednatele
Rekapitulace dílčích částí
#CASTI>> | Číslo | Název |  |  | Základ pro sníženou DPH | Základ pro základní DPH | DPH celkem | Cena celkem | %
1 | Stavba |  |  |  | 1513121.79 | 260577.55 | 281689.56 | 2055388.9
2 | SO | Stavební objekt
3 | 01 | Rekonstrukce bytu - Hlubčická 26 - vedlejší a ostatní náklady |  |  | 0 | 0 | 0 | 0
3 | 01 | Rekonstrukce bytu - Hlubčická 26 byt č.15 |  |  | 0 | 0 | 0 | 0
3 | 01 | Rekonstrukce bytu - Hlubčická 26 byt č.16 |  |  | 0 | 0 | 0 | 0
3 | 01 | Rekonstrukce bytu - Hlubčická 26 byt č.33 |  |  | 0 | 0 | 0 | 0
3 | 01 | Rekonstrukce bytu - Hlubčická 26 byt č.36 |  |  | 0 | 0 | 0 | 0
3 | 01 | Rekonstrukce bytu - Hlubčická 26 byt č.6 |  |  | 0 | 0 | 0 | 0
| Celkem za stavbu |  |  |  | 0 | 0 | 0 | 0 | 0
Note on D11: Název
Note on D12: Ulice
Note on D13: PSČ
Note on E13: Místo
Note on I11: IČO
Note on I12: DIČ

## VzorPolozky (hidden)
Položkový rozpočet
S:
O:
R:

## SO 01 Pol
Položkový rozpočet | [26 empty] | #TypZaznamu#
S: |  | Rekonstrukce bytu Hlubčická 26 byt č.6, 15, 16, 33, 36 | [24 empty] | STA
O: |  | Stavební objekt | [21 empty] | STA |  |  | OBJ
R: |  | Rekonstrukce bytu - Hlubčická 26 byt č.6 | [24 empty] | ROZ
P.č. | Číslo položky | Název položky | MJ | Množství | Cena / MJ | Celkem | Dodávka | Dodávka celk. | Montáž | Montáž celk. | DPH | Cena s DPH | Hmotnost / MJ | Hmotnost celk.(t) | Dem. hmotnost / MJ | Dem. hmotnost celk.(t) | Ceník | Cen. soustava / platnost | Cenová úroveň | Nhod / MJ | Nhod celk. | Dodavatel | Typ položky
Díl: | 3 | Svislé a kompletní konstrukce |  |  |  | 0 |  | 1468.86 |  | 1515.47 |  | 0 |  | 0.13 |  | 0 |  |  |  |  | 3.51 | [5 empty] | DIL
1 | 317944311 | Válcované nosníky do č.12 do připravených otvorů | t | 0.00673 |  | 0 | 42724.55 | 287.54 | 9555.45 | 64.31 | 15 | 0 | 1.09 | 0.01 | 0 | 0 |  | RTS 21/ II | RTS 21/ II | 20.6 | 0.14 |  | Práce |  |  |  | POL1_
|  | 1,1*3,06*2/1000 |  | 0.00673 | [22 empty] | VV | 0
2 | 342255024 | Příčky z desek Ytong tl. 10 cm desky P 2 - 500, 599 x 249 x 100 mm | m2 | 1.27 |  | 0 | 490.43 | 622.85 | 243.57 | 309.33 | 15 | 0 | 0.07471 | 0.09 | 0 | 0 |  | RTS 21/ II | RTS 20/ II | 0.52915 | 0.67 |  | Práce |  |  |  | POL1_
|  | (0,55*2)+(0,85*0,2) |  | 1.27 | [22 empty] | VV | 0
3 | 342948111 | Ukotvení příček k cihel.konstr. kotvami na hmožd. | m | 2 |  | 0 | 22.62 | 45.24 | 104.38 | 208.76 | 15 | 0 | 0.00102 | 0 | 0 | 0 |  | RTS 21/ II | RTS 20/ II | 0.223 | 0.45 |  | Práce |  |  |  | POL1_
4 | 347013111 | Oprava předstěny - jádro - demontáž + opětovná montáž | hod | 2 |  | 0 | 120.94 | 241.88 | 329.06 | 658.12 | 15 | 0 | 0.01147 | 0.02 | 0 | 0 |  | RTS 21/ II | Indiv | 0.85 | 1.7 |  | Práce |  |  |  | POL1_
5 | 342264098 | Příplatek k podhledu sádrokart. za plochu do 10 m2 pro plochy 5 - 10 m2 | m2 | 1.95 |  | 0 | 0 | 0 | 141 | 274.95 | 15 | 0 | 0 | 0 | 0 | 0 |  | RTS 21/ II | RTS 21/ II | 0.28 | 0.55 |  | Práce |  |  |  | POL1_
|  | Předsíň : 1,3*1,5 |  | 1.95 | [22 empty] | VV | 0
6 | 15411740 | Profil L rovnoramenný S235 50x50x4 mm | t | 0.00673 |  | 0 | 40320 | 271.35 | 0 | 0 | 15 | 0 | 1 | 0.01 | 0 | 0 | SPCM | RTS 21/ II | RTS 21/ II | 0 | 0 |  | Specifikace |  |  |  | POL3_
|  | 1,1*3,06*2/1000 |  | 0.00673 | [22 empty] | VV | 0
Díl: | 4 | Vodorovné konstrukce |  |  |  | 0 |  | 557.43 |  | 1012.32 |  | 0 |  | 0.02 |  | 0 |  |  |  |  | 1.85 | [5 empty] | DIL
7 | 416021121 | Podhledy SDK, kovová.kce CD. 1x deska RB 12,5 mm | m2 | 1.95 |  | 0 | 285.86 | 557.43 | 519.14 | 1012.32 | 15 | 0 | 0.0119 | 0.02 | 0 | 0 |  | RTS 21/ II | RTS 21/ II | 0.95 | 1.85 |  | Práce |  |  |  | POL1_
|  | Předsíň : 1,3*1,5 |  | 1.95 | [22 empty] | VV | 0
Díl: | 61 | Úpravy povrchů vnitřní |  |  |  | 0 |  | 6448.99 |  | 31547.21 |  | 0 |  | 2.84 |  | 0 |  |  |  |  | 63.34 | [5 empty] | DIL
8 | 602011141 | Štuk na stěnách vnitřní, ručně tloušťka vrstvy 4 mm | m2 | 10.55 |  | 0 | 24.78 | 261.43 | 115.22 | 1215.57 | 15 | 0 | 0.0049 | 0.05 | 0 | 0 |  | RTS 21/ II | RTS 20/ II | 0.25 | 2.64 |  | Práce |  |  |  | POL1_
|  | Pokoj : 4,1*2,7 |  | 11.07 | [22 empty] | VV | 0
|  | -0,8*2,0 |  | -1.6 | [22 empty] | VV | 0
|  | Kuchyň : 1,8*0,6 |  | 1.08 | [22 empty] | VV | 0
9 | 611421231 | Oprava váp.omítek stropů do 10% plochy - štukových po provedení rozvodů elektro | m2 | 32.3 |  | 0 | 16.05 | 518.42 | 96.45 | 3115.34 | 15 | 0 | 0.00609 | 0.2 | 0 | 0 |  | RTS 21/ II | RTS 21/ II | 0.19274 | 6.23 |  | Práce |  |  |  | POL1_
|  | Chodba : 2,8*1,8 |  | 5.04 | [22 empty] | VV | 0
|  | Kuchyň : 2,4*2,8 |  | 6.72 | [22 empty] | VV | 0
|  | Koupelna : 1,8*2,3 |  | 4.14 | [22 empty] | VV | 0
|  | Pokoj : 4,0*4,1 |  | 16.4 | [22 empty] | VV | 0
10 | 612421626 | Omítka vnitřní zdiva, MVC, hladká | m2 | 19.08 |  | 0 | 43.02 | 820.82 | 288.48 | 5504.2 | 15 | 0 | 0.04414 | 0.84 | 0 | 0 |  | RTS 21/ II | RTS 21/ II | 0.6 | 11.45 |  | Práce |  |  |  | POL1_
|  | Kuchyň : 1,8*0,6 |  | 1.08 | [22 empty] | VV | 0
|  | (1,0+0,6)*1,75 |  | 2.8 | [22 empty] | VV | 0
|  | Koupelna : (2,3*2+1,8*2)*2,0 |  | 16.4 | [22 empty] | VV | 0
|  | -0,6*2,0 |  | -1.2 | [22 empty] | VV | 0
11 | 612421331 | Oprava vápen.omítek stěn do 30 % pl. - štukových po provedení rozvodů elektro | m2 | 100.412 |  | 0 | 30.64 | 3076.62 | 168.86 | 16955.57 | 15 | 0 | 0.01574 | 1.58 | 0 | 0 |  | RTS 21/ II | RTS 21/ II | 0.33481 | 33.62 |  | Práce |  |  |  | POL1_
|  | Předsíň : (1,3*2+1,5*2)*2,7 |  | 15.12 | [22 empty] | VV | 0
|  | -0,8*1,97*2 |  | -3.152 | [22 empty] | VV | 0
|  | Chodba : (1,8*2+2,8*2)*2,7 |  | 24.84 | [22 empty] | VV | 0
|  | -0,8*1,97*4 |  | -6.304 | [22 empty] | VV | 0
|  | Kuchyň : (2,4*2+2,8*2)*2,7 |  | 28.08 | [22 empty] | VV | 0
|  | -0,8*1,97 |  | -1.576 | [22 empty] | VV | 0
|  | -1,5*1,5 |  | -2.25 | [22 empty] | VV | 0
|  | Koupelna : (2,3*2+1,8*2)*(2,7-2,0) |  | 5.74 | [22 empty] | VV | 0
|  | Pokoj : (4,0*2+4,1*2)*2,7 |  | 43.74 | [22 empty] | VV | 0
|  | -0,8*1,97 |  | -1.576 | [22 empty] | VV | 0
|  | -1,5*1,5 |  | -2.25 | [22 empty] | VV | 0
12 | 612423531 | Omítka rýh stěn vápenná šířky do 15 cm, štuková | m2 | 2.22 |  | 0 | 147.57 | 327.61 | 898.43 | 1994.51 | 15 | 0 | 0.0585 | 0.13 | 0 | 0 |  | RTS 21/ II | RTS 20/ II | 1.869 | 4.15 |  | Práce |  |  |  | POL1_
|  | 6,0*0,07 |  | 0.42 | [22 empty] | VV | 0
|  | 5,0*0,15 |  | 0.75 | [22 empty] | VV | 0
|  | 35,0*0,03 |  | 1.05 | [22 empty] | VV | 0
13 | 612481211 | Montáž výztužné sítě(perlinky)do stěrky-vnit.stěny včetně výztužné sítě a stěrkového tmelu | m2 | 11.87 |  | 0 | 84.48 | 1002.78 | 180.02 | 2136.84 | 15 | 0 | 0.00361 | 0.04 | 0 | 0 |  | RTS 21/ II | RTS 20/ II | 0.362 | 4.3 |  | Práce |  |  |  | POL1_
|  | Pokoj : 4,1*2,7 |  | 11.07 | [22 empty] | VV | 0
|  | -0,8*2,0 |  | -1.6 | [22 empty] | VV | 0
|  | Koupelna : (0,55*2+0,1)*2,0 |  | 2.4 | [22 empty] | VV | 0
14 | 632411904 | Penetrace savých podkladů 0,25 l/m2 | m2 | 10.55 |  | 0 | 41.83 | 441.31 | 41.37 | 436.45 | 15 | 0 | 0.00026 | 0 | 0 | 0 |  | RTS 21/ II | RTS 21/ II | 0.09 | 0.95 |  | Práce |  |  |  | POL1_
|  | Pokoj : 4,1*2,7 |  | 11.07 | [22 empty] | VV | 0
|  | -0,8*2,0 |  | -1.6 | [22 empty] | VV | 0
|  | Kuchyň : 1,8*0,6 |  | 1.08 | [22 empty] | VV | 0
15 | 610991111R00 | Zakrývání výplní vnitřních otvorů | m2 | 4.05 |  | 0 | 0 | 0 | 46.6 | 188.73 | 15 | 0 | 4e-05 | 0 | 0 | 0 |  | RTS 21/ II | RTS 20/ II | 0 | 0 |  | R-položka |  |  |  | POL12_1
|  | 1,5*1,5 |  | 2.25 | [22 empty] | VV | 0
|  | 1,2*1,5 |  | 1.8 | [22 empty] | VV | 0
Díl: | 63 | Podlahy a podlahové konstrukce |  |  |  | 0 |  | 12097.06 |  | 7522.77 |  | 0 |  | 0.79 |  | 0 |  |  |  |  | 15.96 | [5 empty] | DIL
16 | 631311121 | Doplnění mazanin betonem do 1 m2, do tl. 8 cm | m3 | 0.068 |  | 0 | 1978.6 | 134.54 | 2001.4 | 136.1 | 15 | 0 | 2.5 | 0.17 | 0 | 0 |  | RTS 21/ II | RTS 21/ II | 4.66 | 0.32 |  | Práce |  |  |  | POL1_
|  | Vyspádování sprch. koutu : 1,0*0,85*0,08 |  | 0.068 | [22 empty] | VV | 0
17 | 632411904 | Penetrace savých podkladů 0,25 l/m2 | m2 | 33.845 |  | 0 | 41.83 | 1415.74 | 41.37 | 1400.17 | 15 | 0 | 0.00026 | 0.01 | 0 | 0 |  | RTS 21/ II | RTS 21/ II | 0.09 | 3.05 |  | Práce |  |  |  | POL1_
|  | Předsíň : 1,3*1,5 |  | 1.95 | [22 empty] | VV | 0
|  | Chodba : 2,8*1,8 |  | 5.04 | [22 empty] | VV | 0
|  | Kuchyň : 2,4*2,8 |  | 6.72 | [22 empty] | VV | 0
|  | Koupelna : (2,3*1,8)-(0,45*0,9) |  | 3.735 | [22 empty] | VV | 0
|  | Pokoj : 4,0*4,1 |  | 16.4 | [22 empty] | VV | 0
18 | 632421120 | Potěr samonivelační ,ručně zpracovaný,tl. do 10 mm | m2 | 33.845 |  | 0 | 311.62 | 10546.78 | 176.88 | 5986.5 | 15 | 0 | 0.01806 | 0.61 | 0 | 0 |  | RTS 21/ II | RTS 21/ II | 0.372 | 12.59 |  | Práce |  |  |  | POL1_
|  | Předsíň : 1,3*1,5 |  | 1.95 | [22 empty] | VV | 0
|  | Chodba : 2,8*1,8 |  | 5.04 | [22 empty] | VV | 0
|  | Kuchyň : 2,4*2,8 |  | 6.72 | [22 empty] | VV | 0
|  | Koupelna : (2,3*1,8)-(0,45*0,9) |  | 3.735 | [22 empty] | VV | 0
|  | Pokoj : 4,0*4,1 |  | 16.4 | [22 empty] | VV | 0
Díl: | 64 | Výplně otvorů |  |  |  | 0 |  | 1234.52 |  | 903.48 |  | 0 |  | 0.03 |  | 0 |  |  |  |  | 1.86 | [5 empty] | DIL
19 | 642942111 | Osazení zárubní dveřních ocelových, pl. do 2,5 m2 | kus | 1 |  | 0 | 19.52 | 19.52 | 903.48 | 903.48 | 15 | 0 | 0.01897 | 0.02 | 0 | 0 |  | RTS 21/ II | RTS 21/ II | 1.86 | 1.86 |  | Práce |  |  |  | POL1_
20 | 55330383 | Zárubeň ocelová YH100 800x1970x100 P ZAKO pro přesné zdění, bez drážky, pevně přivařené závěsy | kus | 1 |  | 0 | 1215 | 1215 | 0 | 0 | 15 | 0 | 0.01081 | 0.01 | 0 | 0 | SPCM | RTS 21/ II | RTS 21/ II | 0 | 0 |  | Specifikace |  |  |  | POL3_
Díl: | 95 | Dokončovací konstrukce na pozemních stavbách |  |  |  | 0 |  | 52.75 |  | 4177.13 |  | 0 |  | 0 |  | 0 |  |  |  |  | 10.55 | [5 empty] | DIL
21 | 952901111 | Vyčištění budov o výšce podlaží do 4 m | m2 | 34.25 |  | 0 | 1.54 | 52.75 | 121.96 | 4177.13 | 15 | 0 | 4e-05 | 0 | 0 | 0 |  | RTS 21/ II | RTS 21/ II | 0.308 | 10.55 |  | Práce |  |  |  | POL1_
|  | Předsíň : 1,3*1,5 |  | 1.95 | [22 empty] | VV | 0
|  | Chodba : 2,8*1,8 |  | 5.04 | [22 empty] | VV | 0
|  | Kuchyň : 2,4*2,8 |  | 6.72 | [22 empty] | VV | 0
|  | Koupelna : 1,8*2,3 |  | 4.14 | [22 empty] | VV | 0
|  | Pokoj : 4,0*4,1 |  | 16.4 | [22 empty] | VV | 0
Díl: | 96 | Bourání konstrukcí |  |  |  | 0 |  | 1296.44 |  | 15019.76 |  | 0 |  | 0.03 |  | 2.52 |  |  |  |  | 27.52 | [5 empty] | DIL
22 | 962031143 | Bourání příček z tvárnic pórobetonových tl. 100 mm | m2 | 2.4 |  | 0 | 17.68 | 42.43 | 68.92 | 165.41 | 15 | 0 | 0.00067 | 0 | 0.107 | 0.26 |  | RTS 21/ II | RTS 21/ II | 0.158 | 0.38 |  | Práce |  |  |  | POL1_
|  | (1,7+0,7)*2*0,5 |  | 2.4 | [22 empty] | VV | 0
23 | 965048150 | Dočištění povrchu po vybourání dlažeb, tmel do 50% | m2 | 3.735 |  | 0 | 0 | 0 | 59.5 | 222.23 | 15 | 0 | 0 | 0 | 0.00175 | 0.01 |  | RTS 21/ II | RTS 21/ II | 0.165 | 0.62 |  | Práce |  |  |  | POL1_
|  | (2,3*1,8)-(0,45*0,9) |  | 3.735 | [22 empty] | VV | 0
24 | 965081713 | Bourání dlažeb keramických tl.10 mm, nad 1 m2 | m2 | 3.735 |  | 0 | 0 | 0 | 64.7 | 241.65 | 15 | 0 | 0 | 0 | 0.02 | 0.07 |  | RTS 21/ II | RTS 20/ II | 0.147 | 0.55 |  | Práce |  |  |  | POL1_
|  | (2,3*1,8)-(0,45*0,9) |  | 3.735 | [22 empty] | VV | 0
25 | 967031132 | Přisekání rovných ostění cihelných na MVC | m2 | 0.197 |  | 0 | 0 | 0 | 149.5 | 29.45 | 15 | 0 | 0 | 0 | 0.055 | 0.01 |  | RTS 21/ II | RTS 21/ II | 0.425 | 0.08 |  | Práce |  |  |  | POL1_
|  | 0,1*1,97 |  | 0.197 | [22 empty] | VV | 0
26 | 968061125 | Vyvěšení dřevěných dveřních křídel pl. do 2 m2 | kus | 4 |  | 0 | 0 | 0 | 17.6 | 70.4 | 15 | 0 | 0 | 0 | 0 | 0 |  | RTS 21/ II | RTS 21/ II | 0.05 | 0.2 |  | Práce |  |  |  | POL1_
27 | 968072455 | Vybourání kovových dveřních zárubní pl. do 2 m2 | m2 | 1.182 |  | 0 | 31.09 | 36.75 | 367.41 | 434.28 | 15 | 0 | 0.00117 | 0 | 0.076 | 0.09 |  | RTS 21/ II | RTS 21/ II | 0.939 | 1.11 |  | Práce |  |  |  | POL1_
|  | 0,6*1,97 |  | 1.182 | [22 empty] | VV | 0
28 | 970231100 | Řezání cihelného zdiva hl. řezu 100 mm | m | 2.22 |  | 0 | 66.38 | 147.36 | 436.62 | 969.3 | 15 | 0 | 0 | 0 | 0.00046 | 0 |  | RTS 21/ II | RTS 21/ II | 0.81 | 1.8 |  | Práce |  |  |  | POL1_
|  | 1,97+0,25 |  | 2.22 | [22 empty] | VV | 0
29 | 971033621 | Vybourání otv. zeď cihel. pl.4 m2, tl.10 cm, MVC | m2 | 0.4925 |  | 0 | 14.37 | 7.08 | 121.63 | 59.9 | 15 | 0 | 0.00054 | 0 | 0.18 | 0.09 |  | RTS 21/ II | RTS 21/ II | 0.309 | 0.15 |  | Práce |  |  |  | POL1_
|  | 0,25*1,97 |  | 0.4925 | [22 empty] | VV | 0
30 | 974031132 | Vysekání rýh ve zdi cihelné 5 x 7 cm | m | 6 |  | 0 | 11.3 | 67.8 | 95.2 | 571.2 | 15 | 0 | 0.00049 | 0 | 0.006 | 0.04 |  | RTS 21/ II | RTS 20/ II | 0.274 | 1.64 |  | Práce |  |  |  | POL1_
31 | 974031154 | Vysekání rýh ve zdi cihelné 10 x 15 cm | m | 5 |  | 0 | 13.06 | 65.3 | 151.94 | 759.7 | 15 | 0 | 0.00049 | 0 | 0.027 | 0.14 |  | RTS 21/ II | RTS 21/ II | 0.422 | 2.11 |  | Práce |  |  |  | POL1_
32 | 974051513 | Frézování drážky do 30x30 mm, zdivo, beton | m | 35 |  | 0 | 13.02 | 455.7 | 97.48 | 3411.8 | 15 | 0 | 0 | 0 | 0.00216 | 0.08 |  | RTS 21/ II | RTS 20/ II | 0.265 | 9.28 |  | Práce |  |  |  | POL1_
33 | 974082212 | Vysekání rýh pro vodiče omítka stěn MC šířka 3 cm | m | 35 |  | 0 | 13.06 | 457.1 | 42.54 | 1488.9 | 15 | 0 | 0.00049 | 0.02 | 0.001 | 0.04 |  | RTS 21/ II | RTS 21/ II | 0.111 | 3.89 |  | Práce |  |  |  | POL1_
34 | 978011121 | Otlučení omítek vnitřních vápenných stropů do 10 % | m2 | 32.3 |  | 0 | 0 | 0 | 10 | 323 | 15 | 0 | 0 | 0 | 0.004 | 0.13 |  | RTS 21/ II | RTS 20/ II | 0.03 | 0.97 |  | Práce |  |  |  | POL1_
|  | Chodba : 2,8*1,8 |  | 5.04 | [22 empty] | VV | 0
|  | Kuchyň : 2,4*2,8 |  | 6.72 | [22 empty] | VV | 0
|  | Koupelna : 1,8*2,3 |  | 4.14 | [22 empty] | VV | 0
|  | Pokoj : 4,0*4,1 |  | 16.4 | [22 empty] | VV | 0
35 | 978013121 | Otlučení omítek vnitřních stěn v rozsahu do 10 % | m2 | 100.412 |  | 0 | 0 | 0 | 10 | 1004.12 | 15 | 0 | 0 | 0 | 0.004 | 0.4 |  | RTS 21/ II | RTS 20/ II | 0.03 | 3.01 |  | Práce |  |  |  | POL1_
|  | Předsíň : (1,3*2+1,5*2)*2,7 |  | 15.12 | [22 empty] | VV | 0
|  | -0,8*1,97*2 |  | -3.152 | [22 empty] | VV | 0
|  | Chodba : (1,8*2+2,8*2)*2,7 |  | 24.84 | [22 empty] | VV | 0
|  | -0,8*1,97*4 |  | -6.304 | [22 empty] | VV | 0
|  | Kuchyň : (2,4*2+2,8*2)*2,7 |  | 28.08 | [22 empty] | VV | 0
|  | -0,8*1,97 |  | -1.576 | [22 empty] | VV | 0
|  | -1,5*1,5 |  | -2.25 | [22 empty] | VV | 0
|  | Koupelna : (2,3*2+1,8*2)*(2,7-2,0) |  | 5.74 | [22 empty] | VV | 0
|  | Pokoj : (4,0*2+4,1*2)*2,7 |  | 43.74 | [22 empty] | VV | 0
|  | -0,8*1,97 |  | -1.576 | [22 empty] | VV | 0
|  | -1,5*1,5 |  | -2.25 | [22 empty] | VV | 0
36 | 460680021 | Průraz zdivem v cihlové zdi tloušťky 15 cm plochy do 0,025 m2 | kus | 4 |  | 0 | 4.23 | 16.92 | 193.77 | 775.08 | 15 | 0 | 0.00367 | 0.01 | 0 | 0 |  | RTS 21/ II | RTS 21/ II | 0.433 | 1.73 |  | Práce |  |  |  | POL1_
37 | 978021191R00 | Otlučení cementových omítek vnitřních stěn do 100% včetně obkladů | m2 | 19.08 |  | 0 | 0 | 0 | 235.5 | 4493.34 | 15 | 0 | 0 | 0 | 0.061 | 1.16 |  | RTS 21/ II | RTS 21/ II | 0 | 0 |  | R-položka |  |  |  | POL12_1
|  | Kuchyň : 1,8*0,6 |  | 1.08 | [22 empty] | VV | 0
|  | (1,0+0,6)*1,75 |  | 2.8 | [22 empty] | VV | 0
|  | Koupelna : (2,3*2+1,8*2)*2,0 |  | 16.4 | [22 empty] | VV | 0
|  | -0,6*2,0 |  | -1.2 | [22 empty] | VV | 0
Díl: | 99 | Staveništní přesun hmot |  |  |  | 0 |  | 0 |  | 1509.48 |  | 0 |  | 0 |  | 0 |  |  |  |  | 3.63 | [5 empty] | DIL
38 | 999281105 | Přesun hmot pro opravy a údržbu do výšky 6 m | t | 3.8655 |  | 0 | 0 | 0 | 390.5 | 1509.48 | 15 | 0 | 0 | 0 | 0 | 0 |  | RTS 21/ II | RTS 21/ II | 0.9385 | 3.63 |  | Přesun hmot |  |  |  | POL7_
Díl: | 711 | Izolace proti vodě |  |  |  | 0 |  | 4509.84 |  | 3055.28 |  | 0 |  | 0.04 |  | 0 |  |  |  |  | 5.46 | [5 empty] | DIL
39 | 711212002 | Hydroizolační povlak - nátěr nebo stěrka | m2 | 10.075 |  | 0 | 318.92 | 3213.12 | 194.08 | 1955.36 | 15 | 0 | 0.00368 | 0.04 | 0 | 0 |  | RTS 21/ II | RTS 21/ II | 0.385 | 3.88 |  | Práce |  |  |  | POL1_
|  | (2,3*1,8)-(0,45*0,9) |  | 3.735 | [22 empty] | VV | 0
|  | (2,3*2+1,8*2-0,8)*0,1 |  | 0.74 | [22 empty] | VV | 0
|  | (1,0+0,8+1,0)*2,0 |  | 5.6 | [22 empty] | VV | 0
40 | 711212601 | Těsnicí pás do spoje podlaha - stěna | m | 14.4 |  | 0 | 90.05 | 1296.72 | 55.45 | 798.48 | 15 | 0 | 0.00032 | 0 | 0 | 0 |  | RTS 21/ II | RTS 21/ II | 0.11 | 1.58 |  | Práce |  |  |  | POL1_
|  | (2,3*2+1,8*2-0,8+0,55*2+0,1+0,9*2) |  | 10.4 | [22 empty] | VV | 0
|  | 2*2,0 |  | 4 | [22 empty] | VV | 0
41 | 998711202 | Přesun hmot pro izolace proti vodě, výšky do 12 m | % | 72.6368 |  | 0 | 0 | 0 | 4.15 | 301.44 | 15 | 0 | 0 | 0 | 0 | 0 |  | RTS 21/ II | RTS 21/ II | 0 | 0 |  | Přesun hmot |  |  |  | POL7_
Díl: | 720 | Zdravotechnická instalace |  |  |  | 0 |  | 0 |  | 3000 |  | 0 |  | 0 |  | 0 |  |  |  |  | 0.16 | [5 empty] | DIL
42 | 7201947774 | Podružný materiál pro ZTI (vyústění, přechodky, hadice) | kpl | 1 |  | 0 | 0 | 0 | 3000 | 3000 | 15 | 0 | 0 | 0 | 0 | 0 |  | Vlastní | Indiv | 0.157 | 0.16 |  | Práce |  |  |  | POL1_
Díl: | 721 | Vnitřní kanalizace |  |  |  | 0 |  | 1299.13 |  | 3519.5 |  | 0 |  | 0 |  | 0 |  |  |  |  | 5.88 | [5 empty] | DIL
43 | 721176113 | Potrubí HT odpadní svislé D 50 x 1,8 mm | m | 7 |  | 0 | 184.91 | 1294.37 | 266.09 | 1862.63 | 15 | 0 | 0.00052 | 0 | 0 | 0 |  | RTS 21/ II | RTS 21/ II | 0.529 | 3.7 |  | Práce |  |  |  | POL1_
44 | 721194104 | Vyvedení odpadních výpustek D 40 x 1,8 | kus | 1 |  | 0 | 0 | 0 | 79.2 | 79.2 | 15 | 0 | 0 | 0 | 0 | 0 |  | RTS 21/ II | RTS 21/ II | 0.157 | 0.16 |  | Práce |  |  |  | POL1_
45 | 721194105 | Vyvedení odpadních výpustek D 50 x 1,8 | kus | 3 |  | 0 | 0 | 0 | 87.7 | 263.1 | 15 | 0 | 0 | 0 | 0 | 0 |  | RTS 21/ II | RTS 21/ II | 0.174 | 0.52 |  | Práce |  |  |  | POL1_
46 | 721194109 | Vyvedení odpadních výpustek D 110 x 2,3 | kus | 1 |  | 0 | 0 | 0 | 130.5 | 130.5 | 15 | 0 | 0 | 0 | 0 | 0 |  | RTS 21/ II | RTS 21/ II | 0.259 | 0.26 |  | Práce |  |  |  | POL1_
47 | 721290111 | Zkouška těsnosti kanalizace vodou DN 125 | m | 7 |  | 0 | 0.68 | 4.76 | 24.22 | 169.54 | 15 | 0 | 0 | 0 | 0 | 0 |  | RTS 21/ II | RTS 21/ II | 0.048 | 0.34 |  | Práce |  |  |  | POL1_
48 | 733171140 | Montáž - napojení potrubí na stoupačku | kus | 2 |  | 0 | 0 | 0 | 238.5 | 477 | 15 | 0 | 0 | 0 | 0 | 0 |  | RTS 21/ II | RTS 20/ II | 0.45 | 0.9 |  | Práce |  |  |  | POL1_
49 | 72145488 | Práce spojené s demontáži rozvodů - voda, kanalizace | hod | 1 |  | 0 | 0 | 0 | 450 | 450 | 15 | 0 | 0 | 0 | 0 | 0 |  | Vlastní | Indiv | 0 | 0 |  | Práce |  |  |  | POL1_
50 | 998721202 | Přesun hmot pro vnitřní kanalizaci, výšky do 12 m | % | 47.311 |  | 0 | 0 | 0 | 1.85 | 87.53 | 15 | 0 | 0 | 0 | 0 | 0 |  | RTS 21/ II | RTS 20/ II | 0 | 0 |  | Přesun hmot |  |  |  | POL7_
Díl: | 722 | Vnitřní vodovod |  |  |  | 0 |  | 2608.5 |  | 6293.15 |  | 0 |  | 0.06 |  | 0 |  |  |  |  | 13.25 | [5 empty] | DIL
51 | 722172311 | Potrubí z PPR, D 20x2,8 mm, PN 16, vč.zed.výpom. | m | 16 |  | 0 | 78.18 | 1250.88 | 257.82 | 4125.12 | 15 | 0 | 0.00399 | 0.06 | 0 | 0 |  | RTS 21/ II | RTS 21/ II | 0.5429 | 8.69 |  | Práce |  |  |  | POL1_
52 | 722181213 | Izolace návleková MIRELON PRO tl. stěny 13 mm vnitřní průměr 22 mm | m | 16 |  | 0 | 27.39 | 438.24 | 59.31 | 948.96 | 15 | 0 | 4e-05 | 0 | 0 | 0 |  | RTS 21/ II | RTS 21/ II | 0.129 | 2.06 |  | Práce |  |  |  | POL1_
53 | 722220111 | Nástěnka K 247, pro výtokový ventil G 1/2 | kus | 2 |  | 0 | 112.43 | 224.86 | 118.57 | 237.14 | 15 | 0 | 0.00063 | 0 | 0 | 0 |  | RTS 21/ II | RTS 21/ II | 0.272 | 0.54 |  | Práce |  |  |  | POL1_
54 | 722220121 | Nástěnka K 247, pro baterii G 1/2 | pár | 3 |  | 0 | 230.12 | 690.36 | 235.38 | 706.14 | 15 | 0 | 0.00148 | 0 | 0 | 0 |  | RTS 21/ II | RTS 21/ II | 0.54 | 1.62 |  | Práce |  |  |  | POL1_
55 | 733190107 | Tlaková zkouška potrubí DN 40 | m | 16 |  | 0 | 0.26 | 4.16 | 10.64 | 170.24 | 15 | 0 | 0 | 0 | 0 | 0 |  | RTS 21/ II | RTS 21/ II | 0.021 | 0.34 |  | Práce |  |  |  | POL1_
56 | 998722202 | Přesun hmot pro vnitřní vodovod, výšky do 12 m | % | 87.961 |  | 0 | 0 | 0 | 1.2 | 105.55 | 15 | 0 | 0 | 0 | 0 | 0 |  | RTS 21/ II | RTS 20/ II | 0 | 0 |  | Přesun hmot |  |  |  | POL7_
Díl: | 723 | Vnitřní plynovod |  |  |  | 0 |  | 1866.07 |  | 4728.12 |  | 0 |  | 0.02 |  | 0 |  |  |  |  | 2.94 | [5 empty] | DIL
57 | 723163102 | Potrubí z měděných plyn.trubek D 15 x 1,0 mm | m | 2 |  | 0 | 265.29 | 530.58 | 166.71 | 333.42 | 15 | 0 | 0.00079 | 0 | 0 | 0 |  | RTS 21/ II | RTS 21/ II | 0.30869 | 0.62 |  | Práce |  |  |  | POL1_
58 | 723190251 | Vyvedení a upevnění plynovodních výpustek DN 15 | kus | 2 |  | 0 | 126.47 | 252.94 | 234.03 | 468.06 | 15 | 0 | 0.00093 | 0 | 0 | 0 |  | RTS 21/ II | RTS 21/ II | 0.424 | 0.85 |  | Práce |  |  |  | POL1_
59 | 723191118 | Kohout kulový pro flexigas rohový IVAR.G2T DN 15 | soubor | 1 |  | 0 | 740.83 | 740.83 | 90.17 | 90.17 | 15 | 0 | 0.0005 | 0 | 0 | 0 |  | RTS 21/ II | RTS 21/ II | 0.165 | 0.17 |  | Práce |  |  |  | POL1_
60 | 723110772R00 | Úprava vyústění plynového potrubí včetně výpomocných zednických prací | hod | 2 |  | 0 | 170.86 | 341.72 | 379.14 | 758.28 | 15 | 0 | 0.00818 | 0.02 | 0 | 0 |  | Vlastní | Indiv | 0.65 | 1.3 |  | Práce |  |  |  | POL1_
61 | 723548777 | Revize PLYNU | kpl | 1 |  | 0 | 0 | 0 | 3000 | 3000 | 15 | 0 | 0 | 0 | 0 | 0 |  | Vlastní | Indiv | 0 | 0 |  | Práce |  |  |  | POL1_
62 | 998723201 | Přesun hmot pro vnitřní plynovod, výšky do 6 m | % | 65.16 |  | 0 | 0 | 0 | 1.2 | 78.19 | 15 | 0 | 0 | 0 | 0 | 0 |  | RTS 21/ II | RTS 21/ II | 0 | 0 |  | Přesun hmot |  |  |  | POL7_
Díl: | 725 | Zařizovací předměty |  |  |  | 0 |  | 20310.46 |  | 6239.53 |  | 0 |  | 0.02 |  | 0.14 |  |  |  |  | 11.28 | [5 empty] | DIL
63 | 721223424 | D+M Sprchový žlab nerez 70cm včetně napojení na kanalizaci | kus | 1 |  | 0 | 3548.86 | 3548.86 | 141.14 | 141.14 | 15 | 0 | 0.00118 | 0 | 0 | 0 |  | RTS 21/ II | Indiv | 0.2 | 0.2 |  | Práce |  |  |  | POL1_
64 | 725119305 | Montáž klozetových mís kombinovaných stávajících | soubor | 1 |  | 0 | 563.53 | 563.53 | 672.47 | 672.47 | 15 | 0 | 0.00186 | 0 | 0 | 0 |  | RTS 21/ II | RTS 21/ II | 1.334 | 1.33 |  | Práce |  |  |  | POL1_
65 | 725219401 | Montáž umyvadel na šrouby do zdiva | soubor | 1 |  | 0 | 95.29 | 95.29 | 731.71 | 731.71 | 15 | 0 | 0.00141 | 0 | 0 | 0 |  | RTS 21/ II | RTS 20/ II | 1.575 | 1.58 |  | Práce |  |  |  | POL1_
66 | 725299101 | Montáž koupelnových doplňků - mýdelníků, držáků ap | soubor | 3 |  | 0 | 23.85 | 71.55 | 166.15 | 498.45 | 15 | 0 | 3e-05 | 0 | 0 | 0 |  | RTS 21/ II | RTS 21/ II | 0.33 | 0.99 |  | Práce |  |  |  | POL1_
67 | 725619101 | Montáž plynových sporáků - stávajících | kus | 1 |  | 0 | 422.36 | 422.36 | 689.64 | 689.64 | 15 | 0 | 0.00182 | 0 | 0 | 0 |  | RTS 21/ II | RTS 21/ II | 1.262 | 1.26 |  | Práce |  |  |  | POL1_
68 | 725610810 | Demontáž plynového sporáku pro opětovné použití | soubor | 1 |  | 0 | 0 | 0 | 123 | 123 | 15 | 0 | 0 | 0 | 0.067 | 0.07 |  | RTS 21/ II | RTS 21/ II | 0.31 | 0.31 |  | Práce |  |  |  | POL1_
69 | 725810402 | Ventil rohový kulový s filtrem 1/2" x 3/8" | soubor | 5 |  | 0 | 129.06 | 645.3 | 114.44 | 572.2 | 15 | 0 | 0.00017 | 0 | 0 | 0 |  | RTS 21/ II | RTS 21/ II | 0.227 | 1.14 |  | Práce |  |  |  | POL1_
70 | 725814122 | Ventil pračkový kulový se zpětnou klapkou a filtrem 3/4" | soubor | 1 |  | 0 | 196.5 | 196.5 | 62.5 | 62.5 | 15 | 0 | 0.00024 | 0 | 0 | 0 |  | RTS 21/ II | RTS 21/ II | 0.124 | 0.12 |  | Práce |  |  |  | POL1_
71 | 725823114 | Baterie dřezová stojánková ruční, bez otvír.odpadu standardní chrom | kus | 1 |  | 0 | 1800.68 | 1800.68 | 224.32 | 224.32 | 15 | 0 | 0.00164 | 0 | 0 | 0 |  | RTS 21/ II | RTS 21/ II | 0.445 | 0.45 |  | Práce |  |  |  | POL1_
72 | 725823121 | Baterie umyvadlová stoján. ruční, standardní chrom | kus | 1 |  | 0 | 2038.95 | 2038.95 | 236.05 | 236.05 | 15 | 0 | 0.00085 | 0 | 0 | 0 |  | RTS 21/ II | RTS 20/ II | 0.485 | 0.49 |  | Práce |  |  |  | POL1_
73 | 725829301 | Montáž baterie umyv.a dřezové stojánkové | kus | 2 |  | 0 | 7.11 | 14.22 | 224.39 | 448.78 | 15 | 0 | 4e-05 | 0 | 0 | 0 |  | RTS 21/ II | RTS 21/ II | 0.445 | 0.89 |  | Práce |  |  |  | POL1_
74 | 725820801 | Demontáž baterie nástěnné do G 3/4 | soubor | 3 |  | 0 | 0 | 0 | 86 | 258 | 15 | 0 | 0 | 0 | 0.00156 | 0 |  | RTS 21/ II | RTS 21/ II | 0.217 | 0.65 |  | Práce |  |  |  | POL1_
75 | 725849201 | Montáž baterií sprchových, pevná výška | kus | 1 |  | 0 | 78.97 | 78.97 | 313.03 | 313.03 | 15 | 0 | 0.00013 | 0 | 0 | 0 |  | RTS 21/ II | RTS 21/ II | 0.624 | 0.62 |  | Práce |  |  |  | POL1_
76 | 725860188 | Sifon pračkový HL440, D 40/50 mm podomítkový, suchá zápachová klapka | kus | 1 |  | 0 | 435.99 | 435.99 | 124.01 | 124.01 | 15 | 0 | 0.0002 | 0 | 0 | 0 |  | RTS 21/ II | RTS 21/ II | 0.246 | 0.25 |  | Práce |  |  |  | POL1_
77 | 725860201 | Sifon dřezový HL100, 6/4 ", přípoj myčka, pračka | kus | 1 |  | 0 | 358.49 | 358.49 | 124.01 | 124.01 | 15 | 0 | 0.00026 | 0 | 0 | 0 |  | RTS 21/ II | RTS 21/ II | 0.246 | 0.25 |  | Práce |  |  |  | POL1_
78 | 725860213 | Sifon umyvadlový HL132, D 32, 40 mm | kus | 1 |  | 0 | 243.49 | 243.49 | 124.01 | 124.01 | 15 | 0 | 0.0002 | 0 | 0 | 0 |  | RTS 21/ II | RTS 21/ II | 0.246 | 0.25 |  | Práce |  |  |  | POL1_
79 | 787911111 | Montáž zrcadla na stěnu, na lepidlo, pl. do 2 m2 | m2 | 0.24 |  | 0 | 30.35 | 7.28 | 1075.65 | 258.16 | 15 | 0 | 8e-05 | 0 | 0 | 0 |  | RTS 21/ II | RTS 21/ II | 2.1 | 0.5 |  | Práce |  |  |  | POL1_
|  | 0,4*0,6 |  | 0.24 | [22 empty] | VV | 0
80 | 64214330R | Umyvadlo keram. s otv. pro baterii 550x450 mm bílé, na šrouby | kus | 1 |  | 0 | 1073 | 1073 | 0 | 0 | 15 | 0 | 0.013 | 0.01 | 0 | 0 |  | RTS 21/ II | RTS 21/ II | 0 | 0 |  | R-položka |  |  |  | POL12_0
81 | 42377000R | Trojháček chrom lesklá | kus | 2 |  | 0 | 345 | 690 | 0 | 0 | 15 | 0 | 0.0009 | 0 | 0 | 0 |  | Vlastní | Indiv | 0 | 0 |  | Specifikace |  |  |  | POL3_
82 | 5491570R | Závěs sprchový včetně teleskopické tyče, 130x210cm | kus | 1 |  | 0 | 1192 | 1192 | 0 | 0 | 15 | 0 | 0.0001 | 0 | 0 | 0 |  | Vlastní | Indiv | 0 | 0 |  | Specifikace |  |  |  | POL3_
83 | 55144162 | Sprchová sada 3-funkční ruční sprcha d 100 mm, Chrom | kus | 1 |  | 0 | 1670 | 1670 | 0 | 0 | 15 | 0 | 0.0008 | 0 | 0 | 0 | SPCM | RTS 21/ II | RTS 21/ II | 0 | 0 |  | Specifikace |  |  |  | POL3_
84 | 551450092 | Baterie sprchová nástěnná bez příslušenství, Chrom | kus | 1 |  | 0 | 3305 | 3305 | 0 | 0 | 15 | 0 | 0.001 | 0 | 0 | 0 | SPCM | RTS 21/ II | RTS 21/ II | 0 | 0 |  | Specifikace |  |  |  | POL3_
85 | 55145356 | Sprchová tyč s délkou 70 cm s výškou 70 cm. V kulatém designu. Chrom | kus | 1 |  | 0 | 529 | 529 | 0 | 0 | 15 | 0 | 0 | 0 | 0 | 0 | SPCM | RTS 21/ II | RTS 21/ II | 0 | 0 |  | Specifikace |  |  |  | POL3_
86 | 551789001R | Držák toaletního papíru chrom | kus | 1 |  | 0 | 480 | 480 | 0 | 0 | 15 | 0 | 0.002 | 0 | 0 | 0 |  | Vlastní | Indiv | 0 | 0 |  | Specifikace |  |  |  | POL3_
87 | 63465124 | Zrcadlo nemontované čiré tl. 4 mm 40x60cm | ks | 1 |  | 0 | 850 | 850 | 0 | 0 | 15 | 0 | 0.01 | 0.01 | 0 | 0 | SPCM | RTS 21/ II | Indiv | 0 | 0 |  | Specifikace |  |  |  | POL3_
88 | 725110811R00 | Demontáž klozetů splachovacích pro opětovné použití | soubor | 1 |  | 0 | 0 | 0 | 233.5 | 233.5 | 15 | 0 | 0 | 0 | 0.01933 | 0.02 |  | RTS 21/ II | RTS 21/ II | 0 | 0 |  | R-položka |  |  |  | POL12_1
89 | 725210821R00 | Demontáž umyvadel bez výtokových armatur | soubor | 1 |  | 0 | 0 | 0 | 151.5 | 151.5 | 15 | 0 | 0 | 0 | 0.01946 | 0.02 |  | RTS 21/ II | RTS 21/ II | 0 | 0 |  | R-položka |  |  |  | POL12_1
90 | 725220841R00 | Demontáž ocelové vany, vaniček | soubor | 1 |  | 0 | 0 | 0 | 171 | 171 | 15 | 0 | 0 | 0 | 0.0329 | 0.03 |  | RTS 21/ II | RTS 21/ II | 0 | 0 |  | R-položka |  |  |  | POL12_1
91 | 998725202 | Přesun hmot pro zařizovací předměty, výšky do 12 m | % | 264.6794 |  | 0 | 0 | 0 | 0.31 | 82.05 | 15 | 0 | 0 | 0 | 0 | 0 |  | RTS 21/ II | RTS 20/ II | 0 | 0 |  | Přesun hmot |  |  |  | POL7_
Díl: | 728 | Vzduchotechnika |  |  |  | 0 |  | 1028.2 |  | 1366.16 |  | 0 |  | 0 |  | 0.01 |  |  |  |  | 2.94 | [5 empty] | DIL
92 | 877353121 | Montáž tvarovek odboč. plast. gum. kroužek DN 200 včetně dodávky odbočky PVC 110/110 mm | kus | 1 |  | 0 | 135.2 | 135.2 | 156.8 | 156.8 | 15 | 0 | 0.00073 | 0 | 0 | 0 |  | RTS 21/ II | RTS 21/ II | 0.33 | 0.33 |  | Práce |  |  |  | POL1_
93 | 728115211 | Montáž potrubí ohebného neizol. z PVC do d 100 mm | m | 0.5 |  | 0 | 0 | 0 | 161 | 80.5 | 15 | 0 | 0 | 0 | 0 | 0 |  | RTS 21/ II | RTS 21/ II | 0.35 | 0.18 |  | Práce |  |  |  | POL1_
94 | 728415112 | Montáž mřížky větrací nebo ventilační do 0,10 m2 | kus | 2 |  | 0 | 0 | 0 | 344.5 | 689 | 15 | 0 | 0 | 0 | 0 | 0 |  | RTS 21/ II | RTS 21/ II | 0.75 | 1.5 |  | Práce |  |  |  | POL1_
95 | 728611211 | Mtž ventilátoru radiál.nízkotl.potrub.do d 100 mm včetně napojení - časový spínač | kus | 1 |  | 0 | 0 | 0 | 230 | 230 | 15 | 0 | 0 | 0 | 0 | 0 |  | RTS 21/ II | RTS 21/ II | 0.5 | 0.5 |  | Práce |  |  |  | POL1_
96 | 728611862 | Dmtž ventilátoru radiál.nízkotl.nástěn. do d 200mm včetně zaslepení otvoru | kus | 1 |  | 0 | 0 | 0 | 197 | 197 | 15 | 0 | 0 | 0 | 0.01489 | 0.01 |  | RTS 21/ II | RTS 21/ II | 0.429 | 0.43 |  | Práce |  |  |  | POL1_
97 | 28611773.AR | PVC ventilační trubka ohebná O 100 mm | m | 0.5 |  | 0 | 142 | 71 | 0 | 0 | 15 | 0 | 0.00048 | 0 | 0 | 0 |  | Vlastní | Indiv | 0 | 0 |  | Specifikace |  |  |  | POL3_
98 | 429148013 | Ventilátor do koupelny s automatickou žaluzií - radiální d=100 | kus | 1 |  | 0 | 544 | 544 | 0 | 0 | 15 | 0 | 0.00059 | 0 | 0 | 0 | SPCM | RTS 21/ II | RTS 21/ II | 0 | 0 |  | Specifikace |  |  |  | POL3_
99 | 429724811R | Větrací mřížka 60x400mm plast bílá | kus | 2 |  | 0 | 139 | 278 | 0 | 0 | 15 | 0 | 8e-05 | 0 | 0 | 0 |  | Vlastní | Indiv | 0 | 0 |  | Specifikace |  |  |  | POL3_
100 | 998728202 | Přesun hmot pro vzduchotechniku, výšky do 12 m | % | 23.815 |  | 0 | 0 | 0 | 0.54 | 12.86 | 15 | 0 | 0 | 0 | 0 | 0 |  | RTS 21/ II | RTS 21/ II | 0 | 0 |  | Přesun hmot |  |  |  | POL7_
Díl: | 733 | Rozvod potrubí |  |  |  | 0 |  | 3635.48 |  | 3000.52 |  | 0 |  | 0 |  | 0 |  |  |  |  | 1.99 | [5 empty] | DIL
101 | 733163101 | Potrubí z měděných trubek vytápění D 12 x 1,0 mm včetně zednických prací | m | 4 |  | 0 | 292.55 | 1170.2 | 241.45 | 965.8 | 15 | 0 | 0.00065 | 0 | 0 | 0 |  | RTS 21/ II | Indiv | 0.2848 | 1.14 |  | Práce |  |  |  | POL1_
102 | 733173101R00 | Úprava potrubí pro přemístění tělesa | h | 3 |  | 0 | 821.76 | 2465.28 | 678.24 | 2034.72 | 15 | 0 | 0.00065 | 0 | 0 | 0 |  | Vlastní | Indiv | 0.2848 | 0.85 |  | Práce |  |  |  | POL1_
Díl: | 734 | Armatury |  |  |  | 0 |  | 691.52 |  | 473.32 |  | 0 |  | 0 |  | 0 |  |  |  |  | 0.25 | [5 empty] | DIL
103 | 734223111 | Ventil termostatický, rohový, IVAR.VS DN 10 s termostatickou hlavicí IVAR.T 5000 | kus | 1 |  | 0 | 691.52 | 691.52 | 139.48 | 139.48 | 15 | 0 | 0.0009 | 0 | 0 | 0 |  | RTS 21/ II | Indiv | 0.247 | 0.25 |  | Práce |  |  |  | POL1_
104 | 734370061R00 | Uzavírací šroubení pro VK tělesa 1/2" rohové | kus | 1 |  | 0 | 0 | 0 | 311 | 311 | 15 | 0 | 0 | 0 | 0 | 0 |  | Vlastní | RTS 21/ II | 0 | 0 |  | Práce |  |  |  | POL1_
105 | 998734201 | Přesun hmot pro armatury, výšky do 6 m | % | 11.42 |  | 0 | 0 | 0 | 2 | 22.84 | 15 | 0 | 0 | 0 | 0 | 0 |  | RTS 21/ II | Indiv | 0 | 0 |  | Přesun hmot |  |  |  | POL7_
Díl: | 735 | Otopná tělesa |  |  |  | 0 |  | 2669.83 |  | 2217.92 |  | 0 |  | 0.01 |  | 0 |  |  |  |  | 0.95 | [5 empty] | DIL
106 | 735179110 | Montáž otopných těles koupelnových (žebříků) včetně nových konzol | kus | 1 |  | 0 | 69.83 | 69.83 | 780.17 | 780.17 | 15 | 0 | 2e-05 | 0 | 0 | 0 |  | RTS 21/ II | Indiv | 0.868 | 0.87 |  | Práce |  |  |  | POL1_
107 | 735191910 | Napuštění vody do otopného systému | kpl | 1 |  | 0 | 0 | 0 | 800 | 800 | 15 | 0 | 0 | 0 | 0 | 0 |  | RTS 21/ II | Indiv | 0.031 | 0.03 |  | Práce |  |  |  | POL1_
108 | 735494811 | Vypuštění vody z otopných těles | kpl | 1 |  | 0 | 0 | 0 | 500 | 500 | 15 | 0 | 0 | 0 | 0 | 0 |  | RTS 21/ II | Indiv | 0.052 | 0.05 |  | Práce |  |  |  | POL1_
109 | 484517202 | Radiátor koupelnový 695/500, š.30 (žebřík) | kus | 1 |  | 0 | 2600 | 2600 | 0 | 0 | 15 | 0 | 0.0056 | 0.01 | 0 | 0 | SPCM | RTS 21/ II | Indiv | 0 | 0 |  | Specifikace |  |  |  | POL3_
110 | 998735201 | Přesun hmot pro otopná tělesa, výšky do 6 m | % | 47.5 |  | 0 | 0 | 0 | 2.9 | 137.75 | 15 | 0 | 0 | 0 | 0 | 0 |  | RTS 21/ II | RTS 21/ II | 0 | 0 |  | Přesun hmot |  |  |  | POL7_
Díl: | 766 | Konstrukce truhlářské |  |  |  | 0 |  | 8232.25 |  | 72711.48 |  | 0 |  | 0.07 |  | 0.22 |  |  |  |  | 9.01 | [5 empty] | DIL
111 | 766661112 | Montáž dveří do zárubně,otevíravých 1kř.do 0,8 m | kus | 4 |  | 0 | 0 | 0 | 739 | 2956 | 15 | 0 | 0 | 0 | 0 | 0 |  | RTS 21/ II | Indiv | 1.45 | 5.8 |  | Práce |  |  |  | POL1_
112 | 766662811 | Demontáž prahů dveří 1křídlových | kus | 1 |  | 0 | 0 | 0 | 50.6 | 50.6 | 15 | 0 | 0 | 0 | 0.0018 | 0 |  | RTS 21/ II | RTS 21/ II | 0.11 | 0.11 |  | Práce |  |  |  | POL1_
113 | 766695213 | Montáž prahů dveří jednokřídlových š. nad 10 cm | kus | 1 |  | 0 | 4.25 | 4.25 | 128.75 | 128.75 | 15 | 0 | 1e-05 | 0 | 0 | 0 |  | RTS 21/ II | RTS 21/ II | 0.28 | 0.28 |  | Práce |  |  |  | POL1_
114 | 766825821 | Demontáž vestavěných skříní | kus | 2 |  | 0 | 0 | 0 | 211.5 | 423 | 15 | 0 | 0 | 0 | 0.1104 | 0.22 |  | RTS 21/ II | RTS 21/ II | 0.46 | 0.92 |  | Práce |  |  |  | POL1_
115 | 766772840R00 | D+M šatní skříně - DTD, TL. 18mm,ABS HRANA. BARVA DEKOR DŘEVO - sonoma šatní tyč kovová včetně madel rozměr 600x1200mm v.2,7m 2dveřová, uchytky nerez, 5x vnitřní police 600x1200mm | kus | 1 |  | 0 | 0 | 0 | 11250 | 11250 | 15 | 0 | 0 | 0 | 0 | 0 |  | Vlastní | Indiv | 0.95 | 0.95 |  | Práce |  |  |  | POL1_
116 | 766872840R00 | D+M kuchyň. špíze - laminát včetně madla barva dle kuchyň. linky (sonoma) nerez úchytky včetně dvířek a polic dle stávající skříně 600x600x2700 | kus | 1 |  | 0 | 0 | 0 | 8200 | 8200 | 15 | 0 | 0 | 0 | 0 | 0 |  | Vlastní | Indiv | 0.95 | 0.95 |  | Práce |  |  |  | POL1_
117 | 61160101R | Dveře vnitřní hladké plné 1kř. 80x197 dub sonoma včetně kování WC | kus | 1 |  | 0 | 1500 | 1500 | 0 | 0 | 15 | 0 | 0.013 | 0.01 | 0 | 0 |  | RTS 21/ II | Indiv | 0 | 0 |  | R-položka |  |  |  | POL12_0
118 | 61160603 | Dveře vnitřní hladké 2/3 sklo 1kř. 80x197 dub sonoma včetně kování | kus | 3 |  | 0 | 2200 | 6600 | 0 | 0 | 15 | 0 | 0.02 | 0.06 | 0 | 0 | SPCM | RTS 21/ II | Indiv | 0 | 0 |  | Specifikace |  |  |  | POL3_
119 | 61187156 | Prah dubový délka 80 cm šířka 10 cm tl. 2 cm včetně nátěrů | kus | 1 |  | 0 | 128 | 128 | 0 | 0 | 15 | 0 | 0.00107 | 0 | 0 | 0 | SPCM | RTS 21/ II | RTS 21/ II | 0 | 0 |  | Specifikace |  |  |  | POL3_
120 | 06 | D+M Odsavač par bílý 630W rekuperační | kus | 1 |  | 0 | 0 | 0 | 2500 | 2500 | 15 | 0 | 0 | 0 | 0 | 0 |  | Vlastní | Indiv | 0 | 0 |  | R-položka |  |  |  | POL12_1
121 | 7665488 | Vystěhování bytu - kuchyň. linka, skříň špajz včetně odvozu a poplatku za skládku | kpl | 1 |  | 0 | 0 | 0 | 4000 | 4000 | 15 | 0 | 0 | 0 | 0 | 0 |  | Vlastní | Indiv | 0 | 0 |  | R-položka |  |  |  | POL12_1
122 | 766877115R00 | D+M Kuchyňské linky atyp DL=1200mm + 600mm skříňka nad digestoří | m | 1.8 |  | 0 | 0 | 0 | 23120 | 41616 | 15 | 0 | 0 | 0 | 0 | 0 |  | Vlastní | Indiv | 0 | 0 |  | R-položka |  |  |  | POL12_1
|  | Lamino barvy dle požadavku invesotra, hrany ABS, : 1,8 |  | 1.8 | [22 empty] | VV | 0
|  | dolní i horní skříňky, dřez se stojánkovou baterií, : | [24 empty] | VV | 0
|  | výškově stavitelné nožky se soklovou lištou. : | [24 empty] | VV | 0
|  | - pracovní deska vysokotlaký HPL tl. 38mm, korpus tl. min. 18mm : | [24 empty] | VV | 0
|  | - v horní části skříněk počítat s digestoří : | [24 empty] | VV | 0
|  | - obkladový panel i pracovní deska v dekoru dřeva (sonoma) (bez rohové lišty) /transparentní tmel : | [24 empty] | VV | 0
|  | - dvířka i šuplíky osadit kvalitním systémem pro tlumení : | [24 empty] | VV | 0
|  | - výstroj šuplíků : | [24 empty] | VV | 0
|  | - nerezové úchyty skříněk dl=200mm : | [24 empty] | VV | 0
|  | - osvětlení led páskem v zafrézované AL liště : | [24 empty] | VV | 0
|  | - nerezový dřez (chromnikl) 340 mm x 400 mm x 150 mm : | [24 empty] | VV | 0
|  | - pod dřezem prostor pro uzavřené nádoby na tříděný odpad : | [24 empty] | VV | 0
|  | - dřezová baterie stojánková otočná chrom : | [24 empty] | VV | 0
123 | 998766202 | Přesun hmot pro truhlářské konstr., výšky do 12 m | % | 793.566 |  | 0 | 0 | 0 | 2 | 1587.13 | 15 | 0 | 0 | 0 | 0 | 0 |  | RTS 21/ II | Indiv | 0 | 0 |  | Přesun hmot |  |  |  | POL7_
Díl: | 771 | Podlahy z dlaždic a obklady |  |  |  | 0 |  | 2519.83 |  | 2831.58 |  | 0 |  | 0.02 |  | 0 |  |  |  |  | 4.96 | [5 empty] | DIL
124 | 771101101 | Vysávání podlah prům.vysavačem pro pokládku dlažby | m2 | 3.735 |  | 0 | 0 | 0 | 7.1 | 26.52 | 15 | 0 | 0 | 0 | 0 | 0 |  | RTS 21/ II | RTS 21/ II | 0.016 | 0.06 |  | Práce |  |  |  | POL1_
|  | Koupelna : (2,3*1,8)-(0,45*0,9) |  | 3.735 | [22 empty] | VV | 0
125 | 771101210 | Penetrace podkladu pod dlažby | m2 | 3.735 |  | 0 | 24.89 | 92.96 | 25.21 | 94.16 | 15 | 0 | 0.00021 | 0 | 0 | 0 |  | RTS 21/ II | RTS 21/ II | 0.05 | 0.19 |  | Práce |  |  |  | POL1_
|  | Koupelna : (2,3*1,8)-(0,45*0,9) |  | 3.735 | [22 empty] | VV | 0
126 | 771575113 | Montáž podlah keram.,hladké, tmel, 30x30 cm | m2 | 3.735 |  | 0 | 137.32 | 512.89 | 524.68 | 1959.68 | 15 | 0 | 0.00515 | 0.02 | 0 | 0 |  | RTS 21/ II | RTS 21/ II | 1.04 | 3.88 |  | Práce |  |  |  | POL1_
|  | Koupelna : (2,3*1,8)-(0,45*0,9) |  | 3.735 | [22 empty] | VV | 0
127 | 771578011 | Spára podlaha - stěna, silikonem | m | 10.3 |  | 0 | 21.81 | 224.64 | 35.29 | 363.49 | 15 | 0 | 4e-05 | 0 | 0 | 0 |  | RTS 21/ II | RTS 21/ II | 0.07 | 0.72 |  | Práce |  |  |  | POL1_
|  | Koupelna : 2,3*2+1,8*2-0,8+0,55*2+0,1+0,85*2 |  | 10.3 | [22 empty] | VV | 0
128 | 771579791 | Příplatek za plochu podlah keram. do 5 m2 jednotl. | m2 | 3.735 |  | 0 | 0 | 0 | 15.1 | 56.4 | 15 | 0 | 0 | 0 | 0 | 0 |  | RTS 21/ II | RTS 21/ II | 0.03 | 0.11 |  | Práce |  |  |  | POL1_
|  | Koupelna : (2,3*1,8)-(0,45*0,9) |  | 3.735 | [22 empty] | VV | 0
129 | 771579793 | Příplatek za spárovací hmotu - plošně,keram.dlažba | m2 | 3.735 |  | 0 | 12.3 | 45.94 | 0 | 0 | 15 | 0 | 0.0012 | 0 | 0 | 0 |  | RTS 21/ II | RTS 21/ II | 0 | 0 |  | Práce |  |  |  | POL1_
|  | Koupelna : (2,3*1,8)-(0,45*0,9) |  | 3.735 | [22 empty] | VV | 0
130 | 02 | Keramická dlažba 30x30 - předpoklad ceny 400Kč/m2 | m2 | 4.1085 |  | 0 | 400 | 1643.4 | 0 | 0 | 15 | 0 | 0 | 0 | 0 | 0 |  | Vlastní | Indiv | 0 | 0 |  | Specifikace |  |  |  | POL3_
|  | Začátek provozního součtu | [24 empty] | VV
|  | Koupelna : (2,3*1,8)-(0,45*0,9) |  | 3.735 | [22 empty] | VV | 2
|  | Konec provozního součtu | [24 empty] | VV
|  | 3,735*1,1 |  | 4.1085 | [22 empty] | VV | 0
131 | 998771202 | Přesun hmot pro podlahy z dlaždic, výšky do 12 m | % | 50.2008 |  | 0 | 0 | 0 | 6.6 | 331.33 | 15 | 0 | 0 | 0 | 0 | 0 |  | RTS 21/ II | RTS 20/ II | 0 | 0 |  | Přesun hmot |  |  |  | POL7_
Díl: | 776 | Podlahy povlakové |  |  |  | 0 |  | 1381.07 |  | 22093.09 |  | 0 |  | 0.11 |  | 0.03 |  |  |  |  | 16.88 | [5 empty] | DIL
132 | 776101101 | Vysávání podlah prům.vysavačem pod povlak.podlahy | m2 | 30.11 |  | 0 | 0 | 0 | 6.8 | 204.75 | 15 | 0 | 0 | 0 | 0 | 0 |  | RTS 21/ II | RTS 20/ II | 0.016 | 0.48 |  | Práce |  |  |  | POL1_
|  | Předsíň : 1,3*1,5 |  | 1.95 | [22 empty] | VV | 0
|  | Chodba : 2,8*1,8 |  | 5.04 | [22 empty] | VV | 0
|  | Kuchyň : 2,4*2,8 |  | 6.72 | [22 empty] | VV | 0
|  | Pokoj : 4,0*4,1 |  | 16.4 | [22 empty] | VV | 0
133 | 776101121 | Provedení penetrace podkladu pod.povlak.podlahy | m2 | 30.11 |  | 0 | 0 | 0 | 23.2 | 698.55 | 15 | 0 | 0 | 0 | 0 | 0 |  | RTS 21/ II | RTS 21/ II | 0.046 | 1.39 |  | Práce |  |  |  | POL1_
|  | Předsíň : 1,3*1,5 |  | 1.95 | [22 empty] | VV | 0
|  | Chodba : 2,8*1,8 |  | 5.04 | [22 empty] | VV | 0
|  | Kuchyň : 2,4*2,8 |  | 6.72 | [22 empty] | VV | 0
|  | Pokoj : 4,0*4,1 |  | 16.4 | [22 empty] | VV | 0
134 | 776401800 | Demontáž soklíků nebo lišt, pryžových nebo z PVC odstranění a uložení na hromady | m | 35 |  | 0 | 0 | 0 | 13.9 | 486.5 | 15 | 0 | 0 | 0 | 8e-05 | 0 |  | RTS 21/ II | RTS 21/ II | 0.035 | 1.23 |  | Práce |  |  |  | POL1_
|  | Předsíň : (1,3*2+1,5*2) |  | 5.6 | [22 empty] | VV | 0
|  | -0,8*2 |  | -1.6 | [22 empty] | VV | 0
|  | Chodba : (1,8*2+2,8*2) |  | 9.2 | [22 empty] | VV | 0
|  | -0,8*4 |  | -3.2 | [22 empty] | VV | 0
|  | Kuchyň : (2,4*2+2,8*2) |  | 10.4 | [22 empty] | VV | 0
|  | -0,8 |  | -0.8 | [22 empty] | VV | 0
|  | Pokoj : (4,0*2+4,1*2) |  | 16.2 | [22 empty] | VV | 0
|  | -0,8 |  | -0.8 | [22 empty] | VV | 0
135 | 776421100 | Lepení podlahových soklíků z PVC a vinylu včetně dodávky soklíku PVC | m | 35 |  | 0 | 31.22 | 1092.7 | 66.78 | 2337.3 | 15 | 0 | 8e-05 | 0 | 0 | 0 |  | RTS 21/ II | RTS 20/ II | 0.1372 | 4.8 |  | Práce |  |  |  | POL1_
|  | Předsíň : (1,3*2+1,5*2) |  | 5.6 | [22 empty] | VV | 0
|  | -0,8*2 |  | -1.6 | [22 empty] | VV | 0
|  | Chodba : (1,8*2+2,8*2) |  | 9.2 | [22 empty] | VV | 0
|  | -0,8*4 |  | -3.2 | [22 empty] | VV | 0
|  | Kuchyň : (2,4*2+2,8*2) |  | 10.4 | [22 empty] | VV | 0
|  | -0,8 |  | -0.8 | [22 empty] | VV | 0
|  | Pokoj : (4,0*2+4,1*2) |  | 16.2 | [22 empty] | VV | 0
|  | -0,8 |  | -0.8 | [22 empty] | VV | 0
136 | 776981101 | Montáž přechodové, podlahové lišty samolepicí | m | 0.8 |  | 0 | 0 | 0 | 74 | 59.2 | 15 | 0 | 0 | 0 | 0 | 0 |  | RTS 21/ II | RTS 20/ II | 0.152 | 0.12 |  | Práce |  |  |  | POL1_
|  | 0,8 |  | 0.8 | [22 empty] | VV | 0
137 | 776994111 | Svařování povlakových podlah z pásů nebo čtverců včetně svařovací šňůry PVC 1179 | m | 15.055 |  | 0 | 10.42 | 156.87 | 38.08 | 573.29 | 15 | 0 | 4e-05 | 0 | 0 | 0 |  | RTS 21/ II | RTS 20/ II | 0.0782 | 1.18 |  | Práce |  |  |  | POL1_
|  | Začátek provozního součtu | [24 empty] | VV
|  | Předsíň : 1,3*1,5 |  | 1.95 | [22 empty] | VV | 2
|  | Chodba : 2,8*1,8 |  | 5.04 | [22 empty] | VV | 2
|  | Kuchyň : 2,4*2,8 |  | 6.72 | [22 empty] | VV | 2
|  | Pokoj : 4,0*4,1 |  | 16.4 | [22 empty] | VV | 2
|  | Konec provozního součtu | [24 empty] | VV
|  | 30,11*0,5 |  | 15.055 | [22 empty] | VV | 0
138 | 776511720R00 | Odstranění PVC a koberců volně | m2 | 30.11 |  | 0 | 0 | 0 | 42 | 1264.62 | 15 | 0 | 0 | 0 | 0.001 | 0.03 |  | Vlastní | Indiv | 0.255 | 7.68 |  | Práce |  |  |  | POL1_
|  | Předsíň : 1,3*1,5 |  | 1.95 | [22 empty] | VV | 0
|  | Chodba : 2,8*1,8 |  | 5.04 | [22 empty] | VV | 0
|  | Kuchyň : 2,4*2,8 |  | 6.72 | [22 empty] | VV | 0
|  | Pokoj : 4,0*4,1 |  | 16.4 | [22 empty] | VV | 0
139 | 5537000111 | Lišta přechodová Al 30/A lepicí l=93 cm stříbro š 30 mm | kus | 1 |  | 0 | 131.5 | 131.5 | 0 | 0 | 15 | 0 | 0.00014 | 0 | 0 | 0 | SPCM | RTS 21/ II | RTS 21/ II | 0 | 0 |  | Specifikace |  |  |  | POL3_
140 | 776521100RU3 | Lepení povlak.podlah z pásů PVC na Chemopren včetně podlahoviny Novoflor standard tl. 1,5 mm | m2 | 30.11 |  | 0 | 0 | 0 | 541 | 16289.51 | 15 | 0 | 0.00363 | 0.11 | 0 | 0 |  | RTS 21/ II | RTS 20/ II | 0 | 0 |  | R-položka |  |  |  | POL12_1
|  | Předsíň : 1,3*1,5 |  | 1.95 | [22 empty] | VV | 0
|  | Chodba : 2,8*1,8 |  | 5.04 | [22 empty] | VV | 0
|  | Kuchyň : 2,4*2,8 |  | 6.72 | [22 empty] | VV | 0
|  | Pokoj : 4,0*4,1 |  | 16.4 | [22 empty] | VV | 0
141 | 998776201 | Přesun hmot pro podlahy povlakové, výšky do 6 m | % | 232.948 |  | 0 | 0 | 0 | 0.77 | 179.37 | 15 | 0 | 0 | 0 | 0 | 0 |  | RTS 21/ II | RTS 20/ II | 0 | 0 |  | Přesun hmot |  |  |  | POL7_
Díl: | 781 | Obklady keramické |  |  |  | 0 |  | 12624.29 |  | 16379.72 |  | 0 |  | 0.13 |  | 0 |  |  |  |  | 30.36 | [5 empty] | DIL
142 | 781101210 | Penetrace podkladu pod obklady | m2 | 20.055 |  | 0 | 24.89 | 499.17 | 25.21 | 505.59 | 15 | 0 | 0.00021 | 0 | 0 | 0 |  | RTS 21/ II | RTS 21/ II | 0.05 | 1 |  | Práce |  |  |  | POL1_
|  | Koupelna : (2,3*2+1,8*2)*2,0 |  | 16.4 | [22 empty] | VV | 0
|  | (0,55*2,0*2)+(0,15*2*0,85) |  | 2.455 | [22 empty] | VV | 0
|  | -0,8*2,0 |  | -1.6 | [22 empty] | VV | 0
|  | Kuchyň : (1,0+0,6)*1,75 |  | 2.8 | [22 empty] | VV | 0
143 | 781419711 | Příplatek k obkladu stěn za plochu do 10 m2 jedntl | m2 | 20.055 |  | 0 | 0 | 0 | 49.1 | 984.7 | 15 | 0 | 0 | 0 | 0 | 0 |  | RTS 21/ II | RTS 20/ II | 0.1 | 2.01 |  | Práce |  |  |  | POL1_
|  | Koupelna : (2,3*2+1,8*2)*2,0 |  | 16.4 | [22 empty] | VV | 0
|  | (0,55*2,0*2)+(0,15*2*0,85) |  | 2.455 | [22 empty] | VV | 0
|  | -0,8*2,0 |  | -1.6 | [22 empty] | VV | 0
|  | Kuchyň : (1,0+0,6)*1,75 |  | 2.8 | [22 empty] | VV | 0
144 | 781475120 | Obklad vnitřní stěn keramický, do tmele, 20x40 cm | m2 | 20.055 |  | 0 | 142.66 | 2861.05 | 653.34 | 13102.73 | 15 | 0 | 0.00535 | 0.11 | 0 | 0 |  | RTS 21/ II | RTS 21/ II | 1.288 | 25.83 |  | Práce |  |  |  | POL1_
|  | Koupelna : (2,3*2+1,8*2)*2,0 |  | 16.4 | [22 empty] | VV | 0
|  | (0,55*2,0*2)+(0,15*2*0,85) |  | 2.455 | [22 empty] | VV | 0
|  | -0,8*2,0 |  | -1.6 | [22 empty] | VV | 0
|  | Kuchyň : (1,0+0,6)*1,75 |  | 2.8 | [22 empty] | VV | 0
145 | 781479705 | Přípl.za spárovací hmotu-plošně,keram.vnitř.obklad | m2 | 20.055 |  | 0 | 9.2 | 184.51 | 0 | 0 | 15 | 0 | 0.0009 | 0.02 | 0 | 0 |  | RTS 21/ II | RTS 21/ II | 0 | 0 |  | Práce |  |  |  | POL1_
|  | Koupelna : (2,3*2+1,8*2)*2,0 |  | 16.4 | [22 empty] | VV | 0
|  | (0,55*2,0*2)+(0,15*2*0,85) |  | 2.455 | [22 empty] | VV | 0
|  | -0,8*2,0 |  | -1.6 | [22 empty] | VV | 0
|  | Kuchyň : (1,0+0,6)*1,75 |  | 2.8 | [22 empty] | VV | 0
146 | 781491001 | Montáž lišt k obkladům rohových, koutových i dilatačních | m | 12.65 |  | 0 | 0 | 0 | 60.5 | 765.33 | 15 | 0 | 0 | 0 | 0 | 0 |  | RTS 21/ II | RTS 21/ II | 0.12 | 1.52 |  | Práce |  |  |  | POL1_
|  | Koupelna : 4*2,0+0,55*2+0,1+0,85*2 |  | 10.9 | [22 empty] | VV | 0
|  | Kuchyň : 1,75 |  | 1.75 | [22 empty] | VV | 0
147 | 03 | Keramický obklad 20x40 - předpoklad ceny 350Kč/m2 | m2 | 22.4616 |  | 0 | 350 | 7861.56 | 0 | 0 | 15 | 0 | 0 | 0 | 0 | 0 |  | Vlastní | Indiv | 0 | 0 |  | R-položka |  |  |  | POL12_0
|  | Začátek provozního součtu | [24 empty] | VV
|  | Koupelna : (2,3*2+1,8*2)*2,0 |  | 16.4 | [22 empty] | VV | 2
|  | (0,55*2,0*2)+(0,15*2*0,85) |  | 2.455 | [22 empty] | VV | 2
|  | -0,8*2,0 |  | -1.6 | [22 empty] | VV | 2
|  | Kuchyň : (1,0+0,6)*1,75 |  | 2.8 | [22 empty] | VV | 2
|  | Konec provozního součtu | [24 empty] | VV
|  | 20,055*1,12 |  | 22.4616 | [22 empty] | VV | 0
148 | 59760720.AR | Lišta obkl/dlažba plast v barvě obkladu | m | 14 |  | 0 | 87 | 1218 | 0 | 0 | 15 | 0 | 0.00022 | 0 | 0 | 0 |  | Vlastní | Indiv | 0 | 0 |  | R-položka |  |  |  | POL12_0
149 | 998781202 | Přesun hmot pro obklady keramické, výšky do 12 m | % | 279.8264 |  | 0 | 0 | 0 | 3.65 | 1021.37 | 15 | 0 | 0 | 0 | 0 | 0 |  | RTS 21/ II | RTS 20/ II | 0 | 0 |  | Přesun hmot |  |  |  | POL7_
Díl: | 783 | Nátěry |  |  |  | 0 |  | 813.6 |  | 2440.2 |  | 0 |  | 0 |  | 0 |  |  |  |  | 5.01 | [5 empty] | DIL
150 | 783112510 | Nátěr olejový OK "A" 2x + 1x email | m2 | 3.456 |  | 0 | 70.86 | 244.89 | 67.64 | 233.76 | 15 | 0 | 0.00037 | 0 | 0 | 0 |  | RTS 21/ II | RTS 20/ II | 0.139 | 0.48 |  | Práce |  |  |  | POL1_
|  | 0,16*0,6*2*18 |  | 3.456 | [22 empty] | VV | 0
151 | 783424340 | Nátěr syntet. potrubí do DN 50 mm Z+2x +1x email | m | 16.8 |  | 0 | 16.11 | 270.65 | 58.49 | 982.63 | 15 | 0 | 9e-05 | 0 | 0 | 0 |  | RTS 21/ II | RTS 21/ II | 0.116 | 1.95 |  | Práce |  |  |  | POL1_
|  | 2,7*4 |  | 10.8 | [22 empty] | VV | 0
|  | 3,0*2 |  | 6 | [22 empty] | VV | 0
152 | 783225400 | Nátěr syntetický kov. konstr. 2x + 1x email + tmel | m2 | 6.25 |  | 0 | 47.69 | 298.06 | 195.81 | 1223.81 | 15 | 0 | 0.00036 | 0 | 0 | 0 |  | Vlastní | Indiv | 0.413 | 2.58 |  | Práce |  |  |  | POL1_
|  | (0,8+2*2,1)*(0,15+0,05*2)*5 |  | 6.25 | [22 empty] | VV | 0
Díl: | 784 | Malby |  |  |  | 0 |  | 973.7 |  | 11239.92 |  | 0 |  | 0.03 |  | 0 |  |  |  |  | 23.07 | [5 empty] | DIL
153 | 784402801 | Odstranění malby oškrábáním v místnosti H do 3,8 m | m2 | 11.07 |  | 0 | 0.1 | 1.11 | 34 | 376.38 | 15 | 0 | 0 | 0 | 0 | 0 |  | RTS 21/ II | RTS 21/ II | 0.06971 | 0.77 |  | Práce |  |  |  | POL1_
|  | Pokoj : (4,1)*(2,7) |  | 11.07 | [22 empty] | VV | 0
154 | 784403801 | Odstranění maleb omytím v místnosti H do 3,8 m | m2 | 138.75 |  | 0 | 0.1 | 13.88 | 21.1 | 2927.63 | 15 | 0 | 0 | 0 | 0 | 0 |  | RTS 21/ II | RTS 21/ II | 0.04322 | 6 |  | Práce |  |  |  | POL1_
|  | Stropy : | [24 empty] | VV | 0
|  | Chodba : 2,8*1,8 |  | 5.04 | [22 empty] | VV | 0
|  | Kuchyň : 2,4*2,8 |  | 6.72 | [22 empty] | VV | 0
|  | Koupelna : 1,8*2,3 |  | 4.14 | [22 empty] | VV | 0
|  | Pokoj : 4,0*4,1 |  | 16.4 | [22 empty] | VV | 0
|  | Stěny : | [24 empty] | VV | 0
|  | Předsíň : (1,3*2+1,5*2)*2,7 |  | 15.12 | [22 empty] | VV | 0
|  | Chodba : (1,8*2+2,8*2)*2,7 |  | 24.84 | [22 empty] | VV | 0
|  | Kuchyň : (2,4*2+2,8*2)*2,7 |  | 28.08 | [22 empty] | VV | 0
|  | Koupelna : (2,3*2+1,8*2)*(2,7-2,0) |  | 5.74 | [22 empty] | VV | 0
|  | Pokoj : (4,0*2+4,1)*2,7 |  | 32.67 | [22 empty] | VV | 0
155 | 784191101 | Penetrace podkladu univerzální Primalex 1x | m2 | 11.42 |  | 0 | 4.16 | 47.51 | 15.84 | 180.89 | 15 | 0 | 7e-05 | 0 | 0 | 0 |  | RTS 21/ II | RTS 20/ II | 0.03248 | 0.37 |  | Práce |  |  |  | POL1_
|  | Předsíň : 1,3*1,5 |  | 1.95 | [22 empty] | VV | 0
|  | Nové omítky : 4,1*2,7 |  | 11.07 | [22 empty] | VV | 0
|  | -0,8*2,0 |  | -1.6 | [22 empty] | VV | 0
156 | 784195112 | Malba Primalex Standard, bílá, bez penetrace, 2x | m2 | 151.77 |  | 0 | 3.79 | 575.21 | 49.61 | 7529.31 | 15 | 0 | 0.00014 | 0.02 | 0 | 0 |  | RTS 21/ II | RTS 20/ II | 0.10191 | 15.47 |  | Práce |  |  |  | POL1_
|  | Stropy : | [24 empty] | VV | 0
|  | Předsíň : 1,3*1,5 |  | 1.95 | [22 empty] | VV | 0
|  | Chodba : 2,8*1,8 |  | 5.04 | [22 empty] | VV | 0
|  | Kuchyň : 2,4*2,8 |  | 6.72 | [22 empty] | VV | 0
|  | Koupelna : 1,8*2,3 |  | 4.14 | [22 empty] | VV | 0
|  | Pokoj : 4,0*4,1 |  | 16.4 | [22 empty] | VV | 0
|  | Stěny : | [24 empty] | VV | 0
|  | Předsíň : (1,3*2+1,5*2)*2,7 |  | 15.12 | [22 empty] | VV | 0
|  | Chodba : (1,8*2+2,8*2)*2,7 |  | 24.84 | [22 empty] | VV | 0
|  | Kuchyň : (2,4*2+2,8*2)*2,7 |  | 28.08 | [22 empty] | VV | 0
|  | Koupelna : (2,3*2+1,8*2)*(2,7-2,0) |  | 5.74 | [22 empty] | VV | 0
|  | Pokoj : (4,0*2+4,1*2)*2,7 |  | 43.74 | [22 empty] | VV | 0
157 | 784011222 | Zakrytí podlah včetně papírové lepenky | m2 | 34.25 |  | 0 | 9.81 | 335.99 | 6.59 | 225.71 | 15 | 0 | 0.00035 | 0.01 | 0 | 0 |  | RTS 21/ II | RTS 21/ II | 0.0135 | 0.46 |  | Práce |  |  |  | POL1_
|  | Předsíň : 1,3*1,5 |  | 1.95 | [22 empty] | VV | 0
|  | Chodba : 2,8*1,8 |  | 5.04 | [22 empty] | VV | 0
|  | Kuchyň : 2,4*2,8 |  | 6.72 | [22 empty] | VV | 0
|  | Koupelna : 1,8*2,3 |  | 4.14 | [22 empty] | VV | 0
|  | Pokoj : 4,0*4,1 |  | 16.4 | [22 empty] | VV | 0
Díl: | M21 | Elektromontáže |  |  |  | 0 |  | 20355.95 |  | 28280.55 |  | 0 |  | 25.09 |  | 0 |  |  |  |  | 33.08 | [5 empty] | DIL
158 | 210100001 | Ukončení vodičů v rozvaděči + zapojení do 2,5 mm2 | kus | 5 |  | 0 | 0 | 0 | 28 | 140 | 15 | 0 | 0 | 0 | 0 | 0 |  | RTS 21/ II | Indiv | 0.0505 | 0.25 |  | Práce |  |  |  | POL1_
159 | 210100002 | Ukončení vodičů v rozvaděči + zapojení do 6 mm2 | kus | 1 |  | 0 | 0 | 0 | 33 | 33 | 15 | 0 | 0 | 0 | 0 | 0 |  | RTS 21/ II | Indiv | 0.06 | 0.06 |  | Práce |  |  |  | POL1_
160 | 210110001 | Spínač nástěnný jednopól.- řaz. 1, obyč.prostředí | kus | 8 |  | 0 | 0 | 0 | 167 | 1336 | 15 | 0 | 0 | 0 | 0 | 0 |  | RTS 21/ II | Indiv | 0.30567 | 2.45 |  | Práce |  |  |  | POL1_
161 | 210111014 | Zásuvka domovní zapuštěná - provedení 2x (2P+PE) včetně dodávky zásuvky s natočenou dutin.a rámečku | kus | 13 |  | 0 | 256.45 | 3333.85 | 151.55 | 1970.15 | 15 | 0 | 0.0001 | 0 | 0 | 0 |  | RTS 21/ II | Indiv | 0.249 | 3.24 |  | Práce |  |  |  | POL1_
162 | 210120561 | Jistič jednopólový do 25 A se zapojením | kus | 6 |  | 0 | 0 | 0 | 186 | 1116 | 15 | 0 | 0 | 0 | 0 | 0 |  | RTS 21/ II | Indiv | 0.34 | 2.04 |  | Práce |  |  |  | POL1_
163 | 210160011 | Spínač časový, včetně zapojení | kus | 1 |  | 0 | 0 | 0 | 223.5 | 223.5 | 15 | 0 | 0 | 0 | 0 | 0 |  | RTS 21/ II | RTS 21/ II | 0.4535 | 0.45 |  | Práce |  |  |  | POL1_
164 | 210191532 | Usazení rozvaděče ER 1.0 +1.1 | kus | 1 |  | 0 | 0 | 0 | 198 | 198 | 15 | 0 | 0 | 0 | 0 | 0 |  | RTS 21/ II | Indiv | 0.362 | 0.36 |  | Práce |  |  |  | POL1_
165 | 210201514 | Svítidlo LED bytové stropní závěsné 4 upevňov.body | kus | 6 |  | 0 | 0 | 0 | 212 | 1272 | 15 | 0 | 0 | 0 | 0 | 0 |  | RTS 21/ II | RTS 21/ II | 0.43 | 2.58 |  | Práce |  |  |  | POL1_
166 | 210800004 | Vodič CYY 6 mm2 uložený pod omítkou | m | 12 |  | 0 | 0 | 0 | 35 | 420 | 15 | 0 | 0 | 0 | 0 | 0 |  | RTS 21/ II | Indiv | 0.06415 | 0.77 |  | Práce |  |  |  | POL1_
167 | 210800666 | Vodič H07V-K (CYA) 6 mm2 uložený v rozvaděčích | m | 0.5 |  | 0 | 0 | 0 | 81 | 40.5 | 15 | 0 | 0 | 0 | 0 | 0 |  | RTS 21/ II | Indiv | 0.14868 | 0.07 |  | Práce |  |  |  | POL1_
168 | 210800105 | Kabel CYKY 750 V 3x1,5 mm2 uložený pod omítkou včetně dodávky kabelu | m | 70 |  | 0 | 15.04 | 1052.8 | 39.96 | 2797.2 | 15 | 0 | 0.00016 | 0.01 | 0 | 0 |  | RTS 21/ II | Indiv | 0.07 | 4.9 |  | Práce |  |  |  | POL1_
169 | 210800106 | Kabel CYKY 750 V 3x2,5 mm2 uložený pod omítkou včetně dodávky kabelu | m | 80 |  | 0 | 24.99 | 1999.2 | 41.01 | 3280.8 | 15 | 0 | 0.00021 | 0.02 | 0 | 0 |  | RTS 21/ II | Indiv | 0.07 | 5.6 |  | Práce |  |  |  | POL1_
170 | 210810008 | Kabel CYKY-m 750V 3 žíly,6 až 16 mm2,volně uložený včetně dodávky kabelu 3x6 mm2 | m | 20 |  | 0 | 69.66 | 1393.2 | 25.14 | 502.8 | 15 | 0 | 0.00038 | 0.01 | 0 | 0 |  | RTS 21/ II | RTS 21/ II | 0.05096 | 1.02 |  | Práce |  |  |  | POL1_
171 | 220301022 | Lišta elektroinstalační L 40 | m | 20 |  | 0 | 25.97 | 519.4 | 49.33 | 986.6 | 15 | 0 | 0 | 0 | 0 | 0 |  | RTS 21/ II | RTS 21/ II | 0.1 | 2 |  | Práce |  |  |  | POL1_
172 | 222260020 | Krabice KU 68 pod omítku + vysekání | kus | 21 |  | 0 | 0 | 0 | 181 | 3801 | 15 | 0 | 0 | 0 | 0 | 0 |  | RTS 21/ II | Indiv | 0.3305 | 6.94 |  | Práce |  |  |  | POL1_
173 | 650063611 | Montáž chrániče proudového dvoupólového do 25 A | kus | 1 |  | 0 | 0 | 0 | 191 | 191 | 15 | 0 | 0 | 0 | 0 | 0 |  | RTS 21/ II | Indiv | 0.35 | 0.35 |  | Práce |  |  |  | POL1_
174 | 210544888 | Napojení v hlavním rozvaděči | kpl | 1 |  | 0 | 0 | 0 | 1500 | 1500 | 15 | 0 | 0 | 0 | 0 | 0 |  | Vlastní | Indiv | 0 | 0 |  | Práce |  |  |  | POL1_
175 | 2145877558 | Demontáž stávající elektroinstalace | hod | 4 |  | 0 | 0 | 0 | 518 | 2072 | 15 | 0 | 0 | 0 | 0 | 0 |  | Vlastní | Indiv | 0 | 0 |  | Práce |  |  |  | POL1_
176 | 21547455 | Stavební přípomoce HZS včetně materiálu | hod | 4 |  | 0 | 0 | 0 | 350 | 1400 | 15 | 0 | 0 | 0 | 0 | 0 |  | Vlastní | Indiv | 0 | 0 |  | Práce |  |  |  | POL1_
177 | 34141303 | Vodič silový pevné uložení CYY 6,0 mm2 | m | 12 |  | 0 | 16 | 192 | 0 | 0 | 15 | 0 | 8e-05 | 0 | 0 | 0 | SPCM | RTS 21/ II | Indiv | 0 | 0 |  | Specifikace |  |  |  | POL3_
178 | 34142157 | Vodič silový pevné uložení CYA 6,00 mm2 | m | 0.5 |  | 0 | 17 | 8.5 | 0 | 0 | 15 | 0 | 6e-05 | 0 | 0 | 0 | SPCM | RTS 21/ II | Indiv | 0 | 0 |  | Specifikace |  |  |  | POL3_
179 | 34535400 | Strojek spínače 1pólového Tango 3558-A01340 řaz.1 | kus | 8 |  | 0 | 152 | 1216 | 0 | 0 | 15 | 0 | 1e-05 | 0 | 0 | 0 | SPCM | RTS 21/ II | Indiv | 0 | 0 |  | Specifikace |  |  |  | POL3_
180 | 34535900 | Spínač 10A časový SA 10/220/1 | kus | 1 |  | 0 | 557 | 557 | 0 | 0 | 15 | 0 | 0.00024 | 0 | 0 | 0 | SPCM | RTS 21/ II | RTS 21/ II | 0 | 0 |  | Specifikace |  |  |  | POL3_
181 | 34536490 | Kryt spínače Tango 3558A-A651 | kus | 8 |  | 0 | 54 | 432 | 0 | 0 | 15 | 0 | 1e-05 | 0 | 0 | 0 | SPCM | RTS 21/ II | Indiv | 0 | 0 |  | Specifikace |  |  |  | POL3_
182 | 34536700 | Rámeček pro spínače a zásuvky Tango 3901A-B10 | kus | 8 |  | 0 | 34 | 272 | 0 | 0 | 15 | 0 | 5e-05 | 0 | 0 | 0 | SPCM | RTS 21/ II | Indiv | 0 | 0 |  | Specifikace |  |  |  | POL3_
183 | 345601050000 | Lišta upevňovací 6035-84 | kus | 1 |  | 0 | 45 | 45 | 0 | 0 | 15 | 0 | 0 | 0 | 0 | 0 | SPCM | RTS 21/ II | Indiv | 0 | 0 |  | Specifikace |  |  |  | POL3_
184 | 34571519 | Krabice univerzální z PH KU 68 | kus | 21 |  | 0 | 14 | 294 | 0 | 0 | 15 | 0 | 4e-05 | 0 | 0 | 0 | SPCM | RTS 21/ II | Indiv | 0 | 0 |  | Specifikace |  |  |  | POL3_
185 | 348241102 | LED Stropní svítidlo 12W/230V IP54 | kus | 5 |  | 0 | 850 | 4250 | 0 | 0 | 15 | 0 | 0.004 | 0.02 | 0 | 0 | SPCM | RTS 21/ II | Indiv | 0 | 0 |  | Specifikace |  |  |  | POL3_
186 | 348247102R | LED Stropní svítidlo 24W/230V IP54 | kus | 1 |  | 0 | 1210 | 1210 | 0 | 0 | 15 | 0 | 0.004 | 0 | 0 | 0 |  | Vlastní | Indiv | 0 | 0 |  | Specifikace |  |  |  | POL3_
187 | 357377061R | ELEKTRICKÝ ROZVADĚČ 12T NÁSTĚNNÝ | kus | 1 |  | 0 | 978 | 978 | 0 | 0 | 15 | 0 | 0.0263 | 0.03 | 0 | 0 |  | Vlastní | Indiv | 0 | 0 |  | Specifikace |  |  |  | POL3_
188 | 35822001013 | Jistič do 80 A 1 pól. charakteristika B, LTN-10B-1 | kus | 2 |  | 0 | 187 | 374 | 0 | 0 | 15 | 0 | 0.00018 | 0 | 0 | 0 | SPCM | RTS 21/ II | Indiv | 0 | 0 |  | Specifikace |  |  |  | POL3_
189 | 35822001014 | Jistič do 80 A 1 pól. charakteristika B, LTN-13B-1 | kus | 2 |  | 0 | 223 | 446 | 0 | 0 | 15 | 0 | 0.00018 | 0 | 0 | 0 | SPCM | RTS 21/ II | Indiv | 0 | 0 |  | Specifikace |  |  |  | POL3_
190 | 35822001015 | Jistič do 80 A 1 pól. charakteristika B, LTN-16B-1 | kus | 1 |  | 0 | 162 | 162 | 0 | 0 | 15 | 0 | 0.00018 | 0 | 0 | 0 | SPCM | RTS 21/ II | Indiv | 0 | 0 |  | Specifikace |  |  |  | POL3_
191 | 35822003015 | Jistič S203M-B16, 3pólový, 16A/B, 10kA | kus | 1 |  | 0 | 378 | 378 | 0 | 0 | 15 | 0 | 0.0004 | 0 | 0 | 0 | SPCM | RTS 21/ II | RTS 21/ II | 0 | 0 |  | Specifikace |  |  |  | POL3_
192 | 358890405 | Proudový chránič PF6-25/2/0,03 na DIN lištu | kus | 1 |  | 0 | 943 | 943 | 0 | 0 | 15 | 0 | 0.0005 | 0 | 0 | 0 | SPCM | RTS 21/ II | Indiv | 0 | 0 |  | Specifikace |  |  |  | POL3_
193 | 58541252 | Sádra stavební bilá 5 kg bal. | kg | 25 |  | 0 | 12 | 300 | 0 | 0 | 15 | 0 | 1 | 25 | 0 | 0 | SPCM | RTS 21/ II | Indiv | 0 | 0 |  | Specifikace |  |  |  | POL3_
194 | 21548777 | Revize ELEKTRO vč. přívodu a hlavního jističe | kpl | 1 |  | 0 | 0 | 0 | 5000 | 5000 | 15 | 0 | 0 | 0 | 0 | 0 |  | Vlastní | Indiv | 0 | 0 |  | R-položka |  |  |  | POL12_1
Díl: | M22 | Montáž sdělovací a zabezp. techniky |  |  |  | 0 |  | 325.07 |  | 452.93 |  | 0 |  | 0 |  | 0 |  |  |  |  | 0.92 | [5 empty] | DIL
195 | 220300642 | Ukončení koaxiálního kabelu do D 10 mm | kus | 1 |  | 0 | 75.07 | 75.07 | 116.43 | 116.43 | 15 | 0 | 0 | 0 | 0 | 0 |  | RTS 21/ II | RTS 21/ II | 0.236 | 0.24 |  | Práce |  |  |  | POL1_
196 | 222323307 | Demontáž a zpětná montáž domacího telefonu | kus | 1 |  | 0 | 0 | 0 | 237 | 237 | 15 | 0 | 0 | 0 | 0 | 0 |  | RTS 21/ II | RTS 21/ II | 0.48 | 0.48 |  | Práce |  |  |  | POL1_
197 | 222730001 | Účastnická zásuvka TV+R+SAT koncová pod omítku | kus | 1 |  | 0 | 0 | 0 | 99.5 | 99.5 | 15 | 0 | 0 | 0 | 0 | 0 |  | RTS 21/ II | RTS 21/ II | 0.20167 | 0.2 |  | Práce |  |  |  | POL1_
198 | 371202024 | Zásuvka TV+R koncová, bílá | kus | 1 |  | 0 | 250 | 250 | 0 | 0 | 15 | 0 | 1e-05 | 0 | 0 | 0 | SPCM | RTS 21/ II | Indiv | 0 | 0 |  | Specifikace |  |  |  | POL3_
Díl: | D96 | Přesuny suti a vybouraných hmot |  |  |  | 0 |  | 0 |  | 6686.56 |  | 0 |  | 0 |  | 0 |  |  |  |  | 8.05 | [5 empty] | DIL
199 | 979097011 | Pronájem kontejneru 4 t | den | 4 |  | 0 | 0 | 0 | 49.7 | 198.8 | 15 | 0 | 0 | 0 | 0 | 0 |  | RTS 21/ II | RTS 21/ II | 0 | 0 |  | Práce |  |  |  | POL1_
200 | 979086112 | Nakládání nebo překládání suti a vybouraných hmot | t | 2.9185 |  | 0 | 0 | 0 | 168.5 | 491.76 | 15 | 0 | 0 | 0 | 0 | 0 |  | RTS 21/ II | RTS 21/ II | 0.277 | 0.81 |  | Přesun suti |  |  |  | POL8_
201 | 979081111 | Odvoz suti a vybour. hmot na skládku do 1 km | t | 2.9185 |  | 0 | 0 | 0 | 234.5 | 684.38 | 15 | 0 | 0 | 0 | 0 | 0 |  | RTS 21/ II | RTS 21/ II | 0.49 | 1.43 |  | Přesun suti |  |  |  | POL8_
202 | 979081121 | Příplatek k odvozu za každý další 1 km | t | 58.3695 |  | 0 | 0 | 0 | 16 | 933.91 | 15 | 0 | 0 | 0 | 0 | 0 |  | RTS 21/ II | RTS 21/ II | 0 | 0 |  | Přesun suti |  |  |  | POL8_
203 | 979082111 | Vnitrostaveništní doprava suti do 10 m | t | 2.9185 |  | 0 | 0 | 0 | 331 | 966.01 | 15 | 0 | 0 | 0 | 0 | 0 |  | RTS 21/ II | RTS 21/ II | 0.942 | 2.75 |  | Přesun suti |  |  |  | POL8_
204 | 979082121 | Příplatek k vnitrost. dopravě suti za dalších 5 m | t | 29.1847 |  | 0 | 0 | 0 | 36.9 | 1076.92 | 15 | 0 | 0 | 0 | 0 | 0 |  | RTS 21/ II | RTS 21/ II | 0.105 | 3.06 |  | Přesun suti |  |  |  | POL8_
205 | 979990001 | Poplatek za skládku stavební suti | t | 2.9185 |  | 0 | 0 | 0 | 800 | 2334.78 | 15 | 0 | 0 | 0 | 0 | 0 |  | RTS 20/ I | Indiv | 0 | 0 |  | Přesun suti |  |  |  | POL8_
[25 empty] | 15 | 21 | DPH
END
Note on S6: Jedná se o informaci, zda se jedná o položku, která je do rozpočtu zadána z cenové soustavy RTS, nebo vlastní.
Note on T6: Jedná se o název CÚ, která je zadána u položky rozpočtu

## SO 01 P1
Položkový rozpočet | [26 empty] | #TypZaznamu#
S: |  | Rekonstrukce bytu Hlubčická 26 byt č.6, 15, 16, 33, 36 | [24 empty] | STA
O: |  | Stavební objekt | [21 empty] | STA |  |  | OBJ
R: |  | Rekonstrukce bytu - Hlubčická 26 byt č.15 | [24 empty] | ROZ
P.č. | Číslo položky | Název položky | MJ | Množství | Cena / MJ | Celkem | Dodávka | Dodávka celk. | Montáž | Montáž celk. | DPH | Cena s DPH | Hmotnost / MJ | Hmotnost celk.(t) | Dem. hmotnost / MJ | Dem. hmotnost celk.(t) | Ceník | Cen. soustava / platnost | Cenová úroveň | Nhod / MJ | Nhod celk. | Dodavatel | Typ položky
Díl: | 3 | Svislé a kompletní konstrukce |  |  |  | 0 |  | 1468.86 |  | 1515.47 |  | 0 |  | 0.13 |  | 0 |  |  |  |  | 3.51 | [5 empty] | DIL
1 | 317944311 | Válcované nosníky do č.12 do připravených otvorů | t | 0.00673 |  | 0 | 42724.55 | 287.54 | 9555.45 | 64.31 | 15 | 0 | 1.09 | 0.01 | 0 | 0 |  | RTS 21/ II | RTS 21/ II | 20.6 | 0.14 |  | Práce |  |  |  | POL1_
|  | 1,1*3,06*2/1000 |  | 0.00673 | [22 empty] | VV | 0
2 | 342255024 | Příčky z desek Ytong tl. 10 cm desky P 2 - 500, 599 x 249 x 100 mm | m2 | 1.27 |  | 0 | 490.43 | 622.85 | 243.57 | 309.33 | 15 | 0 | 0.07471 | 0.09 | 0 | 0 |  | RTS 21/ II | RTS 20/ II | 0.52915 | 0.67 |  | Práce |  |  |  | POL1_
|  | (0,55*2)+(0,85*0,2) |  | 1.27 | [22 empty] | VV | 0
3 | 342948111 | Ukotvení příček k cihel.konstr. kotvami na hmožd. | m | 2 |  | 0 | 22.62 | 45.24 | 104.38 | 208.76 | 15 | 0 | 0.00102 | 0 | 0 | 0 |  | RTS 21/ II | RTS 20/ II | 0.223 | 0.45 |  | Práce |  |  |  | POL1_
4 | 347013111 | Oprava předstěny - jádro - demontáž + opětovná montáž | hod | 2 |  | 0 | 120.94 | 241.88 | 329.06 | 658.12 | 15 | 0 | 0.01147 | 0.02 | 0 | 0 |  | RTS 21/ II | Indiv | 0.85 | 1.7 |  | Práce |  |  |  | POL1_
5 | 342264098 | Příplatek k podhledu sádrokart. za plochu do 10 m2 pro plochy 5 - 10 m2 | m2 | 1.95 |  | 0 | 0 | 0 | 141 | 274.95 | 15 | 0 | 0 | 0 | 0 | 0 |  | RTS 21/ II | RTS 21/ II | 0.28 | 0.55 |  | Práce |  |  |  | POL1_
|  | Předsíň : 1,3*1,5 |  | 1.95 | [22 empty] | VV | 0
6 | 15411740 | Profil L rovnoramenný S235 50x50x4 mm | t | 0.00673 |  | 0 | 40320 | 271.35 | 0 | 0 | 15 | 0 | 1 | 0.01 | 0 | 0 | SPCM | RTS 21/ II | RTS 21/ II | 0 | 0 |  | Specifikace |  |  |  | POL3_
|  | 1,1*3,06*2/1000 |  | 0.00673 | [22 empty] | VV | 0
Díl: | 4 | Vodorovné konstrukce |  |  |  | 0 |  | 557.43 |  | 1012.32 |  | 0 |  | 0.02 |  | 0 |  |  |  |  | 1.85 | [5 empty] | DIL
7 | 416021121 | Podhledy SDK, kovová.kce CD. 1x deska RB 12,5 mm | m2 | 1.95 |  | 0 | 285.86 | 557.43 | 519.14 | 1012.32 | 15 | 0 | 0.0119 | 0.02 | 0 | 0 |  | RTS 21/ II | RTS 21/ II | 0.95 | 1.85 |  | Práce |  |  |  | POL1_
|  | Předsíň : 1,3*1,5 |  | 1.95 | [22 empty] | VV | 0
Díl: | 61 | Úpravy povrchů vnitřní |  |  |  | 0 |  | 8382.96 |  | 42415.8 |  | 0 |  | 3.78 |  | 0 |  |  |  |  | 84.95 | [5 empty] | DIL
8 | 602011141 | Štuk na stěnách vnitřní, ručně tloušťka vrstvy 4 mm | m2 | 10.55 |  | 0 | 24.78 | 261.43 | 115.22 | 1215.57 | 15 | 0 | 0.0049 | 0.05 | 0 | 0 |  | RTS 21/ II | RTS 20/ II | 0.25 | 2.64 |  | Práce |  |  |  | POL1_
|  | Pokoj : 4,1*2,7 |  | 11.07 | [22 empty] | VV | 0
|  | -0,8*2,0 |  | -1.6 | [22 empty] | VV | 0
|  | Kuchyň : 1,8*0,6 |  | 1.08 | [22 empty] | VV | 0
9 | 611421231 | Oprava váp.omítek stropů do 10% plochy - štukových po provedení rozvodů elektro | m2 | 55.4 |  | 0 | 16.05 | 889.17 | 96.45 | 5343.33 | 15 | 0 | 0.00609 | 0.34 | 0 | 0 |  | RTS 21/ II | RTS 21/ II | 0.19274 | 10.68 |  | Práce |  |  |  | POL1_
|  | Chodba : 2,8*1,8 |  | 5.04 | [22 empty] | VV | 0
|  | Kuchyň : 2,4*2,8 |  | 6.72 | [22 empty] | VV | 0
|  | Koupelna : 1,8*2,3 |  | 4.14 | [22 empty] | VV | 0
|  | Pokoj 1 : 4,0*4,1 |  | 16.4 | [22 empty] | VV | 0
|  | Pokoj 2 : 7,0*3,3 |  | 23.1 | [22 empty] | VV | 0
10 | 612421626 | Omítka vnitřní zdiva, MVC, hladká | m2 | 19.08 |  | 0 | 43.02 | 820.82 | 288.48 | 5504.2 | 15 | 0 | 0.04414 | 0.84 | 0 | 0 |  | RTS 21/ II | RTS 21/ II | 0.6 | 11.45 |  | Práce |  |  |  | POL1_
|  | Kuchyň : 1,8*0,6 |  | 1.08 | [22 empty] | VV | 0
|  | (1,0+0,6)*1,75 |  | 2.8 | [22 empty] | VV | 0
|  | Koupelna : (2,3*2+1,8*2)*2,0 |  | 16.4 | [22 empty] | VV | 0
|  | -0,6*2,0 |  | -1.2 | [22 empty] | VV | 0
11 | 612421331 | Oprava vápen.omítek stěn do 30 % pl. - štukových po provedení rozvodů elektro | m2 | 149.986 |  | 0 | 30.64 | 4595.57 | 168.86 | 25326.64 | 15 | 0 | 0.01574 | 2.36 | 0 | 0 |  | RTS 21/ II | RTS 21/ II | 0.33481 | 50.22 |  | Práce |  |  |  | POL1_
|  | Předsíň : (1,3*2+1,5*2)*2,7 |  | 15.12 | [22 empty] | VV | 0
|  | -0,8*1,97*2 |  | -3.152 | [22 empty] | VV | 0
|  | Chodba : (1,8*2+2,8*2)*2,7 |  | 24.84 | [22 empty] | VV | 0
|  | -0,8*1,97*4 |  | -6.304 | [22 empty] | VV | 0
|  | Kuchyň : (2,4*2+2,8*2)*2,7 |  | 28.08 | [22 empty] | VV | 0
|  | -0,8*1,97 |  | -1.576 | [22 empty] | VV | 0
|  | -1,5*1,5 |  | -2.25 | [22 empty] | VV | 0
|  | Koupelna : (2,3*2+1,8*2)*(2,7-2,0) |  | 5.74 | [22 empty] | VV | 0
|  | Pokoj 1 : (4,0*2+4,1*2)*2,7 |  | 43.74 | [22 empty] | VV | 0
|  | -0,8*1,97 |  | -1.576 | [22 empty] | VV | 0
|  | -1,5*1,5 |  | -2.25 | [22 empty] | VV | 0
|  | Pokoj 2 : (7,0*2+3,3*2)*2,7 |  | 55.62 | [22 empty] | VV | 0
|  | -0,8*1,97 |  | -1.576 | [22 empty] | VV | 0
|  | -3,3*1,5+0,8*0,6 |  | -4.47 | [22 empty] | VV | 0
12 | 612423531 | Omítka rýh stěn vápenná šířky do 15 cm, štuková | m2 | 2.52 |  | 0 | 147.57 | 371.88 | 898.43 | 2264.04 | 15 | 0 | 0.0585 | 0.15 | 0 | 0 |  | RTS 21/ II | RTS 20/ II | 1.869 | 4.71 |  | Práce |  |  |  | POL1_
|  | 6,0*0,07 |  | 0.42 | [22 empty] | VV | 0
|  | 5,0*0,15 |  | 0.75 | [22 empty] | VV | 0
|  | 45,0*0,03 |  | 1.35 | [22 empty] | VV | 0
13 | 612481211 | Montáž výztužné sítě(perlinky)do stěrky-vnit.stěny včetně výztužné sítě a stěrkového tmelu | m2 | 11.87 |  | 0 | 84.48 | 1002.78 | 180.02 | 2136.84 | 15 | 0 | 0.00361 | 0.04 | 0 | 0 |  | RTS 21/ II | RTS 20/ II | 0.362 | 4.3 |  | Práce |  |  |  | POL1_
|  | Pokoj : 4,1*2,7 |  | 11.07 | [22 empty] | VV | 0
|  | -0,8*2,0 |  | -1.6 | [22 empty] | VV | 0
|  | Koupelna : (0,55*2+0,1)*2,0 |  | 2.4 | [22 empty] | VV | 0
14 | 632411904 | Penetrace savých podkladů 0,25 l/m2 | m2 | 10.55 |  | 0 | 41.83 | 441.31 | 41.37 | 436.45 | 15 | 0 | 0.00026 | 0 | 0 | 0 |  | RTS 21/ II | RTS 21/ II | 0.09 | 0.95 |  | Práce |  |  |  | POL1_
|  | Pokoj : 4,1*2,7 |  | 11.07 | [22 empty] | VV | 0
|  | -0,8*2,0 |  | -1.6 | [22 empty] | VV | 0
|  | Kuchyň : 1,8*0,6 |  | 1.08 | [22 empty] | VV | 0
15 | 610991111R00 | Zakrývání výplní vnitřních otvorů | m2 | 4.05 |  | 0 | 0 | 0 | 46.6 | 188.73 | 15 | 0 | 4e-05 | 0 | 0 | 0 |  | RTS 21/ II | RTS 20/ II | 0 | 0 |  | R-položka |  |  |  | POL12_1
|  | 1,5*1,5 |  | 2.25 | [22 empty] | VV | 0
|  | 1,2*1,5 |  | 1.8 | [22 empty] | VV | 0
Díl: | 63 | Podlahy a podlahové konstrukce |  |  |  | 0 |  | 1454.68 |  | 951.27 |  | 0 |  | 0.24 |  | 0 |  |  |  |  | 2.05 | [5 empty] | DIL
16 | 631311121 | Doplnění mazanin betonem do 1 m2, do tl. 8 cm | m3 | 0.068 |  | 0 | 1978.6 | 134.54 | 2001.4 | 136.1 | 15 | 0 | 2.5 | 0.17 | 0 | 0 |  | RTS 21/ II | RTS 21/ II | 4.66 | 0.32 |  | Práce |  |  |  | POL1_
|  | Vyspádování sprch. koutu : 1,0*0,85*0,08 |  | 0.068 | [22 empty] | VV | 0
17 | 632411904 | Penetrace savých podkladů 0,25 l/m2 | m2 | 3.735 |  | 0 | 41.83 | 156.24 | 41.37 | 154.52 | 15 | 0 | 0.00026 | 0 | 0 | 0 |  | RTS 21/ II | RTS 21/ II | 0.09 | 0.34 |  | Práce |  |  |  | POL1_
|  | Koupelna : (2,3*1,8)-(0,45*0,9) |  | 3.735 | [22 empty] | VV | 0
18 | 632421120 | Potěr samonivelační ,ručně zpracovaný,tl. do 10 mm | m2 | 3.735 |  | 0 | 311.62 | 1163.9 | 176.88 | 660.65 | 15 | 0 | 0.01806 | 0.07 | 0 | 0 |  | RTS 21/ II | RTS 21/ II | 0.372 | 1.39 |  | Práce |  |  |  | POL1_
|  | Koupelna : (2,3*1,8)-(0,45*0,9) |  | 3.735 | [22 empty] | VV | 0
Díl: | 64 | Výplně otvorů |  |  |  | 0 |  | 1234.52 |  | 903.48 |  | 0 |  | 0.03 |  | 0 |  |  |  |  | 1.86 | [5 empty] | DIL
19 | 642942111 | Osazení zárubní dveřních ocelových, pl. do 2,5 m2 | kus | 1 |  | 0 | 19.52 | 19.52 | 903.48 | 903.48 | 15 | 0 | 0.01897 | 0.02 | 0 | 0 |  | RTS 21/ II | RTS 21/ II | 1.86 | 1.86 |  | Práce |  |  |  | POL1_
20 | 55330383 | Zárubeň ocelová YH100 800x1970x100 P ZAKO pro přesné zdění, bez drážky, pevně přivařené závěsy | kus | 1 |  | 0 | 1215 | 1215 | 0 | 0 | 15 | 0 | 0.01081 | 0.01 | 0 | 0 | SPCM | RTS 21/ II | RTS 21/ II | 0 | 0 |  | Specifikace |  |  |  | POL3_
Díl: | 95 | Dokončovací konstrukce na pozemních stavbách |  |  |  | 0 |  | 88.32 |  | 6994.41 |  | 0 |  | 0 |  | 0 |  |  |  |  | 17.66 | [5 empty] | DIL
21 | 952901111 | Vyčištění budov o výšce podlaží do 4 m | m2 | 57.35 |  | 0 | 1.54 | 88.32 | 121.96 | 6994.41 | 15 | 0 | 4e-05 | 0 | 0 | 0 |  | RTS 21/ II | RTS 21/ II | 0.308 | 17.66 |  | Práce |  |  |  | POL1_
|  | Předsíň : 1,3*1,5 |  | 1.95 | [22 empty] | VV | 0
|  | Chodba : 2,8*1,8 |  | 5.04 | [22 empty] | VV | 0
|  | Kuchyň : 2,4*2,8 |  | 6.72 | [22 empty] | VV | 0
|  | Koupelna : 1,8*2,3 |  | 4.14 | [22 empty] | VV | 0
|  | Pokoj 1 : 4,0*4,1 |  | 16.4 | [22 empty] | VV | 0
|  | Pokoj 2 : 7,0*3,3 |  | 23.1 | [22 empty] | VV | 0
Díl: | 96 | Bourání konstrukcí |  |  |  | 0 |  | 1561.47 |  | 17340.47 |  | 0 |  | 0.04 |  | 2.84 |  |  |  |  | 33.9 | [5 empty] | DIL
22 | 962031143 | Bourání příček z tvárnic pórobetonových tl. 100 mm | m2 | 2.4 |  | 0 | 17.68 | 42.43 | 68.92 | 165.41 | 15 | 0 | 0.00067 | 0 | 0.107 | 0.26 |  | RTS 21/ II | RTS 21/ II | 0.158 | 0.38 |  | Práce |  |  |  | POL1_
|  | (1,7+0,7)*2*0,5 |  | 2.4 | [22 empty] | VV | 0
23 | 965048150 | Dočištění povrchu po vybourání dlažeb, tmel do 50% | m2 | 3.735 |  | 0 | 0 | 0 | 59.5 | 222.23 | 15 | 0 | 0 | 0 | 0.00175 | 0.01 |  | RTS 21/ II | RTS 21/ II | 0.165 | 0.62 |  | Práce |  |  |  | POL1_
|  | (2,3*1,8)-(0,45*0,9) |  | 3.735 | [22 empty] | VV | 0
24 | 965081713 | Bourání dlažeb keramických tl.10 mm, nad 1 m2 | m2 | 3.735 |  | 0 | 0 | 0 | 64.7 | 241.65 | 15 | 0 | 0 | 0 | 0.02 | 0.07 |  | RTS 21/ II | RTS 20/ II | 0.147 | 0.55 |  | Práce |  |  |  | POL1_
|  | (2,3*1,8)-(0,45*0,9) |  | 3.735 | [22 empty] | VV | 0
25 | 967031132 | Přisekání rovných ostění cihelných na MVC | m2 | 0.197 |  | 0 | 0 | 0 | 149.5 | 29.45 | 15 | 0 | 0 | 0 | 0.055 | 0.01 |  | RTS 21/ II | RTS 21/ II | 0.425 | 0.08 |  | Práce |  |  |  | POL1_
|  | 0,1*1,97 |  | 0.197 | [22 empty] | VV | 0
26 | 968061125 | Vyvěšení dřevěných dveřních křídel pl. do 2 m2 | kus | 4 |  | 0 | 0 | 0 | 17.6 | 70.4 | 15 | 0 | 0 | 0 | 0 | 0 |  | RTS 21/ II | RTS 21/ II | 0.05 | 0.2 |  | Práce |  |  |  | POL1_
27 | 968072455 | Vybourání kovových dveřních zárubní pl. do 2 m2 | m2 | 1.182 |  | 0 | 31.09 | 36.75 | 367.41 | 434.28 | 15 | 0 | 0.00117 | 0 | 0.076 | 0.09 |  | RTS 21/ II | RTS 21/ II | 0.939 | 1.11 |  | Práce |  |  |  | POL1_
|  | 0,6*1,97 |  | 1.182 | [22 empty] | VV | 0
28 | 970231100 | Řezání cihelného zdiva hl. řezu 100 mm | m | 2.22 |  | 0 | 66.38 | 147.36 | 436.62 | 969.3 | 15 | 0 | 0 | 0 | 0.00046 | 0 |  | RTS 21/ II | RTS 21/ II | 0.81 | 1.8 |  | Práce |  |  |  | POL1_
|  | 1,97+0,25 |  | 2.22 | [22 empty] | VV | 0
29 | 971033621 | Vybourání otv. zeď cihel. pl.4 m2, tl.10 cm, MVC | m2 | 0.4925 |  | 0 | 14.37 | 7.08 | 121.63 | 59.9 | 15 | 0 | 0.00054 | 0 | 0.18 | 0.09 |  | RTS 21/ II | RTS 21/ II | 0.309 | 0.15 |  | Práce |  |  |  | POL1_
|  | 0,25*1,97 |  | 0.4925 | [22 empty] | VV | 0
30 | 974031132 | Vysekání rýh ve zdi cihelné 5 x 7 cm | m | 6 |  | 0 | 11.3 | 67.8 | 95.2 | 571.2 | 15 | 0 | 0.00049 | 0 | 0.006 | 0.04 |  | RTS 21/ II | RTS 20/ II | 0.274 | 1.64 |  | Práce |  |  |  | POL1_
31 | 974031154 | Vysekání rýh ve zdi cihelné 10 x 15 cm | m | 5 |  | 0 | 13.06 | 65.3 | 151.94 | 759.7 | 15 | 0 | 0.00049 | 0 | 0.027 | 0.14 |  | RTS 21/ II | RTS 21/ II | 0.422 | 2.11 |  | Práce |  |  |  | POL1_
32 | 974051513 | Frézování drážky do 30x30 mm, zdivo, beton | m | 45 |  | 0 | 13.02 | 585.9 | 97.48 | 4386.6 | 15 | 0 | 0 | 0 | 0.00216 | 0.1 |  | RTS 21/ II | RTS 20/ II | 0.265 | 11.93 |  | Práce |  |  |  | POL1_
33 | 974082212 | Vysekání rýh pro vodiče omítka stěn MC šířka 3 cm | m | 45 |  | 0 | 13.06 | 587.7 | 42.54 | 1914.3 | 15 | 0 | 0.00049 | 0.02 | 0.001 | 0.05 |  | RTS 21/ II | RTS 21/ II | 0.111 | 5 |  | Práce |  |  |  | POL1_
34 | 978011121 | Otlučení omítek vnitřních vápenných stropů do 10 % | m2 | 55.4 |  | 0 | 0 | 0 | 10 | 554 | 15 | 0 | 0 | 0 | 0.004 | 0.22 |  | RTS 21/ II | RTS 20/ II | 0.03 | 1.66 |  | Práce |  |  |  | POL1_
|  | Chodba : 2,8*1,8 |  | 5.04 | [22 empty] | VV | 0
|  | Kuchyň : 2,4*2,8 |  | 6.72 | [22 empty] | VV | 0
|  | Koupelna : 1,8*2,3 |  | 4.14 | [22 empty] | VV | 0
|  | Pokoj 1 : 4,0*4,1 |  | 16.4 | [22 empty] | VV | 0
|  | Pokoj 2 : 7,0*3,3 |  | 23.1 | [22 empty] | VV | 0
35 | 978013121 | Otlučení omítek vnitřních stěn v rozsahu do 10 % | m2 | 149.986 |  | 0 | 0 | 0 | 10 | 1499.86 | 15 | 0 | 0 | 0 | 0.004 | 0.6 |  | RTS 21/ II | RTS 20/ II | 0.03 | 4.5 |  | Práce |  |  |  | POL1_
|  | Předsíň : (1,3*2+1,5*2)*2,7 |  | 15.12 | [22 empty] | VV | 0
|  | -0,8*1,97*2 |  | -3.152 | [22 empty] | VV | 0
|  | Chodba : (1,8*2+2,8*2)*2,7 |  | 24.84 | [22 empty] | VV | 0
|  | -0,8*1,97*4 |  | -6.304 | [22 empty] | VV | 0
|  | Kuchyň : (2,4*2+2,8*2)*2,7 |  | 28.08 | [22 empty] | VV | 0
|  | -0,8*1,97 |  | -1.576 | [22 empty] | VV | 0
|  | -1,5*1,5 |  | -2.25 | [22 empty] | VV | 0
|  | Koupelna : (2,3*2+1,8*2)*(2,7-2,0) |  | 5.74 | [22 empty] | VV | 0
|  | Pokoj 1 : (4,0*2+4,1*2)*2,7 |  | 43.74 | [22 empty] | VV | 0
|  | -0,8*1,97 |  | -1.576 | [22 empty] | VV | 0
|  | -1,5*1,5 |  | -2.25 | [22 empty] | VV | 0
|  | Pokoj 2 : (7,0*2+3,3*2)*2,7 |  | 55.62 | [22 empty] | VV | 0
|  | -0,8*1,97 |  | -1.576 | [22 empty] | VV | 0
|  | -3,3*1,5+0,8*0,6 |  | -4.47 | [22 empty] | VV | 0
36 | 460680021 | Průraz zdivem v cihlové zdi tloušťky 15 cm plochy do 0,025 m2 | kus | 5 |  | 0 | 4.23 | 21.15 | 193.77 | 968.85 | 15 | 0 | 0.00367 | 0.02 | 0 | 0 |  | RTS 21/ II | RTS 21/ II | 0.433 | 2.17 |  | Práce |  |  |  | POL1_
37 | 978021191R00 | Otlučení cementových omítek vnitřních stěn do 100% včetně obkladů | m2 | 19.08 |  | 0 | 0 | 0 | 235.5 | 4493.34 | 15 | 0 | 0 | 0 | 0.061 | 1.16 |  | RTS 21/ II | RTS 21/ II | 0 | 0 |  | R-položka |  |  |  | POL12_1
|  | Kuchyň : 1,8*0,6 |  | 1.08 | [22 empty] | VV | 0
|  | (1,0+0,6)*1,75 |  | 2.8 | [22 empty] | VV | 0
|  | Koupelna : (2,3*2+1,8*2)*2,0 |  | 16.4 | [22 empty] | VV | 0
|  | -0,6*2,0 |  | -1.2 | [22 empty] | VV | 0
Díl: | 99 | Staveništní přesun hmot |  |  |  | 0 |  | 0 |  | 1664.28 |  | 0 |  | 0 |  | 0 |  |  |  |  | 4 | [5 empty] | DIL
38 | 999281105 | Přesun hmot pro opravy a údržbu do výšky 6 m | t | 4.2619 |  | 0 | 0 | 0 | 390.5 | 1664.28 | 15 | 0 | 0 | 0 | 0 | 0 |  | RTS 21/ II | RTS 21/ II | 0.9385 | 4 |  | Přesun hmot |  |  |  | POL7_
Díl: | 711 | Izolace proti vodě |  |  |  | 0 |  | 4509.84 |  | 3055.28 |  | 0 |  | 0.04 |  | 0 |  |  |  |  | 5.46 | [5 empty] | DIL
39 | 711212002 | Hydroizolační povlak - nátěr nebo stěrka | m2 | 10.075 |  | 0 | 318.92 | 3213.12 | 194.08 | 1955.36 | 15 | 0 | 0.00368 | 0.04 | 0 | 0 |  | RTS 21/ II | RTS 21/ II | 0.385 | 3.88 |  | Práce |  |  |  | POL1_
|  | (2,3*1,8)-(0,45*0,9) |  | 3.735 | [22 empty] | VV | 0
|  | (2,3*2+1,8*2-0,8)*0,1 |  | 0.74 | [22 empty] | VV | 0
|  | (1,0+0,8+1,0)*2,0 |  | 5.6 | [22 empty] | VV | 0
40 | 711212601 | Těsnicí pás do spoje podlaha - stěna | m | 14.4 |  | 0 | 90.05 | 1296.72 | 55.45 | 798.48 | 15 | 0 | 0.00032 | 0 | 0 | 0 |  | RTS 21/ II | RTS 21/ II | 0.11 | 1.58 |  | Práce |  |  |  | POL1_
|  | (2,3*2+1,8*2-0,8+0,55*2+0,1+0,9*2) |  | 10.4 | [22 empty] | VV | 0
|  | 2*2,0 |  | 4 | [22 empty] | VV | 0
41 | 998711202 | Přesun hmot pro izolace proti vodě, výšky do 12 m | % | 72.6368 |  | 0 | 0 | 0 | 4.15 | 301.44 | 15 | 0 | 0 | 0 | 0 | 0 |  | RTS 21/ II | RTS 21/ II | 0 | 0 |  | Přesun hmot |  |  |  | POL7_
Díl: | 720 | Zdravotechnická instalace |  |  |  | 0 |  | 0 |  | 3000 |  | 0 |  | 0 |  | 0 |  |  |  |  | 0.16 | [5 empty] | DIL
42 | 7201947774 | Podružný materiál pro ZTI (vyústění, přechodky, hadice) | kpl | 1 |  | 0 | 0 | 0 | 3000 | 3000 | 15 | 0 | 0 | 0 | 0 | 0 |  | Vlastní | Indiv | 0.157 | 0.16 |  | Práce |  |  |  | POL1_
Díl: | 721 | Vnitřní kanalizace |  |  |  | 0 |  | 1299.13 |  | 3519.5 |  | 0 |  | 0 |  | 0 |  |  |  |  | 5.88 | [5 empty] | DIL
43 | 721176113 | Potrubí HT odpadní svislé D 50 x 1,8 mm | m | 7 |  | 0 | 184.91 | 1294.37 | 266.09 | 1862.63 | 15 | 0 | 0.00052 | 0 | 0 | 0 |  | RTS 21/ II | RTS 21/ II | 0.529 | 3.7 |  | Práce |  |  |  | POL1_
44 | 721194104 | Vyvedení odpadních výpustek D 40 x 1,8 | kus | 1 |  | 0 | 0 | 0 | 79.2 | 79.2 | 15 | 0 | 0 | 0 | 0 | 0 |  | RTS 21/ II | RTS 21/ II | 0.157 | 0.16 |  | Práce |  |  |  | POL1_
45 | 721194105 | Vyvedení odpadních výpustek D 50 x 1,8 | kus | 3 |  | 0 | 0 | 0 | 87.7 | 263.1 | 15 | 0 | 0 | 0 | 0 | 0 |  | RTS 21/ II | RTS 21/ II | 0.174 | 0.52 |  | Práce |  |  |  | POL1_
46 | 721194109 | Vyvedení odpadních výpustek D 110 x 2,3 | kus | 1 |  | 0 | 0 | 0 | 130.5 | 130.5 | 15 | 0 | 0 | 0 | 0 | 0 |  | RTS 21/ II | RTS 21/ II | 0.259 | 0.26 |  | Práce |  |  |  | POL1_
47 | 721290111 | Zkouška těsnosti kanalizace vodou DN 125 | m | 7 |  | 0 | 0.68 | 4.76 | 24.22 | 169.54 | 15 | 0 | 0 | 0 | 0 | 0 |  | RTS 21/ II | RTS 21/ II | 0.048 | 0.34 |  | Práce |  |  |  | POL1_
48 | 733171140 | Montáž - napojení potrubí na stoupačku | kus | 2 |  | 0 | 0 | 0 | 238.5 | 477 | 15 | 0 | 0 | 0 | 0 | 0 |  | RTS 21/ II | RTS 20/ II | 0.45 | 0.9 |  | Práce |  |  |  | POL1_
49 | 72145488 | Práce spojené s demontáži rozvodů - voda, kanalizace | hod | 1 |  | 0 | 0 | 0 | 450 | 450 | 15 | 0 | 0 | 0 | 0 | 0 |  | Vlastní | Indiv | 0 | 0 |  | Práce |  |  |  | POL1_
50 | 998721202 | Přesun hmot pro vnitřní kanalizaci, výšky do 12 m | % | 47.311 |  | 0 | 0 | 0 | 1.85 | 87.53 | 15 | 0 | 0 | 0 | 0 | 0 |  | RTS 21/ II | RTS 20/ II | 0 | 0 |  | Přesun hmot |  |  |  | POL7_
Díl: | 722 | Vnitřní vodovod |  |  |  | 0 |  | 2608.5 |  | 6293.15 |  | 0 |  | 0.06 |  | 0 |  |  |  |  | 13.25 | [5 empty] | DIL
51 | 722172311 | Potrubí z PPR, D 20x2,8 mm, PN 16, vč.zed.výpom. | m | 16 |  | 0 | 78.18 | 1250.88 | 257.82 | 4125.12 | 15 | 0 | 0.00399 | 0.06 | 0 | 0 |  | RTS 21/ II | RTS 21/ II | 0.5429 | 8.69 |  | Práce |  |  |  | POL1_
52 | 722181213 | Izolace návleková MIRELON PRO tl. stěny 13 mm vnitřní průměr 22 mm | m | 16 |  | 0 | 27.39 | 438.24 | 59.31 | 948.96 | 15 | 0 | 4e-05 | 0 | 0 | 0 |  | RTS 21/ II | RTS 21/ II | 0.129 | 2.06 |  | Práce |  |  |  | POL1_
53 | 722220111 | Nástěnka K 247, pro výtokový ventil G 1/2 | kus | 2 |  | 0 | 112.43 | 224.86 | 118.57 | 237.14 | 15 | 0 | 0.00063 | 0 | 0 | 0 |  | RTS 21/ II | RTS 21/ II | 0.272 | 0.54 |  | Práce |  |  |  | POL1_
54 | 722220121 | Nástěnka K 247, pro baterii G 1/2 | pár | 3 |  | 0 | 230.12 | 690.36 | 235.38 | 706.14 | 15 | 0 | 0.00148 | 0 | 0 | 0 |  | RTS 21/ II | RTS 21/ II | 0.54 | 1.62 |  | Práce |  |  |  | POL1_
55 | 733190107 | Tlaková zkouška potrubí DN 40 | m | 16 |  | 0 | 0.26 | 4.16 | 10.64 | 170.24 | 15 | 0 | 0 | 0 | 0 | 0 |  | RTS 21/ II | RTS 21/ II | 0.021 | 0.34 |  | Práce |  |  |  | POL1_
56 | 998722202 | Přesun hmot pro vnitřní vodovod, výšky do 12 m | % | 87.961 |  | 0 | 0 | 0 | 1.2 | 105.55 | 15 | 0 | 0 | 0 | 0 | 0 |  | RTS 21/ II | RTS 20/ II | 0 | 0 |  | Přesun hmot |  |  |  | POL7_
Díl: | 723 | Vnitřní plynovod |  |  |  | 0 |  | 1866.07 |  | 4728.12 |  | 0 |  | 0.02 |  | 0 |  |  |  |  | 2.94 | [5 empty] | DIL
57 | 723163102 | Potrubí z měděných plyn.trubek D 15 x 1,0 mm | m | 2 |  | 0 | 265.29 | 530.58 | 166.71 | 333.42 | 15 | 0 | 0.00079 | 0 | 0 | 0 |  | RTS 21/ II | RTS 21/ II | 0.30869 | 0.62 |  | Práce |  |  |  | POL1_
58 | 723190251 | Vyvedení a upevnění plynovodních výpustek DN 15 | kus | 2 |  | 0 | 126.47 | 252.94 | 234.03 | 468.06 | 15 | 0 | 0.00093 | 0 | 0 | 0 |  | RTS 21/ II | RTS 21/ II | 0.424 | 0.85 |  | Práce |  |  |  | POL1_
59 | 723191118 | Kohout kulový pro flexigas rohový IVAR.G2T DN 15 | soubor | 1 |  | 0 | 740.83 | 740.83 | 90.17 | 90.17 | 15 | 0 | 0.0005 | 0 | 0 | 0 |  | RTS 21/ II | RTS 21/ II | 0.165 | 0.17 |  | Práce |  |  |  | POL1_
60 | 723110772R00 | Úprava vyústění plynového potrubí včetně výpomocných zednických prací | hod | 2 |  | 0 | 170.86 | 341.72 | 379.14 | 758.28 | 15 | 0 | 0.00818 | 0.02 | 0 | 0 |  | Vlastní | Indiv | 0.65 | 1.3 |  | Práce |  |  |  | POL1_
61 | 723548777 | Revize PLYNU | kpl | 1 |  | 0 | 0 | 0 | 3000 | 3000 | 15 | 0 | 0 | 0 | 0 | 0 |  | Vlastní | Indiv | 0 | 0 |  | Práce |  |  |  | POL1_
62 | 998723201 | Přesun hmot pro vnitřní plynovod, výšky do 6 m | % | 65.16 |  | 0 | 0 | 0 | 1.2 | 78.19 | 15 | 0 | 0 | 0 | 0 | 0 |  | RTS 21/ II | RTS 21/ II | 0 | 0 |  | Přesun hmot |  |  |  | POL7_
Díl: | 725 | Zařizovací předměty |  |  |  | 0 |  | 20310.46 |  | 6239.53 |  | 0 |  | 0.02 |  | 0.14 |  |  |  |  | 11.28 | [5 empty] | DIL
63 | 721223424 | D+M Sprchový žlab nerez 70cm včetně napojení na kanalizaci | kus | 1 |  | 0 | 3548.86 | 3548.86 | 141.14 | 141.14 | 15 | 0 | 0.00118 | 0 | 0 | 0 |  | RTS 21/ II | Indiv | 0.2 | 0.2 |  | Práce |  |  |  | POL1_
64 | 725119305 | Montáž klozetových mís kombinovaných stávajících | soubor | 1 |  | 0 | 563.53 | 563.53 | 672.47 | 672.47 | 15 | 0 | 0.00186 | 0 | 0 | 0 |  | RTS 21/ II | RTS 21/ II | 1.334 | 1.33 |  | Práce |  |  |  | POL1_
65 | 725219401 | Montáž umyvadel na šrouby do zdiva | soubor | 1 |  | 0 | 95.29 | 95.29 | 731.71 | 731.71 | 15 | 0 | 0.00141 | 0 | 0 | 0 |  | RTS 21/ II | RTS 20/ II | 1.575 | 1.58 |  | Práce |  |  |  | POL1_
66 | 725299101 | Montáž koupelnových doplňků - mýdelníků, držáků ap | soubor | 3 |  | 0 | 23.85 | 71.55 | 166.15 | 498.45 | 15 | 0 | 3e-05 | 0 | 0 | 0 |  | RTS 21/ II | RTS 21/ II | 0.33 | 0.99 |  | Práce |  |  |  | POL1_
67 | 725619101 | Montáž plynových sporáků - stávajících | kus | 1 |  | 0 | 422.36 | 422.36 | 689.64 | 689.64 | 15 | 0 | 0.00182 | 0 | 0 | 0 |  | RTS 21/ II | RTS 21/ II | 1.262 | 1.26 |  | Práce |  |  |  | POL1_
68 | 725610810 | Demontáž plynového sporáku pro opětovné použití | soubor | 1 |  | 0 | 0 | 0 | 123 | 123 | 15 | 0 | 0 | 0 | 0.067 | 0.07 |  | RTS 21/ II | RTS 21/ II | 0.31 | 0.31 |  | Práce |  |  |  | POL1_
69 | 725810402 | Ventil rohový kulový s filtrem 1/2" x 3/8" | soubor | 5 |  | 0 | 129.06 | 645.3 | 114.44 | 572.2 | 15 | 0 | 0.00017 | 0 | 0 | 0 |  | RTS 21/ II | RTS 21/ II | 0.227 | 1.14 |  | Práce |  |  |  | POL1_
70 | 725814122 | Ventil pračkový kulový se zpětnou klapkou a filtrem 3/4" | soubor | 1 |  | 0 | 196.5 | 196.5 | 62.5 | 62.5 | 15 | 0 | 0.00024 | 0 | 0 | 0 |  | RTS 21/ II | RTS 21/ II | 0.124 | 0.12 |  | Práce |  |  |  | POL1_
71 | 725823114 | Baterie dřezová stojánková ruční, bez otvír.odpadu standardní chrom | kus | 1 |  | 0 | 1800.68 | 1800.68 | 224.32 | 224.32 | 15 | 0 | 0.00164 | 0 | 0 | 0 |  | RTS 21/ II | RTS 21/ II | 0.445 | 0.45 |  | Práce |  |  |  | POL1_
72 | 725823121 | Baterie umyvadlová stoján. ruční, standardní chrom | kus | 1 |  | 0 | 2038.95 | 2038.95 | 236.05 | 236.05 | 15 | 0 | 0.00085 | 0 | 0 | 0 |  | RTS 21/ II | RTS 20/ II | 0.485 | 0.49 |  | Práce |  |  |  | POL1_
73 | 725829301 | Montáž baterie umyv.a dřezové stojánkové | kus | 2 |  | 0 | 7.11 | 14.22 | 224.39 | 448.78 | 15 | 0 | 4e-05 | 0 | 0 | 0 |  | RTS 21/ II | RTS 21/ II | 0.445 | 0.89 |  | Práce |  |  |  | POL1_
74 | 725820801 | Demontáž baterie nástěnné do G 3/4 | soubor | 3 |  | 0 | 0 | 0 | 86 | 258 | 15 | 0 | 0 | 0 | 0.00156 | 0 |  | RTS 21/ II | RTS 21/ II | 0.217 | 0.65 |  | Práce |  |  |  | POL1_
75 | 725849201 | Montáž baterií sprchových, pevná výška | kus | 1 |  | 0 | 78.97 | 78.97 | 313.03 | 313.03 | 15 | 0 | 0.00013 | 0 | 0 | 0 |  | RTS 21/ II | RTS 21/ II | 0.624 | 0.62 |  | Práce |  |  |  | POL1_
76 | 725860188 | Sifon pračkový HL440, D 40/50 mm podomítkový, suchá zápachová klapka | kus | 1 |  | 0 | 435.99 | 435.99 | 124.01 | 124.01 | 15 | 0 | 0.0002 | 0 | 0 | 0 |  | RTS 21/ II | RTS 21/ II | 0.246 | 0.25 |  | Práce |  |  |  | POL1_
77 | 725860201 | Sifon dřezový HL100, 6/4 ", přípoj myčka, pračka | kus | 1 |  | 0 | 358.49 | 358.49 | 124.01 | 124.01 | 15 | 0 | 0.00026 | 0 | 0 | 0 |  | RTS 21/ II | RTS 21/ II | 0.246 | 0.25 |  | Práce |  |  |  | POL1_
78 | 725860213 | Sifon umyvadlový HL132, D 32, 40 mm | kus | 1 |  | 0 | 243.49 | 243.49 | 124.01 | 124.01 | 15 | 0 | 0.0002 | 0 | 0 | 0 |  | RTS 21/ II | RTS 21/ II | 0.246 | 0.25 |  | Práce |  |  |  | POL1_
79 | 787911111 | Montáž zrcadla na stěnu, na lepidlo, pl. do 2 m2 | m2 | 0.24 |  | 0 | 30.35 | 7.28 | 1075.65 | 258.16 | 15 | 0 | 8e-05 | 0 | 0 | 0 |  | RTS 21/ II | RTS 21/ II | 2.1 | 0.5 |  | Práce |  |  |  | POL1_
|  | 0,4*0,6 |  | 0.24 | [22 empty] | VV | 0
80 | 64214330R | Umyvadlo keram. s otv. pro baterii 550x450 mm bílé, na šrouby | kus | 1 |  | 0 | 1073 | 1073 | 0 | 0 | 15 | 0 | 0.013 | 0.01 | 0 | 0 |  | RTS 21/ II | RTS 21/ II | 0 | 0 |  | R-položka |  |  |  | POL12_0
81 | 42377000R | Trojháček chrom lesklá | kus | 2 |  | 0 | 345 | 690 | 0 | 0 | 15 | 0 | 0.0009 | 0 | 0 | 0 |  | Vlastní | Indiv | 0 | 0 |  | Specifikace |  |  |  | POL3_
82 | 5491570R | Závěs sprchový včetně teleskopické tyče, 130x210cm | kus | 1 |  | 0 | 1192 | 1192 | 0 | 0 | 15 | 0 | 0.0001 | 0 | 0 | 0 |  | Vlastní | Indiv | 0 | 0 |  | Specifikace |  |  |  | POL3_
83 | 55144162 | Sprchová sada 3-funkční ruční sprcha d 100 mm, Chrom | kus | 1 |  | 0 | 1670 | 1670 | 0 | 0 | 15 | 0 | 0.0008 | 0 | 0 | 0 | SPCM | RTS 21/ II | RTS 21/ II | 0 | 0 |  | Specifikace |  |  |  | POL3_
84 | 551450092 | Baterie sprchová nástěnná bez příslušenství, Chrom | kus | 1 |  | 0 | 3305 | 3305 | 0 | 0 | 15 | 0 | 0.001 | 0 | 0 | 0 | SPCM | RTS 21/ II | RTS 21/ II | 0 | 0 |  | Specifikace |  |  |  | POL3_
85 | 55145356 | Sprchová tyč s délkou 70 cm s výškou 70 cm. V kulatém designu. Chrom | kus | 1 |  | 0 | 529 | 529 | 0 | 0 | 15 | 0 | 0 | 0 | 0 | 0 | SPCM | RTS 21/ II | RTS 21/ II | 0 | 0 |  | Specifikace |  |  |  | POL3_
86 | 551789001R | Držák toaletního papíru chrom | kus | 1 |  | 0 | 480 | 480 | 0 | 0 | 15 | 0 | 0.002 | 0 | 0 | 0 |  | Vlastní | Indiv | 0 | 0 |  | Specifikace |  |  |  | POL3_
87 | 63465124 | Zrcadlo nemontované čiré tl. 4 mm 40x60cm | ks | 1 |  | 0 | 850 | 850 | 0 | 0 | 15 | 0 | 0.01 | 0.01 | 0 | 0 | SPCM | RTS 21/ II | Indiv | 0 | 0 |  | Specifikace |  |  |  | POL3_
88 | 725110811R00 | Demontáž klozetů splachovacích pro opětovné použití | soubor | 1 |  | 0 | 0 | 0 | 233.5 | 233.5 | 15 | 0 | 0 | 0 | 0.01933 | 0.02 |  | RTS 21/ II | RTS 21/ II | 0 | 0 |  | R-položka |  |  |  | POL12_1
89 | 725210821R00 | Demontáž umyvadel bez výtokových armatur | soubor | 1 |  | 0 | 0 | 0 | 151.5 | 151.5 | 15 | 0 | 0 | 0 | 0.01946 | 0.02 |  | RTS 21/ II | RTS 21/ II | 0 | 0 |  | R-položka |  |  |  | POL12_1
90 | 725220841R00 | Demontáž ocelové vany, vaniček | soubor | 1 |  | 0 | 0 | 0 | 171 | 171 | 15 | 0 | 0 | 0 | 0.0329 | 0.03 |  | RTS 21/ II | RTS 21/ II | 0 | 0 |  | R-položka |  |  |  | POL12_1
91 | 998725202 | Přesun hmot pro zařizovací předměty, výšky do 12 m | % | 264.6794 |  | 0 | 0 | 0 | 0.31 | 82.05 | 15 | 0 | 0 | 0 | 0 | 0 |  | RTS 21/ II | RTS 20/ II | 0 | 0 |  | Přesun hmot |  |  |  | POL7_
Díl: | 728 | Vzduchotechnika |  |  |  | 0 |  | 1028.2 |  | 1366.16 |  | 0 |  | 0 |  | 0.01 |  |  |  |  | 2.94 | [5 empty] | DIL
92 | 877353121 | Montáž tvarovek odboč. plast. gum. kroužek DN 200 včetně dodávky odbočky PVC 110/110 mm | kus | 1 |  | 0 | 135.2 | 135.2 | 156.8 | 156.8 | 15 | 0 | 0.00073 | 0 | 0 | 0 |  | RTS 21/ II | RTS 21/ II | 0.33 | 0.33 |  | Práce |  |  |  | POL1_
93 | 728115211 | Montáž potrubí ohebného neizol. z PVC do d 100 mm | m | 0.5 |  | 0 | 0 | 0 | 161 | 80.5 | 15 | 0 | 0 | 0 | 0 | 0 |  | RTS 21/ II | RTS 21/ II | 0.35 | 0.18 |  | Práce |  |  |  | POL1_
94 | 728415112 | Montáž mřížky větrací nebo ventilační do 0,10 m2 | kus | 2 |  | 0 | 0 | 0 | 344.5 | 689 | 15 | 0 | 0 | 0 | 0 | 0 |  | RTS 21/ II | RTS 21/ II | 0.75 | 1.5 |  | Práce |  |  |  | POL1_
95 | 728611211 | Mtž ventilátoru radiál.nízkotl.potrub.do d 100 mm včetně napojení - časový spínač | kus | 1 |  | 0 | 0 | 0 | 230 | 230 | 15 | 0 | 0 | 0 | 0 | 0 |  | RTS 21/ II | RTS 21/ II | 0.5 | 0.5 |  | Práce |  |  |  | POL1_
96 | 728611862 | Dmtž ventilátoru radiál.nízkotl.nástěn. do d 200mm včetně zaslepení otvoru | kus | 1 |  | 0 | 0 | 0 | 197 | 197 | 15 | 0 | 0 | 0 | 0.01489 | 0.01 |  | RTS 21/ II | RTS 21/ II | 0.429 | 0.43 |  | Práce |  |  |  | POL1_
97 | 28611773.AR | PVC ventilační trubka ohebná O 100 mm | m | 0.5 |  | 0 | 142 | 71 | 0 | 0 | 15 | 0 | 0.00048 | 0 | 0 | 0 |  | Vlastní | Indiv | 0 | 0 |  | Specifikace |  |  |  | POL3_
98 | 429148013 | Ventilátor do koupelny s automatickou žaluzií - radiální d=100 | kus | 1 |  | 0 | 544 | 544 | 0 | 0 | 15 | 0 | 0.00059 | 0 | 0 | 0 | SPCM | RTS 21/ II | RTS 21/ II | 0 | 0 |  | Specifikace |  |  |  | POL3_
99 | 429724811R | Větrací mřížka 60x400mm plast bílá | kus | 2 |  | 0 | 139 | 278 | 0 | 0 | 15 | 0 | 8e-05 | 0 | 0 | 0 |  | Vlastní | Indiv | 0 | 0 |  | Specifikace |  |  |  | POL3_
100 | 998728202 | Přesun hmot pro vzduchotechniku, výšky do 12 m | % | 23.815 |  | 0 | 0 | 0 | 0.54 | 12.86 | 15 | 0 | 0 | 0 | 0 | 0 |  | RTS 21/ II | RTS 21/ II | 0 | 0 |  | Přesun hmot |  |  |  | POL7_
Díl: | 733 | Rozvod potrubí |  |  |  | 0 |  | 3635.48 |  | 3000.52 |  | 0 |  | 0 |  | 0 |  |  |  |  | 1.99 | [5 empty] | DIL
101 | 733163101 | Potrubí z měděných trubek vytápění D 12 x 1,0 mm včetně zednických prací | m | 4 |  | 0 | 292.55 | 1170.2 | 241.45 | 965.8 | 15 | 0 | 0.00065 | 0 | 0 | 0 |  | RTS 21/ II | Indiv | 0.2848 | 1.14 |  | Práce |  |  |  | POL1_
102 | 733173101R00 | Úprava potrubí pro přemístění tělesa | h | 3 |  | 0 | 821.76 | 2465.28 | 678.24 | 2034.72 | 15 | 0 | 0.00065 | 0 | 0 | 0 |  | Vlastní | Indiv | 0.2848 | 0.85 |  | Práce |  |  |  | POL1_
Díl: | 734 | Armatury |  |  |  | 0 |  | 691.52 |  | 473.32 |  | 0 |  | 0 |  | 0 |  |  |  |  | 0.25 | [5 empty] | DIL
103 | 734223111 | Ventil termostatický, rohový, IVAR.VS DN 10 s termostatickou hlavicí IVAR.T 5000 | kus | 1 |  | 0 | 691.52 | 691.52 | 139.48 | 139.48 | 15 | 0 | 0.0009 | 0 | 0 | 0 |  | RTS 21/ II | Indiv | 0.247 | 0.25 |  | Práce |  |  |  | POL1_
104 | 734370061R00 | Uzavírací šroubení pro VK tělesa 1/2" rohové | kus | 1 |  | 0 | 0 | 0 | 311 | 311 | 15 | 0 | 0 | 0 | 0 | 0 |  | Vlastní | RTS 21/ II | 0 | 0 |  | Práce |  |  |  | POL1_
105 | 998734201 | Přesun hmot pro armatury, výšky do 6 m | % | 11.42 |  | 0 | 0 | 0 | 2 | 22.84 | 15 | 0 | 0 | 0 | 0 | 0 |  | RTS 21/ II | Indiv | 0 | 0 |  | Přesun hmot |  |  |  | POL7_
Díl: | 735 | Otopná tělesa |  |  |  | 0 |  | 2669.83 |  | 2217.92 |  | 0 |  | 0.01 |  | 0 |  |  |  |  | 0.95 | [5 empty] | DIL
106 | 735179110 | Montáž otopných těles koupelnových (žebříků) včetně nových konzol | kus | 1 |  | 0 | 69.83 | 69.83 | 780.17 | 780.17 | 15 | 0 | 2e-05 | 0 | 0 | 0 |  | RTS 21/ II | Indiv | 0.868 | 0.87 |  | Práce |  |  |  | POL1_
107 | 735191910 | Napuštění vody do otopného systému | kpl | 1 |  | 0 | 0 | 0 | 800 | 800 | 15 | 0 | 0 | 0 | 0 | 0 |  | RTS 21/ II | Indiv | 0.031 | 0.03 |  | Práce |  |  |  | POL1_
108 | 735494811 | Vypuštění vody z otopných těles | kpl | 1 |  | 0 | 0 | 0 | 500 | 500 | 15 | 0 | 0 | 0 | 0 | 0 |  | RTS 21/ II | Indiv | 0.052 | 0.05 |  | Práce |  |  |  | POL1_
109 | 484517202 | Radiátor koupelnový 695/500, š.30 (žebřík) | kus | 1 |  | 0 | 2600 | 2600 | 0 | 0 | 15 | 0 | 0.0056 | 0.01 | 0 | 0 | SPCM | RTS 21/ II | Indiv | 0 | 0 |  | Specifikace |  |  |  | POL3_
110 | 998735201 | Přesun hmot pro otopná tělesa, výšky do 6 m | % | 47.5 |  | 0 | 0 | 0 | 2.9 | 137.75 | 15 | 0 | 0 | 0 | 0 | 0 |  | RTS 21/ II | RTS 21/ II | 0 | 0 |  | Přesun hmot |  |  |  | POL7_
Díl: | 766 | Konstrukce truhlářské |  |  |  | 0 |  | 10560.25 |  | 73563.43 |  | 0 |  | 0.09 |  | 0.22 |  |  |  |  | 10.57 | [5 empty] | DIL
111 | 766661112 | Montáž dveří do zárubně,otevíravých 1kř.do 0,8 m | kus | 5 |  | 0 | 0 | 0 | 739 | 3695 | 15 | 0 | 0 | 0 | 0 | 0 |  | RTS 21/ II | Indiv | 1.45 | 7.25 |  | Práce |  |  |  | POL1_
112 | 766662811 | Demontáž prahů dveří 1křídlových | kus | 2 |  | 0 | 0 | 0 | 50.6 | 101.2 | 15 | 0 | 0 | 0 | 0.0018 | 0 |  | RTS 21/ II | RTS 21/ II | 0.11 | 0.22 |  | Práce |  |  |  | POL1_
113 | 766695213 | Montáž prahů dveří jednokřídlových š. nad 10 cm | kus | 1 |  | 0 | 4.25 | 4.25 | 128.75 | 128.75 | 15 | 0 | 1e-05 | 0 | 0 | 0 |  | RTS 21/ II | RTS 21/ II | 0.28 | 0.28 |  | Práce |  |  |  | POL1_
114 | 766825821 | Demontáž vestavěných skříní | kus | 2 |  | 0 | 0 | 0 | 211.5 | 423 | 15 | 0 | 0 | 0 | 0.1104 | 0.22 |  | RTS 21/ II | RTS 21/ II | 0.46 | 0.92 |  | Práce |  |  |  | POL1_
115 | 766772840R00 | D+M šatní skříně - DTD, TL. 18mm,ABS HRANA. BARVA DEKOR DŘEVO - sonoma šatní tyč kovová včetně madel rozměr 600x1200mm v.2,7m 2dveřová, uchytky nerez, 5x vnitřní police 600x1200mm | kus | 1 |  | 0 | 0 | 0 | 11250 | 11250 | 15 | 0 | 0 | 0 | 0 | 0 |  | Vlastní | Indiv | 0.95 | 0.95 |  | Práce |  |  |  | POL1_
116 | 766872840R00 | D+M kuchyň. špíze - laminát včetně madla barva dle kuchyň. linky (sonoma) nerez úchytky včetně dvířek a polic dle stávající skříně 600x600x2700 | kus | 1 |  | 0 | 0 | 0 | 8200 | 8200 | 15 | 0 | 0 | 0 | 0 | 0 |  | Vlastní | Indiv | 0.95 | 0.95 |  | Práce |  |  |  | POL1_
117 | 61160101R | Dveře vnitřní hladké plné 1kř. 80x197 dub sonoma včetně kování WC | kus | 1 |  | 0 | 1500 | 1500 | 0 | 0 | 15 | 0 | 0.013 | 0.01 | 0 | 0 |  | RTS 21/ II | Indiv | 0 | 0 |  | R-položka |  |  |  | POL12_0
118 | 61160603 | Dveře vnitřní hladké 2/3 sklo 1kř. 80x197 dub sonoma včetně kování | kus | 4 |  | 0 | 2200 | 8800 | 0 | 0 | 15 | 0 | 0.02 | 0.08 | 0 | 0 | SPCM | RTS 21/ II | Indiv | 0 | 0 |  | Specifikace |  |  |  | POL3_
119 | 61187156 | Prah dubový délka 80 cm šířka 10 cm tl. 2 cm včetně nátěrů | kus | 2 |  | 0 | 128 | 256 | 0 | 0 | 15 | 0 | 0.00107 | 0 | 0 | 0 | SPCM | RTS 21/ II | RTS 21/ II | 0 | 0 |  | Specifikace |  |  |  | POL3_
120 | 06 | D+M Odsavač par bílý 630W rekuperační | kus | 1 |  | 0 | 0 | 0 | 2500 | 2500 | 15 | 0 | 0 | 0 | 0 | 0 |  | Vlastní | Indiv | 0 | 0 |  | R-položka |  |  |  | POL12_1
121 | 7665488 | Vystěhování bytu - kuchyň. linka, skříň špajz včetně odvozu a poplatku za skládku | kpl | 1 |  | 0 | 0 | 0 | 4000 | 4000 | 15 | 0 | 0 | 0 | 0 | 0 |  | Vlastní | Indiv | 0 | 0 |  | R-položka |  |  |  | POL12_1
122 | 766877115R00 | D+M Kuchyňské linky atyp DL=1200mm + 600mm skříňka nad digestoří | m | 1.8 |  | 0 | 0 | 0 | 23120 | 41616 | 15 | 0 | 0 | 0 | 0 | 0 |  | Vlastní | Indiv | 0 | 0 |  | R-položka |  |  |  | POL12_1
|  | Lamino barvy dle požadavku invesotra, hrany ABS, : 1,8 |  | 1.8 | [22 empty] | VV | 0
|  | dolní i horní skříňky, dřez se stojánkovou baterií, : | [24 empty] | VV | 0
|  | výškově stavitelné nožky se soklovou lištou. : | [24 empty] | VV | 0
|  | - pracovní deska vysokotlaký HPL tl. 38mm, korpus tl. min. 18mm : | [24 empty] | VV | 0
|  | - v horní části skříněk počítat s digestoří : | [24 empty] | VV | 0
|  | - obkladový panel i pracovní deska v dekoru dřeva (sonoma) (bez rohové lišty) /transparentní tmel : | [24 empty] | VV | 0
|  | - dvířka i šuplíky osadit kvalitním systémem pro tlumení : | [24 empty] | VV | 0
|  | - výstroj šuplíků : | [24 empty] | VV | 0
|  | - nerezové úchyty skříněk dl=200mm : | [24 empty] | VV | 0
|  | - osvětlení led páskem v zafrézované AL liště : | [24 empty] | VV | 0
|  | - nerezový dřez (chromnikl) 340 mm x 400 mm x 150 mm : | [24 empty] | VV | 0
|  | - pod dřezem prostor pro uzavřené nádoby na tříděný odpad : | [24 empty] | VV | 0
|  | - dřezová baterie stojánková otočná chrom : | [24 empty] | VV | 0
123 | 998766202 | Přesun hmot pro truhlářské konstr., výšky do 12 m | % | 824.742 |  | 0 | 0 | 0 | 2 | 1649.48 | 15 | 0 | 0 | 0 | 0 | 0 |  | RTS 21/ II | Indiv | 0 | 0 |  | Přesun hmot |  |  |  | POL7_
Díl: | 771 | Podlahy z dlaždic a obklady |  |  |  | 0 |  | 2519.83 |  | 2831.58 |  | 0 |  | 0.02 |  | 0 |  |  |  |  | 4.96 | [5 empty] | DIL
124 | 771101101 | Vysávání podlah prům.vysavačem pro pokládku dlažby | m2 | 3.735 |  | 0 | 0 | 0 | 7.1 | 26.52 | 15 | 0 | 0 | 0 | 0 | 0 |  | RTS 21/ II | RTS 21/ II | 0.016 | 0.06 |  | Práce |  |  |  | POL1_
|  | Koupelna : (2,3*1,8)-(0,45*0,9) |  | 3.735 | [22 empty] | VV | 0
125 | 771101210 | Penetrace podkladu pod dlažby | m2 | 3.735 |  | 0 | 24.89 | 92.96 | 25.21 | 94.16 | 15 | 0 | 0.00021 | 0 | 0 | 0 |  | RTS 21/ II | RTS 21/ II | 0.05 | 0.19 |  | Práce |  |  |  | POL1_
|  | Koupelna : (2,3*1,8)-(0,45*0,9) |  | 3.735 | [22 empty] | VV | 0
126 | 771575113 | Montáž podlah keram.,hladké, tmel, 30x30 cm | m2 | 3.735 |  | 0 | 137.32 | 512.89 | 524.68 | 1959.68 | 15 | 0 | 0.00515 | 0.02 | 0 | 0 |  | RTS 21/ II | RTS 21/ II | 1.04 | 3.88 |  | Práce |  |  |  | POL1_
|  | Koupelna : (2,3*1,8)-(0,45*0,9) |  | 3.735 | [22 empty] | VV | 0
127 | 771578011 | Spára podlaha - stěna, silikonem | m | 10.3 |  | 0 | 21.81 | 224.64 | 35.29 | 363.49 | 15 | 0 | 4e-05 | 0 | 0 | 0 |  | RTS 21/ II | RTS 21/ II | 0.07 | 0.72 |  | Práce |  |  |  | POL1_
|  | Koupelna : 2,3*2+1,8*2-0,8+0,55*2+0,1+0,85*2 |  | 10.3 | [22 empty] | VV | 0
128 | 771579791 | Příplatek za plochu podlah keram. do 5 m2 jednotl. | m2 | 3.735 |  | 0 | 0 | 0 | 15.1 | 56.4 | 15 | 0 | 0 | 0 | 0 | 0 |  | RTS 21/ II | RTS 21/ II | 0.03 | 0.11 |  | Práce |  |  |  | POL1_
|  | Koupelna : (2,3*1,8)-(0,45*0,9) |  | 3.735 | [22 empty] | VV | 0
129 | 771579793 | Příplatek za spárovací hmotu - plošně,keram.dlažba | m2 | 3.735 |  | 0 | 12.3 | 45.94 | 0 | 0 | 15 | 0 | 0.0012 | 0 | 0 | 0 |  | RTS 21/ II | RTS 21/ II | 0 | 0 |  | Práce |  |  |  | POL1_
|  | Koupelna : (2,3*1,8)-(0,45*0,9) |  | 3.735 | [22 empty] | VV | 0
130 | 02 | Keramická dlažba 30x30 - předpoklad ceny 400Kč/m2 | m2 | 4.1085 |  | 0 | 400 | 1643.4 | 0 | 0 | 15 | 0 | 0 | 0 | 0 | 0 |  | Vlastní | Indiv | 0 | 0 |  | Specifikace |  |  |  | POL3_
|  | Začátek provozního součtu | [24 empty] | VV
|  | Koupelna : (2,3*1,8)-(0,45*0,9) |  | 3.735 | [22 empty] | VV | 2
|  | Konec provozního součtu | [24 empty] | VV
|  | 3,735*1,1 |  | 4.1085 | [22 empty] | VV | 0
131 | 998771202 | Přesun hmot pro podlahy z dlaždic, výšky do 12 m | % | 50.2008 |  | 0 | 0 | 0 | 6.6 | 331.33 | 15 | 0 | 0 | 0 | 0 | 0 |  | RTS 21/ II | RTS 20/ II | 0 | 0 |  | Přesun hmot |  |  |  | POL7_
Díl: | 776 | Podlahy povlakové |  |  |  | 0 |  | 21040.02 |  | 16608.54 |  | 0 |  | 0.19 |  | 0.02 |  |  |  |  | 36.75 | [5 empty] | DIL
132 | 776101101 | Vysávání podlah prům.vysavačem pod povlak.podlahy | m2 | 53.21 |  | 0 | 0 | 0 | 6.8 | 361.83 | 15 | 0 | 0 | 0 | 0 | 0 |  | RTS 21/ II | RTS 20/ II | 0.016 | 0.85 |  | Práce |  |  |  | POL1_
|  | Předsíň : 1,3*1,5 |  | 1.95 | [22 empty] | VV | 0
|  | Chodba : 2,8*1,8 |  | 5.04 | [22 empty] | VV | 0
|  | Kuchyň : 2,4*2,8 |  | 6.72 | [22 empty] | VV | 0
|  | Pokoj 1 : 4,0*4,1 |  | 16.4 | [22 empty] | VV | 0
|  | Pokoj 2 : 7,0*3,3 |  | 23.1 | [22 empty] | VV | 0
133 | 776401800 | Demontáž soklíků nebo lišt, pryžových nebo z PVC odstranění a uložení na hromady | m | 54 |  | 0 | 0 | 0 | 13.9 | 750.6 | 15 | 0 | 0 | 0 | 8e-05 | 0 |  | RTS 21/ II | RTS 21/ II | 0.035 | 1.89 |  | Práce |  |  |  | POL1_
|  | Předsíň : (1,3*2+1,5*2) |  | 5.6 | [22 empty] | VV | 0
|  | -0,8*2 |  | -1.6 | [22 empty] | VV | 0
|  | Chodba : (1,8*2+2,8*2) |  | 9.2 | [22 empty] | VV | 0
|  | -0,8*4 |  | -3.2 | [22 empty] | VV | 0
|  | Kuchyň : (2,4*2+2,8*2) |  | 10.4 | [22 empty] | VV | 0
|  | -0,8 |  | -0.8 | [22 empty] | VV | 0
|  | Pokoj 1 : (4,0*2+4,1*2) |  | 16.2 | [22 empty] | VV | 0
|  | -0,8 |  | -0.8 | [22 empty] | VV | 0
|  | Pokoj 2 : (7,0*2+3,3*2) |  | 20.6 | [22 empty] | VV | 0
|  | -0,8*2 |  | -1.6 | [22 empty] | VV | 0
134 | 776421100 | Lepení podlahových soklíků z PVC a vinylu včetně dodávky soklíku PVC | m | 54 |  | 0 | 31.22 | 1685.88 | 66.78 | 3606.12 | 15 | 0 | 8e-05 | 0 | 0 | 0 |  | RTS 21/ II | RTS 20/ II | 0.1372 | 7.41 |  | Práce |  |  |  | POL1_
|  | Předsíň : (1,3*2+1,5*2) |  | 5.6 | [22 empty] | VV | 0
|  | -0,8*2 |  | -1.6 | [22 empty] | VV | 0
|  | Chodba : (1,8*2+2,8*2) |  | 9.2 | [22 empty] | VV | 0
|  | -0,8*4 |  | -3.2 | [22 empty] | VV | 0
|  | Kuchyň : (2,4*2+2,8*2) |  | 10.4 | [22 empty] | VV | 0
|  | -0,8 |  | -0.8 | [22 empty] | VV | 0
|  | Pokoj 1 : (4,0*2+4,1*2) |  | 16.2 | [22 empty] | VV | 0
|  | -0,8 |  | -0.8 | [22 empty] | VV | 0
|  | Pokoj 2 : (7,0*2+3,3*2) |  | 20.6 | [22 empty] | VV | 0
|  | -0,8*2 |  | -1.6 | [22 empty] | VV | 0
135 | 776521100 | Lepení povlak.podlah z pásů PVC na fixační lepidlo včetně podlahoviny Novoflor standard tl. 1,5 mm | m2 | 53.21 |  | 0 | 356.05 | 18945.42 | 184.95 | 9841.19 | 15 | 0 | 0.00363 | 0.19 | 0 | 0 |  | RTS 21/ II | RTS 20/ II | 0.38 | 20.22 |  | Práce |  |  |  | POL1_
|  | Předsíň : 1,3*1,5 |  | 1.95 | [22 empty] | VV | 0
|  | Chodba : 2,8*1,8 |  | 5.04 | [22 empty] | VV | 0
|  | Kuchyň : 2,4*2,8 |  | 6.72 | [22 empty] | VV | 0
|  | Pokoj 1 : 4,0*4,1 |  | 16.4 | [22 empty] | VV | 0
|  | Pokoj 2 : 7,0*3,3 |  | 23.1 | [22 empty] | VV | 0
136 | 776981101 | Montáž přechodové, podlahové lišty samolepicí | m | 0.8 |  | 0 | 0 | 0 | 74 | 59.2 | 15 | 0 | 0 | 0 | 0 | 0 |  | RTS 21/ II | RTS 20/ II | 0.152 | 0.12 |  | Práce |  |  |  | POL1_
|  | 0,8 |  | 0.8 | [22 empty] | VV | 0
137 | 776994111 | Svařování povlakových podlah z pásů nebo čtverců včetně svařovací šňůry PVC 1179 | m | 26.605 |  | 0 | 10.42 | 277.22 | 38.08 | 1013.12 | 15 | 0 | 4e-05 | 0 | 0 | 0 |  | RTS 21/ II | RTS 20/ II | 0.0782 | 2.08 |  | Práce |  |  |  | POL1_
|  | Začátek provozního součtu | [24 empty] | VV
|  | Předsíň : 1,3*1,5 |  | 1.95 | [22 empty] | VV | 2
|  | Chodba : 2,8*1,8 |  | 5.04 | [22 empty] | VV | 2
|  | Kuchyň : 2,4*2,8 |  | 6.72 | [22 empty] | VV | 2
|  | Pokoj 1 : 4,0*4,1 |  | 16.4 | [22 empty] | VV | 2
|  | Pokoj 2 : 7,0*3,3 |  | 23.1 | [22 empty] | VV | 2
|  | Konec provozního součtu | [24 empty] | VV
|  | 53,21*0,5 |  | 26.605 | [22 empty] | VV | 0
138 | 776511720R00 | Odstranění PVC a koberců volně | m2 | 16.4 |  | 0 | 0 | 0 | 42 | 688.8 | 15 | 0 | 0 | 0 | 0.001 | 0.02 |  | Vlastní | Indiv | 0.255 | 4.18 |  | Práce |  |  |  | POL1_
|  | Pokoj 1 : 4,0*4,1 |  | 16.4 | [22 empty] | VV | 0
139 | 5537000111 | Lišta přechodová Al 30/A lepicí l=93 cm stříbro š 30 mm | kus | 1 |  | 0 | 131.5 | 131.5 | 0 | 0 | 15 | 0 | 0.00014 | 0 | 0 | 0 | SPCM | RTS 21/ II | RTS 21/ II | 0 | 0 |  | Specifikace |  |  |  | POL3_
140 | 998776201 | Přesun hmot pro podlahy povlakové, výšky do 6 m | % | 373.6088 |  | 0 | 0 | 0 | 0.77 | 287.68 | 15 | 0 | 0 | 0 | 0 | 0 |  | RTS 21/ II | RTS 20/ II | 0 | 0 |  | Přesun hmot |  |  |  | POL7_
Díl: | 781 | Obklady keramické |  |  |  | 0 |  | 12624.29 |  | 16379.72 |  | 0 |  | 0.13 |  | 0 |  |  |  |  | 30.36 | [5 empty] | DIL
141 | 781101210 | Penetrace podkladu pod obklady | m2 | 20.055 |  | 0 | 24.89 | 499.17 | 25.21 | 505.59 | 15 | 0 | 0.00021 | 0 | 0 | 0 |  | RTS 21/ II | RTS 21/ II | 0.05 | 1 |  | Práce |  |  |  | POL1_
|  | Koupelna : (2,3*2+1,8*2)*2,0 |  | 16.4 | [22 empty] | VV | 0
|  | (0,55*2,0*2)+(0,15*2*0,85) |  | 2.455 | [22 empty] | VV | 0
|  | -0,8*2,0 |  | -1.6 | [22 empty] | VV | 0
|  | Kuchyň : (1,0+0,6)*1,75 |  | 2.8 | [22 empty] | VV | 0
142 | 781419711 | Příplatek k obkladu stěn za plochu do 10 m2 jedntl | m2 | 20.055 |  | 0 | 0 | 0 | 49.1 | 984.7 | 15 | 0 | 0 | 0 | 0 | 0 |  | RTS 21/ II | RTS 20/ II | 0.1 | 2.01 |  | Práce |  |  |  | POL1_
|  | Koupelna : (2,3*2+1,8*2)*2,0 |  | 16.4 | [22 empty] | VV | 0
|  | (0,55*2,0*2)+(0,15*2*0,85) |  | 2.455 | [22 empty] | VV | 0
|  | -0,8*2,0 |  | -1.6 | [22 empty] | VV | 0
|  | Kuchyň : (1,0+0,6)*1,75 |  | 2.8 | [22 empty] | VV | 0
143 | 781475120 | Obklad vnitřní stěn keramický, do tmele, 20x40 cm | m2 | 20.055 |  | 0 | 142.66 | 2861.05 | 653.34 | 13102.73 | 15 | 0 | 0.00535 | 0.11 | 0 | 0 |  | RTS 21/ II | RTS 21/ II | 1.288 | 25.83 |  | Práce |  |  |  | POL1_
|  | Koupelna : (2,3*2+1,8*2)*2,0 |  | 16.4 | [22 empty] | VV | 0
|  | (0,55*2,0*2)+(0,15*2*0,85) |  | 2.455 | [22 empty] | VV | 0
|  | -0,8*2,0 |  | -1.6 | [22 empty] | VV | 0
|  | Kuchyň : (1,0+0,6)*1,75 |  | 2.8 | [22 empty] | VV | 0
144 | 781479705 | Přípl.za spárovací hmotu-plošně,keram.vnitř.obklad | m2 | 20.055 |  | 0 | 9.2 | 184.51 | 0 | 0 | 15 | 0 | 0.0009 | 0.02 | 0 | 0 |  | RTS 21/ II | RTS 21/ II | 0 | 0 |  | Práce |  |  |  | POL1_
|  | Koupelna : (2,3*2+1,8*2)*2,0 |  | 16.4 | [22 empty] | VV | 0
|  | (0,55*2,0*2)+(0,15*2*0,85) |  | 2.455 | [22 empty] | VV | 0
|  | -0,8*2,0 |  | -1.6 | [22 empty] | VV | 0
|  | Kuchyň : (1,0+0,6)*1,75 |  | 2.8 | [22 empty] | VV | 0
145 | 781491001 | Montáž lišt k obkladům rohových, koutových i dilatačních | m | 12.65 |  | 0 | 0 | 0 | 60.5 | 765.33 | 15 | 0 | 0 | 0 | 0 | 0 |  | RTS 21/ II | RTS 21/ II | 0.12 | 1.52 |  | Práce |  |  |  | POL1_
|  | Koupelna : 4*2,0+0,55*2+0,1+0,85*2 |  | 10.9 | [22 empty] | VV | 0
|  | Kuchyň : 1,75 |  | 1.75 | [22 empty] | VV | 0
146 | 03 | Keramický obklad 20x40 - předpoklad ceny 350Kč/m2 | m2 | 22.4616 |  | 0 | 350 | 7861.56 | 0 | 0 | 15 | 0 | 0 | 0 | 0 | 0 |  | Vlastní | Indiv | 0 | 0 |  | R-položka |  |  |  | POL12_0
|  | Začátek provozního součtu | [24 empty] | VV
|  | Koupelna : (2,3*2+1,8*2)*2,0 |  | 16.4 | [22 empty] | VV | 2
|  | (0,55*2,0*2)+(0,15*2*0,85) |  | 2.455 | [22 empty] | VV | 2
|  | -0,8*2,0 |  | -1.6 | [22 empty] | VV | 2
|  | Kuchyň : (1,0+0,6)*1,75 |  | 2.8 | [22 empty] | VV | 2
|  | Konec provozního součtu | [24 empty] | VV
|  | 20,055*1,12 |  | 22.4616 | [22 empty] | VV | 0
147 | 59760720.AR | Lišta obkl/dlažba plast v barvě obkladu | m | 14 |  | 0 | 87 | 1218 | 0 | 0 | 15 | 0 | 0.00022 | 0 | 0 | 0 |  | Vlastní | Indiv | 0 | 0 |  | R-položka |  |  |  | POL12_0
148 | 998781202 | Přesun hmot pro obklady keramické, výšky do 12 m | % | 279.8264 |  | 0 | 0 | 0 | 3.65 | 1021.37 | 15 | 0 | 0 | 0 | 0 | 0 |  | RTS 21/ II | RTS 20/ II | 0 | 0 |  | Přesun hmot |  |  |  | POL7_
Díl: | 783 | Nátěry |  |  |  | 0 |  | 1421.98 |  | 6194.43 |  | 0 |  | 0 |  | 0 |  |  |  |  | 14.14 | [5 empty] | DIL
149 | 783112510 | Nátěr olejový OK "A" 2x + 1x email | m2 | 5.76 |  | 0 | 70.86 | 408.15 | 67.64 | 389.61 | 15 | 0 | 0.00037 | 0 | 0 | 0 |  | RTS 21/ II | RTS 20/ II | 0.139 | 0.8 |  | Práce |  |  |  | POL1_
|  | 0,16*0,6*2*30 |  | 5.76 | [22 empty] | VV | 0
150 | 783424340 | Nátěr syntet. potrubí do DN 50 mm Z+2x +1x email | m | 22.2 |  | 0 | 16.11 | 357.64 | 58.49 | 1298.48 | 15 | 0 | 9e-05 | 0 | 0 | 0 |  | RTS 21/ II | RTS 21/ II | 0.116 | 2.58 |  | Práce |  |  |  | POL1_
|  | 2,7*6 |  | 16.2 | [22 empty] | VV | 0
|  | 3,0*2 |  | 6 | [22 empty] | VV | 0
151 | 783903811 | Odmaštění chemickými rozpouštědly | m2 | 53.21 |  | 0 | 5.61 | 298.51 | 57.09 | 3037.76 | 15 | 0 | 7e-05 | 0 | 0 | 0 |  | RTS 21/ II | RTS 21/ II | 0.144 | 7.66 |  | Práce |  |  |  | POL1_
|  | Předsíň : 1,3*1,5 |  | 1.95 | [22 empty] | VV | 0
|  | Chodba : 2,8*1,8 |  | 5.04 | [22 empty] | VV | 0
|  | Kuchyň : 2,4*2,8 |  | 6.72 | [22 empty] | VV | 0
|  | Pokoj 1 : 4,0*4,1 |  | 16.4 | [22 empty] | VV | 0
|  | Pokoj 2 : 7,0*3,3 |  | 23.1 | [22 empty] | VV | 0
152 | 783225400 | Nátěr syntetický kov. konstr. 2x + 1x email + tmel | m2 | 7.5 |  | 0 | 47.69 | 357.68 | 195.81 | 1468.58 | 15 | 0 | 0.00036 | 0 | 0 | 0 |  | Vlastní | Indiv | 0.413 | 3.1 |  | Práce |  |  |  | POL1_
|  | (0,8+2*2,1)*(0,15+0,05*2)*6 |  | 7.5 | [22 empty] | VV | 0
Díl: | 784 | Malby |  |  |  | 0 |  | 1464.57 |  | 16409.26 |  | 0 |  | 0.05 |  | 0 |  |  |  |  | 33.67 | [5 empty] | DIL
153 | 784402801 | Odstranění malby oškrábáním v místnosti H do 3,8 m | m2 | 11.07 |  | 0 | 0.1 | 1.11 | 34 | 376.38 | 15 | 0 | 0 | 0 | 0 | 0 |  | RTS 21/ II | RTS 21/ II | 0.06971 | 0.77 |  | Práce |  |  |  | POL1_
|  | Pokoj : (4,1)*(2,7) |  | 11.07 | [22 empty] | VV | 0
154 | 784403801 | Odstranění maleb omytím v místnosti H do 3,8 m | m2 | 217.47 |  | 0 | 0.1 | 21.75 | 21.1 | 4588.62 | 15 | 0 | 0 | 0 | 0 | 0 |  | RTS 21/ II | RTS 21/ II | 0.04322 | 9.4 |  | Práce |  |  |  | POL1_
|  | Stropy : | [24 empty] | VV | 0
|  | Chodba : 2,8*1,8 |  | 5.04 | [22 empty] | VV | 0
|  | Kuchyň : 2,4*2,8 |  | 6.72 | [22 empty] | VV | 0
|  | Koupelna : 1,8*2,3 |  | 4.14 | [22 empty] | VV | 0
|  | Pokoj 1 : 4,0*4,1 |  | 16.4 | [22 empty] | VV | 0
|  | Pokoj 2 : 7,0*3,3 |  | 23.1 | [22 empty] | VV | 0
|  | Stěny : | [24 empty] | VV | 0
|  | Předsíň : (1,3*2+1,5*2)*2,7 |  | 15.12 | [22 empty] | VV | 0
|  | Chodba : (1,8*2+2,8*2)*2,7 |  | 24.84 | [22 empty] | VV | 0
|  | Kuchyň : (2,4*2+2,8*2)*2,7 |  | 28.08 | [22 empty] | VV | 0
|  | Koupelna : (2,3*2+1,8*2)*(2,7-2,0) |  | 5.74 | [22 empty] | VV | 0
|  | Pokoj 1 : (4,0*2+4,1)*2,7 |  | 32.67 | [22 empty] | VV | 0
|  | Pokoj 2 : (7,0*2+3,3*2)*2,7 |  | 55.62 | [22 empty] | VV | 0
155 | 784191101 | Penetrace podkladu univerzální Primalex 1x | m2 | 11.42 |  | 0 | 4.16 | 47.51 | 15.84 | 180.89 | 15 | 0 | 7e-05 | 0 | 0 | 0 |  | RTS 21/ II | RTS 20/ II | 0.03248 | 0.37 |  | Práce |  |  |  | POL1_
|  | Předsíň : 1,3*1,5 |  | 1.95 | [22 empty] | VV | 0
|  | Nové omítky : 4,1*2,7 |  | 11.07 | [22 empty] | VV | 0
|  | -0,8*2,0 |  | -1.6 | [22 empty] | VV | 0
156 | 784195112 | Malba Primalex Standard, bílá, bez penetrace, 2x | m2 | 219.42 |  | 0 | 3.79 | 831.6 | 49.61 | 10885.43 | 15 | 0 | 0.00014 | 0.03 | 0 | 0 |  | RTS 21/ II | RTS 20/ II | 0.10191 | 22.36 |  | Práce |  |  |  | POL1_
|  | Stropy : | [24 empty] | VV | 0
|  | Předsíň : 1,3*1,5 |  | 1.95 | [22 empty] | VV | 0
|  | Chodba : 2,8*1,8 |  | 5.04 | [22 empty] | VV | 0
|  | Kuchyň : 2,4*2,8 |  | 6.72 | [22 empty] | VV | 0
|  | Koupelna : 1,8*2,3 |  | 4.14 | [22 empty] | VV | 0
|  | Pokoj 1 : 4,0*4,1 |  | 16.4 | [22 empty] | VV | 0
|  | Pokoj 2 : 7,0*3,3 |  | 23.1 | [22 empty] | VV | 0
|  | Stěny : | [24 empty] | VV | 0
|  | Předsíň : (1,3*2+1,5*2)*2,7 |  | 15.12 | [22 empty] | VV | 0
|  | Chodba : (1,8*2+2,8*2)*2,7 |  | 24.84 | [22 empty] | VV | 0
|  | Kuchyň : (2,4*2+2,8*2)*2,7 |  | 28.08 | [22 empty] | VV | 0
|  | Koupelna : (2,3*2+1,8*2)*(2,7-2,0) |  | 5.74 | [22 empty] | VV | 0
|  | Pokoj 1 : (4,0*2+4,1)*2,7 |  | 32.67 | [22 empty] | VV | 0
|  | Pokoj 2 : (7,0*2+3,3*2)*2,7 |  | 55.62 | [22 empty] | VV | 0
157 | 784011222 | Zakrytí podlah včetně papírové lepenky | m2 | 57.35 |  | 0 | 9.81 | 562.6 | 6.59 | 377.94 | 15 | 0 | 0.00035 | 0.02 | 0 | 0 |  | RTS 21/ II | RTS 21/ II | 0.0135 | 0.77 |  | Práce |  |  |  | POL1_
|  | Předsíň : 1,3*1,5 |  | 1.95 | [22 empty] | VV | 0
|  | Chodba : 2,8*1,8 |  | 5.04 | [22 empty] | VV | 0
|  | Kuchyň : 2,4*2,8 |  | 6.72 | [22 empty] | VV | 0
|  | Koupelna : 1,8*2,3 |  | 4.14 | [22 empty] | VV | 0
|  | Pokoj 1 : 4,0*4,1 |  | 16.4 | [22 empty] | VV | 0
|  | Pokoj 2 : 7,0*3,3 |  | 23.1 | [22 empty] | VV | 0
Díl: | 786 | Zastiňující technika |  |  |  | 0 |  | 0 |  | 306 |  | 0 |  | 0 |  | 0.05 |  |  |  |  | 1.9 | [5 empty] | DIL
158 | 786611811 | Dmtž předokenních rolet s viditelným boxem - garnýž | kus | 3 |  | 0 | 0 | 0 | 102 | 306 | 15 | 0 | 0 | 0 | 0.016 | 0.05 |  | RTS 21/ II | Indiv | 0.6339 | 1.9 |  | Práce |  |  |  | POL1_
Díl: | M21 | Elektromontáže |  |  |  | 0 |  | 26195.45 |  | 35114.05 |  | 0 |  | 30.11 |  | 0 |  |  |  |  | 43.85 | [5 empty] | DIL
159 | 210100001 | Ukončení vodičů v rozvaděči + zapojení do 2,5 mm2 | kus | 6 |  | 0 | 0 | 0 | 28 | 168 | 15 | 0 | 0 | 0 | 0 | 0 |  | RTS 21/ II | Indiv | 0.0505 | 0.3 |  | Práce |  |  |  | POL1_
160 | 210100002 | Ukončení vodičů v rozvaděči + zapojení do 6 mm2 | kus | 1 |  | 0 | 0 | 0 | 33 | 33 | 15 | 0 | 0 | 0 | 0 | 0 |  | RTS 21/ II | Indiv | 0.06 | 0.06 |  | Práce |  |  |  | POL1_
161 | 210110001 | Spínač nástěnný jednopól.- řaz. 1, obyč.prostředí | kus | 10 |  | 0 | 0 | 0 | 167 | 1670 | 15 | 0 | 0 | 0 | 0 | 0 |  | RTS 21/ II | Indiv | 0.30567 | 3.06 |  | Práce |  |  |  | POL1_
162 | 210111014 | Zásuvka domovní zapuštěná - provedení 2x (2P+PE) včetně dodávky zásuvky s natočenou dutin.a rámečku | kus | 18 |  | 0 | 256.45 | 4616.1 | 151.55 | 2727.9 | 15 | 0 | 0.0001 | 0 | 0 | 0 |  | RTS 21/ II | Indiv | 0.249 | 4.48 |  | Práce |  |  |  | POL1_
163 | 210120561 | Jistič jednopólový do 25 A se zapojením | kus | 7 |  | 0 | 0 | 0 | 186 | 1302 | 15 | 0 | 0 | 0 | 0 | 0 |  | RTS 21/ II | Indiv | 0.34 | 2.38 |  | Práce |  |  |  | POL1_
164 | 210160011 | Spínač časový, včetně zapojení | kus | 1 |  | 0 | 0 | 0 | 223.5 | 223.5 | 15 | 0 | 0 | 0 | 0 | 0 |  | RTS 21/ II | RTS 21/ II | 0.4535 | 0.45 |  | Práce |  |  |  | POL1_
165 | 210191532 | Usazení rozvaděče ER 1.0 +1.1 | kus | 1 |  | 0 | 0 | 0 | 198 | 198 | 15 | 0 | 0 | 0 | 0 | 0 |  | RTS 21/ II | Indiv | 0.362 | 0.36 |  | Práce |  |  |  | POL1_
166 | 210201514 | Svítidlo LED bytové stropní závěsné 4 upevňov.body | kus | 8 |  | 0 | 0 | 0 | 212 | 1696 | 15 | 0 | 0 | 0 | 0 | 0 |  | RTS 21/ II | RTS 21/ II | 0.43 | 3.44 |  | Práce |  |  |  | POL1_
167 | 210800004 | Vodič CYY 6 mm2 uložený pod omítkou | m | 12 |  | 0 | 0 | 0 | 35 | 420 | 15 | 0 | 0 | 0 | 0 | 0 |  | RTS 21/ II | Indiv | 0.06415 | 0.77 |  | Práce |  |  |  | POL1_
168 | 210800666 | Vodič H07V-K (CYA) 6 mm2 uložený v rozvaděčích | m | 0.5 |  | 0 | 0 | 0 | 81 | 40.5 | 15 | 0 | 0 | 0 | 0 | 0 |  | RTS 21/ II | Indiv | 0.14868 | 0.07 |  | Práce |  |  |  | POL1_
169 | 210800105 | Kabel CYKY 750 V 3x1,5 mm2 uložený pod omítkou včetně dodávky kabelu | m | 100 |  | 0 | 15.04 | 1504 | 39.96 | 3996 | 15 | 0 | 0.00016 | 0.02 | 0 | 0 |  | RTS 21/ II | Indiv | 0.07 | 7 |  | Práce |  |  |  | POL1_
170 | 210800106 | Kabel CYKY 750 V 3x2,5 mm2 uložený pod omítkou včetně dodávky kabelu | m | 105 |  | 0 | 24.99 | 2623.95 | 41.01 | 4306.05 | 15 | 0 | 0.00021 | 0.02 | 0 | 0 |  | RTS 21/ II | Indiv | 0.07 | 7.35 |  | Práce |  |  |  | POL1_
171 | 210810008 | Kabel CYKY-m 750V 3 žíly,6 až 16 mm2,volně uložený včetně dodávky kabelu 3x6 mm2 | m | 30 |  | 0 | 69.66 | 2089.8 | 25.14 | 754.2 | 15 | 0 | 0.00038 | 0.01 | 0 | 0 |  | RTS 21/ II | RTS 21/ II | 0.05096 | 1.53 |  | Práce |  |  |  | POL1_
172 | 220301022 | Lišta elektroinstalační L 40 | m | 30 |  | 0 | 25.97 | 779.1 | 49.33 | 1479.9 | 15 | 0 | 0 | 0 | 0 | 0 |  | RTS 21/ II | RTS 21/ II | 0.1 | 3 |  | Práce |  |  |  | POL1_
173 | 222260020 | Krabice KU 68 pod omítku + vysekání | kus | 28 |  | 0 | 0 | 0 | 181 | 5068 | 15 | 0 | 0 | 0 | 0 | 0 |  | RTS 21/ II | Indiv | 0.3305 | 9.25 |  | Práce |  |  |  | POL1_
174 | 650063611 | Montáž chrániče proudového dvoupólového do 25 A | kus | 1 |  | 0 | 0 | 0 | 191 | 191 | 15 | 0 | 0 | 0 | 0 | 0 |  | RTS 21/ II | Indiv | 0.35 | 0.35 |  | Práce |  |  |  | POL1_
175 | 210544888 | Napojení v hlavním rozvaděči | kpl | 1 |  | 0 | 0 | 0 | 1500 | 1500 | 15 | 0 | 0 | 0 | 0 | 0 |  | Vlastní | Indiv | 0 | 0 |  | Práce |  |  |  | POL1_
176 | 2145877558 | Demontáž stávající elektroinstalace | hod | 5 |  | 0 | 0 | 0 | 518 | 2590 | 15 | 0 | 0 | 0 | 0 | 0 |  | Vlastní | Indiv | 0 | 0 |  | Práce |  |  |  | POL1_
177 | 21547455 | Stavební přípomoce HZS včetně materiálu | hod | 5 |  | 0 | 0 | 0 | 350 | 1750 | 15 | 0 | 0 | 0 | 0 | 0 |  | Vlastní | Indiv | 0 | 0 |  | Práce |  |  |  | POL1_
178 | 34141303 | Vodič silový pevné uložení CYY 6,0 mm2 | m | 12 |  | 0 | 16 | 192 | 0 | 0 | 15 | 0 | 8e-05 | 0 | 0 | 0 | SPCM | RTS 21/ II | Indiv | 0 | 0 |  | Specifikace |  |  |  | POL3_
179 | 34142157 | Vodič silový pevné uložení CYA 6,00 mm2 | m | 0.5 |  | 0 | 17 | 8.5 | 0 | 0 | 15 | 0 | 6e-05 | 0 | 0 | 0 | SPCM | RTS 21/ II | Indiv | 0 | 0 |  | Specifikace |  |  |  | POL3_
180 | 34535400 | Strojek spínače 1pólového Tango 3558-A01340 řaz.1 | kus | 10 |  | 0 | 152 | 1520 | 0 | 0 | 15 | 0 | 1e-05 | 0 | 0 | 0 | SPCM | RTS 21/ II | Indiv | 0 | 0 |  | Specifikace |  |  |  | POL3_
181 | 34535900 | Spínač 10A časový SA 10/220/1 | kus | 1 |  | 0 | 557 | 557 | 0 | 0 | 15 | 0 | 0.00024 | 0 | 0 | 0 | SPCM | RTS 21/ II | RTS 21/ II | 0 | 0 |  | Specifikace |  |  |  | POL3_
182 | 34536490 | Kryt spínače Tango 3558A-A651 | kus | 10 |  | 0 | 54 | 540 | 0 | 0 | 15 | 0 | 1e-05 | 0 | 0 | 0 | SPCM | RTS 21/ II | Indiv | 0 | 0 |  | Specifikace |  |  |  | POL3_
183 | 34536700 | Rámeček pro spínače a zásuvky Tango 3901A-B10 | kus | 10 |  | 0 | 34 | 340 | 0 | 0 | 15 | 0 | 5e-05 | 0 | 0 | 0 | SPCM | RTS 21/ II | Indiv | 0 | 0 |  | Specifikace |  |  |  | POL3_
184 | 345601050000 | Lišta upevňovací 6035-84 | kus | 1 |  | 0 | 45 | 45 | 0 | 0 | 15 | 0 | 0 | 0 | 0 | 0 | SPCM | RTS 21/ II | Indiv | 0 | 0 |  | Specifikace |  |  |  | POL3_
185 | 34571519 | Krabice univerzální z PH KU 68 | kus | 28 |  | 0 | 14 | 392 | 0 | 0 | 15 | 0 | 4e-05 | 0 | 0 | 0 | SPCM | RTS 21/ II | Indiv | 0 | 0 |  | Specifikace |  |  |  | POL3_
186 | 348241102 | LED Stropní svítidlo 12W/230V IP54 | kus | 7 |  | 0 | 850 | 5950 | 0 | 0 | 15 | 0 | 0.004 | 0.03 | 0 | 0 | SPCM | RTS 21/ II | Indiv | 0 | 0 |  | Specifikace |  |  |  | POL3_
187 | 348247102R | LED Stropní svítidlo 24W/230V IP54 | kus | 1 |  | 0 | 1210 | 1210 | 0 | 0 | 15 | 0 | 0.004 | 0 | 0 | 0 |  | Vlastní | Indiv | 0 | 0 |  | Specifikace |  |  |  | POL3_
188 | 357377061R | ELEKTRICKÝ ROZVADĚČ 12T NÁSTĚNNÝ | kus | 1 |  | 0 | 978 | 978 | 0 | 0 | 15 | 0 | 0.0263 | 0.03 | 0 | 0 |  | Vlastní | Indiv | 0 | 0 |  | Specifikace |  |  |  | POL3_
189 | 35822001013 | Jistič do 80 A 1 pól. charakteristika B, LTN-10B-1 | kus | 3 |  | 0 | 187 | 561 | 0 | 0 | 15 | 0 | 0.00018 | 0 | 0 | 0 | SPCM | RTS 21/ II | Indiv | 0 | 0 |  | Specifikace |  |  |  | POL3_
190 | 35822001014 | Jistič do 80 A 1 pól. charakteristika B, LTN-13B-1 | kus | 2 |  | 0 | 223 | 446 | 0 | 0 | 15 | 0 | 0.00018 | 0 | 0 | 0 | SPCM | RTS 21/ II | Indiv | 0 | 0 |  | Specifikace |  |  |  | POL3_
191 | 35822001015 | Jistič do 80 A 1 pól. charakteristika B, LTN-16B-1 | kus | 1 |  | 0 | 162 | 162 | 0 | 0 | 15 | 0 | 0.00018 | 0 | 0 | 0 | SPCM | RTS 21/ II | Indiv | 0 | 0 |  | Specifikace |  |  |  | POL3_
192 | 35822003015 | Jistič S203M-B16, 3pólový, 16A/B, 10kA | kus | 1 |  | 0 | 378 | 378 | 0 | 0 | 15 | 0 | 0.0004 | 0 | 0 | 0 | SPCM | RTS 21/ II | RTS 21/ II | 0 | 0 |  | Specifikace |  |  |  | POL3_
193 | 358890405 | Proudový chránič PF6-25/2/0,03 na DIN lištu | kus | 1 |  | 0 | 943 | 943 | 0 | 0 | 15 | 0 | 0.0005 | 0 | 0 | 0 | SPCM | RTS 21/ II | Indiv | 0 | 0 |  | Specifikace |  |  |  | POL3_
194 | 58541252 | Sádra stavební bilá 5 kg bal. | kg | 30 |  | 0 | 12 | 360 | 0 | 0 | 15 | 0 | 1 | 30 | 0 | 0 | SPCM | RTS 21/ II | Indiv | 0 | 0 |  | Specifikace |  |  |  | POL3_
195 | 21548777 | Revize ELEKTRO vč. přívodu a hlavního jističe | kpl | 1 |  | 0 | 0 | 0 | 5000 | 5000 | 15 | 0 | 0 | 0 | 0 | 0 |  | Vlastní | Indiv | 0 | 0 |  | R-položka |  |  |  | POL12_1
Díl: | M22 | Montáž sdělovací a zabezp. techniky |  |  |  | 0 |  | 650.14 |  | 668.86 |  | 0 |  | 0 |  | 0 |  |  |  |  | 1.35 | [5 empty] | DIL
196 | 220300642 | Ukončení koaxiálního kabelu do D 10 mm | kus | 2 |  | 0 | 75.07 | 150.14 | 116.43 | 232.86 | 15 | 0 | 0 | 0 | 0 | 0 |  | RTS 21/ II | RTS 21/ II | 0.236 | 0.47 |  | Práce |  |  |  | POL1_
197 | 222323307 | Demontáž a zpětná montáž domacího telefonu | kus | 1 |  | 0 | 0 | 0 | 237 | 237 | 15 | 0 | 0 | 0 | 0 | 0 |  | RTS 21/ II | RTS 21/ II | 0.48 | 0.48 |  | Práce |  |  |  | POL1_
198 | 222730001 | Účastnická zásuvka TV+R+SAT koncová pod omítku | kus | 2 |  | 0 | 0 | 0 | 99.5 | 199 | 15 | 0 | 0 | 0 | 0 | 0 |  | RTS 21/ II | RTS 21/ II | 0.20167 | 0.4 |  | Práce |  |  |  | POL1_
199 | 371202024 | Zásuvka TV+R koncová, bílá | kus | 2 |  | 0 | 250 | 500 | 0 | 0 | 15 | 0 | 1e-05 | 0 | 0 | 0 | SPCM | RTS 21/ II | Indiv | 0 | 0 |  | Specifikace |  |  |  | POL3_
Díl: | D96 | Přesuny suti a vybouraných hmot |  |  |  | 0 |  | 0 |  | 7486.63 |  | 0 |  | 0 |  | 0 |  |  |  |  | 9.05 | [5 empty] | DIL
200 | 979097011 | Pronájem kontejneru 4 t | den | 4 |  | 0 | 0 | 0 | 49.7 | 198.8 | 15 | 0 | 0 | 0 | 0 | 0 |  | RTS 21/ II | RTS 21/ II | 0 | 0 |  | Práce |  |  |  | POL1_
201 | 979086112 | Nakládání nebo překládání suti a vybouraných hmot | t | 3.2784 |  | 0 | 0 | 0 | 168.5 | 552.41 | 15 | 0 | 0 | 0 | 0 | 0 |  | RTS 21/ II | RTS 21/ II | 0.277 | 0.91 |  | Přesun suti |  |  |  | POL8_
202 | 979081111 | Odvoz suti a vybour. hmot na skládku do 1 km | t | 3.2784 |  | 0 | 0 | 0 | 234.5 | 768.78 | 15 | 0 | 0 | 0 | 0 | 0 |  | RTS 21/ II | RTS 21/ II | 0.49 | 1.61 |  | Přesun suti |  |  |  | POL8_
203 | 979081121 | Příplatek k odvozu za každý další 1 km | t | 65.5676 |  | 0 | 0 | 0 | 16 | 1049.08 | 15 | 0 | 0 | 0 | 0 | 0 |  | RTS 21/ II | RTS 21/ II | 0 | 0 |  | Přesun suti |  |  |  | POL8_
204 | 979082111 | Vnitrostaveništní doprava suti do 10 m | t | 3.2784 |  | 0 | 0 | 0 | 331 | 1085.14 | 15 | 0 | 0 | 0 | 0 | 0 |  | RTS 21/ II | RTS 21/ II | 0.942 | 3.09 |  | Přesun suti |  |  |  | POL8_
205 | 979082121 | Příplatek k vnitrost. dopravě suti za dalších 5 m | t | 32.7838 |  | 0 | 0 | 0 | 36.9 | 1209.72 | 15 | 0 | 0 | 0 | 0 | 0 |  | RTS 21/ II | RTS 21/ II | 0.105 | 3.44 |  | Přesun suti |  |  |  | POL8_
206 | 979990001 | Poplatek za skládku stavební suti | t | 3.2784 |  | 0 | 0 | 0 | 800 | 2622.7 | 15 | 0 | 0 | 0 | 0 | 0 |  | RTS 20/ I | Indiv | 0 | 0 |  | Přesun suti |  |  |  | POL8_
[25 empty] | 15 | 21 | DPH
END
Note on S6: Jedná se o informaci, zda se jedná o položku, která je do rozpočtu zadána z cenové soustavy RTS, nebo vlastní.
Note on T6: Jedná se o název CÚ, která je zadána u položky rozpočtu

## SO 01 P2
Položkový rozpočet | [26 empty] | #TypZaznamu#
S: |  | Rekonstrukce bytu Hlubčická 26 byt č.6, 15, 16, 33, 36 | [24 empty] | STA
O: |  | Stavební objekt | [21 empty] | STA |  |  | OBJ
R: |  | Rekonstrukce bytu - Hlubčická 26 byt č.16 | [24 empty] | ROZ
P.č. | Číslo položky | Název položky | MJ | Množství | Cena / MJ | Celkem | Dodávka | Dodávka celk. | Montáž | Montáž celk. | DPH | Cena s DPH | Hmotnost / MJ | Hmotnost celk.(t) | Dem. hmotnost / MJ | Dem. hmotnost celk.(t) | Ceník | Cen. soustava / platnost | Cenová úroveň | Nhod / MJ | Nhod celk. | Dodavatel | Typ položky
Díl: | 3 | Svislé a kompletní konstrukce |  |  |  | 0 |  | 1468.86 |  | 1515.47 |  | 0 |  | 0.13 |  | 0 |  |  |  |  | 3.51 | [5 empty] | DIL
1 | 317944311 | Válcované nosníky do č.12 do připravených otvorů | t | 0.00673 |  | 0 | 42724.55 | 287.54 | 9555.45 | 64.31 | 15 | 0 | 1.09 | 0.01 | 0 | 0 |  | RTS 21/ II | RTS 21/ II | 20.6 | 0.14 |  | Práce |  |  |  | POL1_
|  | 1,1*3,06*2/1000 |  | 0.00673 | [22 empty] | VV | 0
2 | 342255024 | Příčky z desek Ytong tl. 10 cm desky P 2 - 500, 599 x 249 x 100 mm | m2 | 1.27 |  | 0 | 490.43 | 622.85 | 243.57 | 309.33 | 15 | 0 | 0.07471 | 0.09 | 0 | 0 |  | RTS 21/ II | RTS 20/ II | 0.52915 | 0.67 |  | Práce |  |  |  | POL1_
|  | (0,55*2)+(0,85*0,2) |  | 1.27 | [22 empty] | VV | 0
3 | 342948111 | Ukotvení příček k cihel.konstr. kotvami na hmožd. | m | 2 |  | 0 | 22.62 | 45.24 | 104.38 | 208.76 | 15 | 0 | 0.00102 | 0 | 0 | 0 |  | RTS 21/ II | RTS 20/ II | 0.223 | 0.45 |  | Práce |  |  |  | POL1_
4 | 347013111 | Oprava předstěny - jádro - demontáž + opětovná montáž | hod | 2 |  | 0 | 120.94 | 241.88 | 329.06 | 658.12 | 15 | 0 | 0.01147 | 0.02 | 0 | 0 |  | RTS 21/ II | Indiv | 0.85 | 1.7 |  | Práce |  |  |  | POL1_
5 | 342264098 | Příplatek k podhledu sádrokart. za plochu do 10 m2 pro plochy 5 - 10 m2 | m2 | 1.95 |  | 0 | 0 | 0 | 141 | 274.95 | 15 | 0 | 0 | 0 | 0 | 0 |  | RTS 21/ II | RTS 21/ II | 0.28 | 0.55 |  | Práce |  |  |  | POL1_
|  | Předsíň : 1,3*1,5 |  | 1.95 | [22 empty] | VV | 0
6 | 15411740 | Profil L rovnoramenný S235 50x50x4 mm | t | 0.00673 |  | 0 | 40320 | 271.35 | 0 | 0 | 15 | 0 | 1 | 0.01 | 0 | 0 | SPCM | RTS 21/ II | RTS 21/ II | 0 | 0 |  | Specifikace |  |  |  | POL3_
|  | 1,1*3,06*2/1000 |  | 0.00673 | [22 empty] | VV | 0
Díl: | 4 | Vodorovné konstrukce |  |  |  | 0 |  | 557.43 |  | 1012.32 |  | 0 |  | 0.02 |  | 0 |  |  |  |  | 1.85 | [5 empty] | DIL
7 | 416021121 | Podhledy SDK, kovová.kce CD. 1x deska RB 12,5 mm | m2 | 1.95 |  | 0 | 285.86 | 557.43 | 519.14 | 1012.32 | 15 | 0 | 0.0119 | 0.02 | 0 | 0 |  | RTS 21/ II | RTS 21/ II | 0.95 | 1.85 |  | Práce |  |  |  | POL1_
|  | Předsíň : 1,3*1,5 |  | 1.95 | [22 empty] | VV | 0
Díl: | 61 | Úpravy povrchů vnitřní |  |  |  | 0 |  | 6622.17 |  | 31954.35 |  | 0 |  | 2.85 |  | 0 |  |  |  |  | 64.22 | [5 empty] | DIL
8 | 602011141 | Štuk na stěnách vnitřní, ručně tloušťka vrstvy 4 mm | m2 | 13.15 |  | 0 | 24.78 | 325.86 | 115.22 | 1515.14 | 15 | 0 | 0.0049 | 0.06 | 0 | 0 |  | RTS 21/ II | RTS 20/ II | 0.25 | 3.29 |  | Práce |  |  |  | POL1_
|  | Pokoj : 4,1*2,7 |  | 11.07 | [22 empty] | VV | 0
|  | -0,8*2,0 |  | -1.6 | [22 empty] | VV | 0
|  | Kuchyň : 1,8*0,6 |  | 1.08 | [22 empty] | VV | 0
|  | Předsíň : 1,3*2,0 |  | 2.6 | [22 empty] | VV | 0
9 | 611421231 | Oprava váp.omítek stropů do 10% plochy - štukových po provedení rozvodů elektro | m2 | 32.3 |  | 0 | 16.05 | 518.42 | 96.45 | 3115.34 | 15 | 0 | 0.00609 | 0.2 | 0 | 0 |  | RTS 21/ II | RTS 21/ II | 0.19274 | 6.23 |  | Práce |  |  |  | POL1_
|  | Chodba : 2,8*1,8 |  | 5.04 | [22 empty] | VV | 0
|  | Kuchyň : 2,4*2,8 |  | 6.72 | [22 empty] | VV | 0
|  | Koupelna : 1,8*2,3 |  | 4.14 | [22 empty] | VV | 0
|  | Pokoj : 4,0*4,1 |  | 16.4 | [22 empty] | VV | 0
10 | 612421626 | Omítka vnitřní zdiva, MVC, hladká | m2 | 19.08 |  | 0 | 43.02 | 820.82 | 288.48 | 5504.2 | 15 | 0 | 0.04414 | 0.84 | 0 | 0 |  | RTS 21/ II | RTS 21/ II | 0.6 | 11.45 |  | Práce |  |  |  | POL1_
|  | Kuchyň : 1,8*0,6 |  | 1.08 | [22 empty] | VV | 0
|  | (1,0+0,6)*1,75 |  | 2.8 | [22 empty] | VV | 0
|  | Koupelna : (2,3*2+1,8*2)*2,0 |  | 16.4 | [22 empty] | VV | 0
|  | -0,6*2,0 |  | -1.2 | [22 empty] | VV | 0
11 | 612421331 | Oprava vápen.omítek stěn do 30 % pl. - štukových po provedení rozvodů elektro | m2 | 100.412 |  | 0 | 30.64 | 3076.62 | 168.86 | 16955.57 | 15 | 0 | 0.01574 | 1.58 | 0 | 0 |  | RTS 21/ II | RTS 21/ II | 0.33481 | 33.62 |  | Práce |  |  |  | POL1_
|  | Předsíň : (1,3*2+1,5*2)*2,7 |  | 15.12 | [22 empty] | VV | 0
|  | -0,8*1,97*2 |  | -3.152 | [22 empty] | VV | 0
|  | Chodba : (1,8*2+2,8*2)*2,7 |  | 24.84 | [22 empty] | VV | 0
|  | -0,8*1,97*4 |  | -6.304 | [22 empty] | VV | 0
|  | Kuchyň : (2,4*2+2,8*2)*2,7 |  | 28.08 | [22 empty] | VV | 0
|  | -0,8*1,97 |  | -1.576 | [22 empty] | VV | 0
|  | -1,5*1,5 |  | -2.25 | [22 empty] | VV | 0
|  | Koupelna : (2,3*2+1,8*2)*(2,7-2,0) |  | 5.74 | [22 empty] | VV | 0
|  | Pokoj : (4,0*2+4,1*2)*2,7 |  | 43.74 | [22 empty] | VV | 0
|  | -0,8*1,97 |  | -1.576 | [22 empty] | VV | 0
|  | -1,5*1,5 |  | -2.25 | [22 empty] | VV | 0
12 | 612423531 | Omítka rýh stěn vápenná šířky do 15 cm, štuková | m2 | 2.22 |  | 0 | 147.57 | 327.61 | 898.43 | 1994.51 | 15 | 0 | 0.0585 | 0.13 | 0 | 0 |  | RTS 21/ II | RTS 20/ II | 1.869 | 4.15 |  | Práce |  |  |  | POL1_
|  | 6,0*0,07 |  | 0.42 | [22 empty] | VV | 0
|  | 5,0*0,15 |  | 0.75 | [22 empty] | VV | 0
|  | 35,0*0,03 |  | 1.05 | [22 empty] | VV | 0
13 | 612481211 | Montáž výztužné sítě(perlinky)do stěrky-vnit.stěny včetně výztužné sítě a stěrkového tmelu | m2 | 11.87 |  | 0 | 84.48 | 1002.78 | 180.02 | 2136.84 | 15 | 0 | 0.00361 | 0.04 | 0 | 0 |  | RTS 21/ II | RTS 20/ II | 0.362 | 4.3 |  | Práce |  |  |  | POL1_
|  | Pokoj : 4,1*2,7 |  | 11.07 | [22 empty] | VV | 0
|  | -0,8*2,0 |  | -1.6 | [22 empty] | VV | 0
|  | Koupelna : (0,55*2+0,1)*2,0 |  | 2.4 | [22 empty] | VV | 0
14 | 632411904 | Penetrace savých podkladů 0,25 l/m2 | m2 | 13.15 |  | 0 | 41.83 | 550.06 | 41.37 | 544.02 | 15 | 0 | 0.00026 | 0 | 0 | 0 |  | RTS 21/ II | RTS 21/ II | 0.09 | 1.18 |  | Práce |  |  |  | POL1_
|  | Pokoj : 4,1*2,7 |  | 11.07 | [22 empty] | VV | 0
|  | -0,8*2,0 |  | -1.6 | [22 empty] | VV | 0
|  | Kuchyň : 1,8*0,6 |  | 1.08 | [22 empty] | VV | 0
|  | Předsíň : 1,3*2,0 |  | 2.6 | [22 empty] | VV | 0
15 | 610991111R00 | Zakrývání výplní vnitřních otvorů | m2 | 4.05 |  | 0 | 0 | 0 | 46.6 | 188.73 | 15 | 0 | 4e-05 | 0 | 0 | 0 |  | RTS 21/ II | RTS 20/ II | 0 | 0 |  | R-položka |  |  |  | POL12_1
|  | 1,5*1,5 |  | 2.25 | [22 empty] | VV | 0
|  | 1,2*1,5 |  | 1.8 | [22 empty] | VV | 0
Díl: | 63 | Podlahy a podlahové konstrukce |  |  |  | 0 |  | 1454.68 |  | 951.27 |  | 0 |  | 0.24 |  | 0 |  |  |  |  | 2.05 | [5 empty] | DIL
16 | 631311121 | Doplnění mazanin betonem do 1 m2, do tl. 8 cm | m3 | 0.068 |  | 0 | 1978.6 | 134.54 | 2001.4 | 136.1 | 15 | 0 | 2.5 | 0.17 | 0 | 0 |  | RTS 21/ II | RTS 21/ II | 4.66 | 0.32 |  | Práce |  |  |  | POL1_
|  | Vyspádování sprch. koutu : 1,0*0,85*0,08 |  | 0.068 | [22 empty] | VV | 0
17 | 632411904 | Penetrace savých podkladů 0,25 l/m2 | m2 | 3.735 |  | 0 | 41.83 | 156.24 | 41.37 | 154.52 | 15 | 0 | 0.00026 | 0 | 0 | 0 |  | RTS 21/ II | RTS 21/ II | 0.09 | 0.34 |  | Práce |  |  |  | POL1_
|  | Koupelna : (2,3*1,8)-(0,45*0,9) |  | 3.735 | [22 empty] | VV | 0
18 | 632421120 | Potěr samonivelační ,ručně zpracovaný,tl. do 10 mm | m2 | 3.735 |  | 0 | 311.62 | 1163.9 | 176.88 | 660.65 | 15 | 0 | 0.01806 | 0.07 | 0 | 0 |  | RTS 21/ II | RTS 21/ II | 0.372 | 1.39 |  | Práce |  |  |  | POL1_
|  | Koupelna : (2,3*1,8)-(0,45*0,9) |  | 3.735 | [22 empty] | VV | 0
Díl: | 64 | Výplně otvorů |  |  |  | 0 |  | 1234.52 |  | 903.48 |  | 0 |  | 0.03 |  | 0 |  |  |  |  | 1.86 | [5 empty] | DIL
19 | 642942111 | Osazení zárubní dveřních ocelových, pl. do 2,5 m2 | kus | 1 |  | 0 | 19.52 | 19.52 | 903.48 | 903.48 | 15 | 0 | 0.01897 | 0.02 | 0 | 0 |  | RTS 21/ II | RTS 21/ II | 1.86 | 1.86 |  | Práce |  |  |  | POL1_
20 | 55330383 | Zárubeň ocelová YH100 800x1970x100 P ZAKO pro přesné zdění, bez drážky, pevně přivařené závěsy | kus | 1 |  | 0 | 1215 | 1215 | 0 | 0 | 15 | 0 | 0.01081 | 0.01 | 0 | 0 | SPCM | RTS 21/ II | RTS 21/ II | 0 | 0 |  | Specifikace |  |  |  | POL3_
Díl: | 95 | Dokončovací konstrukce na pozemních stavbách |  |  |  | 0 |  | 52.75 |  | 4177.13 |  | 0 |  | 0 |  | 0 |  |  |  |  | 10.55 | [5 empty] | DIL
21 | 952901111 | Vyčištění budov o výšce podlaží do 4 m | m2 | 34.25 |  | 0 | 1.54 | 52.75 | 121.96 | 4177.13 | 15 | 0 | 4e-05 | 0 | 0 | 0 |  | RTS 21/ II | RTS 21/ II | 0.308 | 10.55 |  | Práce |  |  |  | POL1_
|  | Předsíň : 1,3*1,5 |  | 1.95 | [22 empty] | VV | 0
|  | Chodba : 2,8*1,8 |  | 5.04 | [22 empty] | VV | 0
|  | Kuchyň : 2,4*2,8 |  | 6.72 | [22 empty] | VV | 0
|  | Koupelna : 1,8*2,3 |  | 4.14 | [22 empty] | VV | 0
|  | Pokoj : 4,0*4,1 |  | 16.4 | [22 empty] | VV | 0
Díl: | 96 | Bourání konstrukcí |  |  |  | 0 |  | 1296.44 |  | 15019.76 |  | 0 |  | 0.03 |  | 2.52 |  |  |  |  | 27.52 | [5 empty] | DIL
22 | 962031143 | Bourání příček z tvárnic pórobetonových tl. 100 mm | m2 | 2.4 |  | 0 | 17.68 | 42.43 | 68.92 | 165.41 | 15 | 0 | 0.00067 | 0 | 0.107 | 0.26 |  | RTS 21/ II | RTS 21/ II | 0.158 | 0.38 |  | Práce |  |  |  | POL1_
|  | (1,7+0,7)*2*0,5 |  | 2.4 | [22 empty] | VV | 0
23 | 965048150 | Dočištění povrchu po vybourání dlažeb, tmel do 50% | m2 | 3.735 |  | 0 | 0 | 0 | 59.5 | 222.23 | 15 | 0 | 0 | 0 | 0.00175 | 0.01 |  | RTS 21/ II | RTS 21/ II | 0.165 | 0.62 |  | Práce |  |  |  | POL1_
|  | (2,3*1,8)-(0,45*0,9) |  | 3.735 | [22 empty] | VV | 0
24 | 965081713 | Bourání dlažeb keramických tl.10 mm, nad 1 m2 | m2 | 3.735 |  | 0 | 0 | 0 | 64.7 | 241.65 | 15 | 0 | 0 | 0 | 0.02 | 0.07 |  | RTS 21/ II | RTS 20/ II | 0.147 | 0.55 |  | Práce |  |  |  | POL1_
|  | (2,3*1,8)-(0,45*0,9) |  | 3.735 | [22 empty] | VV | 0
25 | 967031132 | Přisekání rovných ostění cihelných na MVC | m2 | 0.197 |  | 0 | 0 | 0 | 149.5 | 29.45 | 15 | 0 | 0 | 0 | 0.055 | 0.01 |  | RTS 21/ II | RTS 21/ II | 0.425 | 0.08 |  | Práce |  |  |  | POL1_
|  | 0,1*1,97 |  | 0.197 | [22 empty] | VV | 0
26 | 968061125 | Vyvěšení dřevěných dveřních křídel pl. do 2 m2 | kus | 4 |  | 0 | 0 | 0 | 17.6 | 70.4 | 15 | 0 | 0 | 0 | 0 | 0 |  | RTS 21/ II | RTS 21/ II | 0.05 | 0.2 |  | Práce |  |  |  | POL1_
27 | 968072455 | Vybourání kovových dveřních zárubní pl. do 2 m2 | m2 | 1.182 |  | 0 | 31.09 | 36.75 | 367.41 | 434.28 | 15 | 0 | 0.00117 | 0 | 0.076 | 0.09 |  | RTS 21/ II | RTS 21/ II | 0.939 | 1.11 |  | Práce |  |  |  | POL1_
|  | 0,6*1,97 |  | 1.182 | [22 empty] | VV | 0
28 | 970231100 | Řezání cihelného zdiva hl. řezu 100 mm | m | 2.22 |  | 0 | 66.38 | 147.36 | 436.62 | 969.3 | 15 | 0 | 0 | 0 | 0.00046 | 0 |  | RTS 21/ II | RTS 21/ II | 0.81 | 1.8 |  | Práce |  |  |  | POL1_
|  | 1,97+0,25 |  | 2.22 | [22 empty] | VV | 0
29 | 971033621 | Vybourání otv. zeď cihel. pl.4 m2, tl.10 cm, MVC | m2 | 0.4925 |  | 0 | 14.37 | 7.08 | 121.63 | 59.9 | 15 | 0 | 0.00054 | 0 | 0.18 | 0.09 |  | RTS 21/ II | RTS 21/ II | 0.309 | 0.15 |  | Práce |  |  |  | POL1_
|  | 0,25*1,97 |  | 0.4925 | [22 empty] | VV | 0
30 | 974031132 | Vysekání rýh ve zdi cihelné 5 x 7 cm | m | 6 |  | 0 | 11.3 | 67.8 | 95.2 | 571.2 | 15 | 0 | 0.00049 | 0 | 0.006 | 0.04 |  | RTS 21/ II | RTS 20/ II | 0.274 | 1.64 |  | Práce |  |  |  | POL1_
31 | 974031154 | Vysekání rýh ve zdi cihelné 10 x 15 cm | m | 5 |  | 0 | 13.06 | 65.3 | 151.94 | 759.7 | 15 | 0 | 0.00049 | 0 | 0.027 | 0.14 |  | RTS 21/ II | RTS 21/ II | 0.422 | 2.11 |  | Práce |  |  |  | POL1_
32 | 974051513 | Frézování drážky do 30x30 mm, zdivo, beton | m | 35 |  | 0 | 13.02 | 455.7 | 97.48 | 3411.8 | 15 | 0 | 0 | 0 | 0.00216 | 0.08 |  | RTS 21/ II | RTS 20/ II | 0.265 | 9.28 |  | Práce |  |  |  | POL1_
33 | 974082212 | Vysekání rýh pro vodiče omítka stěn MC šířka 3 cm | m | 35 |  | 0 | 13.06 | 457.1 | 42.54 | 1488.9 | 15 | 0 | 0.00049 | 0.02 | 0.001 | 0.04 |  | RTS 21/ II | RTS 21/ II | 0.111 | 3.89 |  | Práce |  |  |  | POL1_
34 | 978011121 | Otlučení omítek vnitřních vápenných stropů do 10 % | m2 | 32.3 |  | 0 | 0 | 0 | 10 | 323 | 15 | 0 | 0 | 0 | 0.004 | 0.13 |  | RTS 21/ II | RTS 20/ II | 0.03 | 0.97 |  | Práce |  |  |  | POL1_
|  | Chodba : 2,8*1,8 |  | 5.04 | [22 empty] | VV | 0
|  | Kuchyň : 2,4*2,8 |  | 6.72 | [22 empty] | VV | 0
|  | Koupelna : 1,8*2,3 |  | 4.14 | [22 empty] | VV | 0
|  | Pokoj : 4,0*4,1 |  | 16.4 | [22 empty] | VV | 0
35 | 978013121 | Otlučení omítek vnitřních stěn v rozsahu do 10 % | m2 | 100.412 |  | 0 | 0 | 0 | 10 | 1004.12 | 15 | 0 | 0 | 0 | 0.004 | 0.4 |  | RTS 21/ II | RTS 20/ II | 0.03 | 3.01 |  | Práce |  |  |  | POL1_
|  | Předsíň : (1,3*2+1,5*2)*2,7 |  | 15.12 | [22 empty] | VV | 0
|  | -0,8*1,97*2 |  | -3.152 | [22 empty] | VV | 0
|  | Chodba : (1,8*2+2,8*2)*2,7 |  | 24.84 | [22 empty] | VV | 0
|  | -0,8*1,97*4 |  | -6.304 | [22 empty] | VV | 0
|  | Kuchyň : (2,4*2+2,8*2)*2,7 |  | 28.08 | [22 empty] | VV | 0
|  | -0,8*1,97 |  | -1.576 | [22 empty] | VV | 0
|  | -1,5*1,5 |  | -2.25 | [22 empty] | VV | 0
|  | Koupelna : (2,3*2+1,8*2)*(2,7-2,0) |  | 5.74 | [22 empty] | VV | 0
|  | Pokoj : (4,0*2+4,1*2)*2,7 |  | 43.74 | [22 empty] | VV | 0
|  | -0,8*1,97 |  | -1.576 | [22 empty] | VV | 0
|  | -1,5*1,5 |  | -2.25 | [22 empty] | VV | 0
36 | 460680021 | Průraz zdivem v cihlové zdi tloušťky 15 cm plochy do 0,025 m2 | kus | 4 |  | 0 | 4.23 | 16.92 | 193.77 | 775.08 | 15 | 0 | 0.00367 | 0.01 | 0 | 0 |  | RTS 21/ II | RTS 21/ II | 0.433 | 1.73 |  | Práce |  |  |  | POL1_
37 | 978021191R00 | Otlučení cementových omítek vnitřních stěn do 100% včetně obkladů | m2 | 19.08 |  | 0 | 0 | 0 | 235.5 | 4493.34 | 15 | 0 | 0 | 0 | 0.061 | 1.16 |  | RTS 21/ II | RTS 21/ II | 0 | 0 |  | R-položka |  |  |  | POL12_1
|  | Kuchyň : 1,8*0,6 |  | 1.08 | [22 empty] | VV | 0
|  | (1,0+0,6)*1,75 |  | 2.8 | [22 empty] | VV | 0
|  | Koupelna : (2,3*2+1,8*2)*2,0 |  | 16.4 | [22 empty] | VV | 0
|  | -0,6*2,0 |  | -1.2 | [22 empty] | VV | 0
Díl: | 99 | Staveništní přesun hmot |  |  |  | 0 |  | 0 |  | 1299.31 |  | 0 |  | 0 |  | 0 |  |  |  |  | 3.12 | [5 empty] | DIL
38 | 999281105 | Přesun hmot pro opravy a údržbu do výšky 6 m | t | 3.3273 |  | 0 | 0 | 0 | 390.5 | 1299.31 | 15 | 0 | 0 | 0 | 0 | 0 |  | RTS 21/ II | RTS 21/ II | 0.9385 | 3.12 |  | Přesun hmot |  |  |  | POL7_
Díl: | 711 | Izolace proti vodě |  |  |  | 0 |  | 4509.84 |  | 3055.28 |  | 0 |  | 0.04 |  | 0 |  |  |  |  | 5.46 | [5 empty] | DIL
39 | 711212002 | Hydroizolační povlak - nátěr nebo stěrka | m2 | 10.075 |  | 0 | 318.92 | 3213.12 | 194.08 | 1955.36 | 15 | 0 | 0.00368 | 0.04 | 0 | 0 |  | RTS 21/ II | RTS 21/ II | 0.385 | 3.88 |  | Práce |  |  |  | POL1_
|  | (2,3*1,8)-(0,45*0,9) |  | 3.735 | [22 empty] | VV | 0
|  | (2,3*2+1,8*2-0,8)*0,1 |  | 0.74 | [22 empty] | VV | 0
|  | (1,0+0,8+1,0)*2,0 |  | 5.6 | [22 empty] | VV | 0
40 | 711212601 | Těsnicí pás do spoje podlaha - stěna | m | 14.4 |  | 0 | 90.05 | 1296.72 | 55.45 | 798.48 | 15 | 0 | 0.00032 | 0 | 0 | 0 |  | RTS 21/ II | RTS 21/ II | 0.11 | 1.58 |  | Práce |  |  |  | POL1_
|  | (2,3*2+1,8*2-0,8+0,55*2+0,1+0,9*2) |  | 10.4 | [22 empty] | VV | 0
|  | 2*2,0 |  | 4 | [22 empty] | VV | 0
41 | 998711202 | Přesun hmot pro izolace proti vodě, výšky do 12 m | % | 72.6368 |  | 0 | 0 | 0 | 4.15 | 301.44 | 15 | 0 | 0 | 0 | 0 | 0 |  | RTS 21/ II | RTS 21/ II | 0 | 0 |  | Přesun hmot |  |  |  | POL7_
Díl: | 720 | Zdravotechnická instalace |  |  |  | 0 |  | 0 |  | 3000 |  | 0 |  | 0 |  | 0 |  |  |  |  | 0.16 | [5 empty] | DIL
42 | 7201947774 | Podružný materiál pro ZTI (vyústění, přechodky, hadice) | kpl | 1 |  | 0 | 0 | 0 | 3000 | 3000 | 15 | 0 | 0 | 0 | 0 | 0 |  | Vlastní | Indiv | 0.157 | 0.16 |  | Práce |  |  |  | POL1_
Díl: | 721 | Vnitřní kanalizace |  |  |  | 0 |  | 1299.13 |  | 3519.5 |  | 0 |  | 0 |  | 0 |  |  |  |  | 5.88 | [5 empty] | DIL
43 | 721176113 | Potrubí HT odpadní svislé D 50 x 1,8 mm | m | 7 |  | 0 | 184.91 | 1294.37 | 266.09 | 1862.63 | 15 | 0 | 0.00052 | 0 | 0 | 0 |  | RTS 21/ II | RTS 21/ II | 0.529 | 3.7 |  | Práce |  |  |  | POL1_
44 | 721194104 | Vyvedení odpadních výpustek D 40 x 1,8 | kus | 1 |  | 0 | 0 | 0 | 79.2 | 79.2 | 15 | 0 | 0 | 0 | 0 | 0 |  | RTS 21/ II | RTS 21/ II | 0.157 | 0.16 |  | Práce |  |  |  | POL1_
45 | 721194105 | Vyvedení odpadních výpustek D 50 x 1,8 | kus | 3 |  | 0 | 0 | 0 | 87.7 | 263.1 | 15 | 0 | 0 | 0 | 0 | 0 |  | RTS 21/ II | RTS 21/ II | 0.174 | 0.52 |  | Práce |  |  |  | POL1_
46 | 721194109 | Vyvedení odpadních výpustek D 110 x 2,3 | kus | 1 |  | 0 | 0 | 0 | 130.5 | 130.5 | 15 | 0 | 0 | 0 | 0 | 0 |  | RTS 21/ II | RTS 21/ II | 0.259 | 0.26 |  | Práce |  |  |  | POL1_
47 | 721290111 | Zkouška těsnosti kanalizace vodou DN 125 | m | 7 |  | 0 | 0.68 | 4.76 | 24.22 | 169.54 | 15 | 0 | 0 | 0 | 0 | 0 |  | RTS 21/ II | RTS 21/ II | 0.048 | 0.34 |  | Práce |  |  |  | POL1_
48 | 733171140 | Montáž - napojení potrubí na stoupačku | kus | 2 |  | 0 | 0 | 0 | 238.5 | 477 | 15 | 0 | 0 | 0 | 0 | 0 |  | RTS 21/ II | RTS 20/ II | 0.45 | 0.9 |  | Práce |  |  |  | POL1_
49 | 72145488 | Práce spojené s demontáži rozvodů - voda, kanalizace | hod | 1 |  | 0 | 0 | 0 | 450 | 450 | 15 | 0 | 0 | 0 | 0 | 0 |  | Vlastní | Indiv | 0 | 0 |  | Práce |  |  |  | POL1_
50 | 998721202 | Přesun hmot pro vnitřní kanalizaci, výšky do 12 m | % | 47.311 |  | 0 | 0 | 0 | 1.85 | 87.53 | 15 | 0 | 0 | 0 | 0 | 0 |  | RTS 21/ II | RTS 20/ II | 0 | 0 |  | Přesun hmot |  |  |  | POL7_
Díl: | 722 | Vnitřní vodovod |  |  |  | 0 |  | 2608.5 |  | 6293.15 |  | 0 |  | 0.06 |  | 0 |  |  |  |  | 13.25 | [5 empty] | DIL
51 | 722172311 | Potrubí z PPR, D 20x2,8 mm, PN 16, vč.zed.výpom. | m | 16 |  | 0 | 78.18 | 1250.88 | 257.82 | 4125.12 | 15 | 0 | 0.00399 | 0.06 | 0 | 0 |  | RTS 21/ II | RTS 21/ II | 0.5429 | 8.69 |  | Práce |  |  |  | POL1_
52 | 722181213 | Izolace návleková MIRELON PRO tl. stěny 13 mm vnitřní průměr 22 mm | m | 16 |  | 0 | 27.39 | 438.24 | 59.31 | 948.96 | 15 | 0 | 4e-05 | 0 | 0 | 0 |  | RTS 21/ II | RTS 21/ II | 0.129 | 2.06 |  | Práce |  |  |  | POL1_
53 | 722220111 | Nástěnka K 247, pro výtokový ventil G 1/2 | kus | 2 |  | 0 | 112.43 | 224.86 | 118.57 | 237.14 | 15 | 0 | 0.00063 | 0 | 0 | 0 |  | RTS 21/ II | RTS 21/ II | 0.272 | 0.54 |  | Práce |  |  |  | POL1_
54 | 722220121 | Nástěnka K 247, pro baterii G 1/2 | pár | 3 |  | 0 | 230.12 | 690.36 | 235.38 | 706.14 | 15 | 0 | 0.00148 | 0 | 0 | 0 |  | RTS 21/ II | RTS 21/ II | 0.54 | 1.62 |  | Práce |  |  |  | POL1_
55 | 733190107 | Tlaková zkouška potrubí DN 40 | m | 16 |  | 0 | 0.26 | 4.16 | 10.64 | 170.24 | 15 | 0 | 0 | 0 | 0 | 0 |  | RTS 21/ II | RTS 21/ II | 0.021 | 0.34 |  | Práce |  |  |  | POL1_
56 | 998722202 | Přesun hmot pro vnitřní vodovod, výšky do 12 m | % | 87.961 |  | 0 | 0 | 0 | 1.2 | 105.55 | 15 | 0 | 0 | 0 | 0 | 0 |  | RTS 21/ II | RTS 20/ II | 0 | 0 |  | Přesun hmot |  |  |  | POL7_
Díl: | 723 | Vnitřní plynovod |  |  |  | 0 |  | 1866.07 |  | 4728.12 |  | 0 |  | 0.02 |  | 0 |  |  |  |  | 2.94 | [5 empty] | DIL
57 | 723163102 | Potrubí z měděných plyn.trubek D 15 x 1,0 mm | m | 2 |  | 0 | 265.29 | 530.58 | 166.71 | 333.42 | 15 | 0 | 0.00079 | 0 | 0 | 0 |  | RTS 21/ II | RTS 21/ II | 0.30869 | 0.62 |  | Práce |  |  |  | POL1_
58 | 723190251 | Vyvedení a upevnění plynovodních výpustek DN 15 | kus | 2 |  | 0 | 126.47 | 252.94 | 234.03 | 468.06 | 15 | 0 | 0.00093 | 0 | 0 | 0 |  | RTS 21/ II | RTS 21/ II | 0.424 | 0.85 |  | Práce |  |  |  | POL1_
59 | 723191118 | Kohout kulový pro flexigas rohový IVAR.G2T DN 15 | soubor | 1 |  | 0 | 740.83 | 740.83 | 90.17 | 90.17 | 15 | 0 | 0.0005 | 0 | 0 | 0 |  | RTS 21/ II | RTS 21/ II | 0.165 | 0.17 |  | Práce |  |  |  | POL1_
60 | 723110772R00 | Úprava vyústění plynového potrubí včetně výpomocných zednických prací | hod | 2 |  | 0 | 170.86 | 341.72 | 379.14 | 758.28 | 15 | 0 | 0.00818 | 0.02 | 0 | 0 |  | Vlastní | Indiv | 0.65 | 1.3 |  | Práce |  |  |  | POL1_
61 | 723548777 | Revize PLYNU | kpl | 1 |  | 0 | 0 | 0 | 3000 | 3000 | 15 | 0 | 0 | 0 | 0 | 0 |  | Vlastní | Indiv | 0 | 0 |  | Práce |  |  |  | POL1_
62 | 998723201 | Přesun hmot pro vnitřní plynovod, výšky do 6 m | % | 65.16 |  | 0 | 0 | 0 | 1.2 | 78.19 | 15 | 0 | 0 | 0 | 0 | 0 |  | RTS 21/ II | RTS 21/ II | 0 | 0 |  | Přesun hmot |  |  |  | POL7_
Díl: | 725 | Zařizovací předměty |  |  |  | 0 |  | 20310.46 |  | 6239.53 |  | 0 |  | 0.02 |  | 0.14 |  |  |  |  | 11.28 | [5 empty] | DIL
63 | 721223424 | D+M Sprchový žlab nerez 70cm včetně napojení na kanalizaci | kus | 1 |  | 0 | 3548.86 | 3548.86 | 141.14 | 141.14 | 15 | 0 | 0.00118 | 0 | 0 | 0 |  | RTS 21/ II | Indiv | 0.2 | 0.2 |  | Práce |  |  |  | POL1_
64 | 725119305 | Montáž klozetových mís kombinovaných stávajících | soubor | 1 |  | 0 | 563.53 | 563.53 | 672.47 | 672.47 | 15 | 0 | 0.00186 | 0 | 0 | 0 |  | RTS 21/ II | RTS 21/ II | 1.334 | 1.33 |  | Práce |  |  |  | POL1_
65 | 725219401 | Montáž umyvadel na šrouby do zdiva | soubor | 1 |  | 0 | 95.29 | 95.29 | 731.71 | 731.71 | 15 | 0 | 0.00141 | 0 | 0 | 0 |  | RTS 21/ II | RTS 20/ II | 1.575 | 1.58 |  | Práce |  |  |  | POL1_
66 | 725299101 | Montáž koupelnových doplňků - mýdelníků, držáků ap | soubor | 3 |  | 0 | 23.85 | 71.55 | 166.15 | 498.45 | 15 | 0 | 3e-05 | 0 | 0 | 0 |  | RTS 21/ II | RTS 21/ II | 0.33 | 0.99 |  | Práce |  |  |  | POL1_
67 | 725619101 | Montáž plynových sporáků - stávajících | kus | 1 |  | 0 | 422.36 | 422.36 | 689.64 | 689.64 | 15 | 0 | 0.00182 | 0 | 0 | 0 |  | RTS 21/ II | RTS 21/ II | 1.262 | 1.26 |  | Práce |  |  |  | POL1_
68 | 725610810 | Demontáž plynového sporáku pro opětovné použití | soubor | 1 |  | 0 | 0 | 0 | 123 | 123 | 15 | 0 | 0 | 0 | 0.067 | 0.07 |  | RTS 21/ II | RTS 21/ II | 0.31 | 0.31 |  | Práce |  |  |  | POL1_
69 | 725810402 | Ventil rohový kulový s filtrem 1/2" x 3/8" | soubor | 5 |  | 0 | 129.06 | 645.3 | 114.44 | 572.2 | 15 | 0 | 0.00017 | 0 | 0 | 0 |  | RTS 21/ II | RTS 21/ II | 0.227 | 1.14 |  | Práce |  |  |  | POL1_
70 | 725814122 | Ventil pračkový kulový se zpětnou klapkou a filtrem 3/4" | soubor | 1 |  | 0 | 196.5 | 196.5 | 62.5 | 62.5 | 15 | 0 | 0.00024 | 0 | 0 | 0 |  | RTS 21/ II | RTS 21/ II | 0.124 | 0.12 |  | Práce |  |  |  | POL1_
71 | 725823114 | Baterie dřezová stojánková ruční, bez otvír.odpadu standardní chrom | kus | 1 |  | 0 | 1800.68 | 1800.68 | 224.32 | 224.32 | 15 | 0 | 0.00164 | 0 | 0 | 0 |  | RTS 21/ II | RTS 21/ II | 0.445 | 0.45 |  | Práce |  |  |  | POL1_
72 | 725823121 | Baterie umyvadlová stoján. ruční, standardní chrom | kus | 1 |  | 0 | 2038.95 | 2038.95 | 236.05 | 236.05 | 15 | 0 | 0.00085 | 0 | 0 | 0 |  | RTS 21/ II | RTS 20/ II | 0.485 | 0.49 |  | Práce |  |  |  | POL1_
73 | 725829301 | Montáž baterie umyv.a dřezové stojánkové | kus | 2 |  | 0 | 7.11 | 14.22 | 224.39 | 448.78 | 15 | 0 | 4e-05 | 0 | 0 | 0 |  | RTS 21/ II | RTS 21/ II | 0.445 | 0.89 |  | Práce |  |  |  | POL1_
74 | 725820801 | Demontáž baterie nástěnné do G 3/4 | soubor | 3 |  | 0 | 0 | 0 | 86 | 258 | 15 | 0 | 0 | 0 | 0.00156 | 0 |  | RTS 21/ II | RTS 21/ II | 0.217 | 0.65 |  | Práce |  |  |  | POL1_
75 | 725849201 | Montáž baterií sprchových, pevná výška | kus | 1 |  | 0 | 78.97 | 78.97 | 313.03 | 313.03 | 15 | 0 | 0.00013 | 0 | 0 | 0 |  | RTS 21/ II | RTS 21/ II | 0.624 | 0.62 |  | Práce |  |  |  | POL1_
76 | 725860188 | Sifon pračkový HL440, D 40/50 mm podomítkový, suchá zápachová klapka | kus | 1 |  | 0 | 435.99 | 435.99 | 124.01 | 124.01 | 15 | 0 | 0.0002 | 0 | 0 | 0 |  | RTS 21/ II | RTS 21/ II | 0.246 | 0.25 |  | Práce |  |  |  | POL1_
77 | 725860201 | Sifon dřezový HL100, 6/4 ", přípoj myčka, pračka | kus | 1 |  | 0 | 358.49 | 358.49 | 124.01 | 124.01 | 15 | 0 | 0.00026 | 0 | 0 | 0 |  | RTS 21/ II | RTS 21/ II | 0.246 | 0.25 |  | Práce |  |  |  | POL1_
78 | 725860213 | Sifon umyvadlový HL132, D 32, 40 mm | kus | 1 |  | 0 | 243.49 | 243.49 | 124.01 | 124.01 | 15 | 0 | 0.0002 | 0 | 0 | 0 |  | RTS 21/ II | RTS 21/ II | 0.246 | 0.25 |  | Práce |  |  |  | POL1_
79 | 787911111 | Montáž zrcadla na stěnu, na lepidlo, pl. do 2 m2 | m2 | 0.24 |  | 0 | 30.35 | 7.28 | 1075.65 | 258.16 | 15 | 0 | 8e-05 | 0 | 0 | 0 |  | RTS 21/ II | RTS 21/ II | 2.1 | 0.5 |  | Práce |  |  |  | POL1_
|  | 0,4*0,6 |  | 0.24 | [22 empty] | VV | 0
80 | 64214330R | Umyvadlo keram. s otv. pro baterii 550x450 mm bílé, na šrouby | kus | 1 |  | 0 | 1073 | 1073 | 0 | 0 | 15 | 0 | 0.013 | 0.01 | 0 | 0 |  | RTS 21/ II | RTS 21/ II | 0 | 0 |  | R-položka |  |  |  | POL12_0
81 | 42377000R | Trojháček chrom lesklá | kus | 2 |  | 0 | 345 | 690 | 0 | 0 | 15 | 0 | 0.0009 | 0 | 0 | 0 |  | Vlastní | Indiv | 0 | 0 |  | Specifikace |  |  |  | POL3_
82 | 5491570R | Závěs sprchový včetně teleskopické tyče, 130x210cm | kus | 1 |  | 0 | 1192 | 1192 | 0 | 0 | 15 | 0 | 0.0001 | 0 | 0 | 0 |  | Vlastní | Indiv | 0 | 0 |  | Specifikace |  |  |  | POL3_
83 | 55144162 | Sprchová sada 3-funkční ruční sprcha d 100 mm, Chrom | kus | 1 |  | 0 | 1670 | 1670 | 0 | 0 | 15 | 0 | 0.0008 | 0 | 0 | 0 | SPCM | RTS 21/ II | RTS 21/ II | 0 | 0 |  | Specifikace |  |  |  | POL3_
84 | 551450092 | Baterie sprchová nástěnná bez příslušenství, Chrom | kus | 1 |  | 0 | 3305 | 3305 | 0 | 0 | 15 | 0 | 0.001 | 0 | 0 | 0 | SPCM | RTS 21/ II | RTS 21/ II | 0 | 0 |  | Specifikace |  |  |  | POL3_
85 | 55145356 | Sprchová tyč s délkou 70 cm s výškou 70 cm. V kulatém designu. Chrom | kus | 1 |  | 0 | 529 | 529 | 0 | 0 | 15 | 0 | 0 | 0 | 0 | 0 | SPCM | RTS 21/ II | RTS 21/ II | 0 | 0 |  | Specifikace |  |  |  | POL3_
86 | 551789001R | Držák toaletního papíru chrom | kus | 1 |  | 0 | 480 | 480 | 0 | 0 | 15 | 0 | 0.002 | 0 | 0 | 0 |  | Vlastní | Indiv | 0 | 0 |  | Specifikace |  |  |  | POL3_
87 | 63465124 | Zrcadlo nemontované čiré tl. 4 mm 40x60cm | ks | 1 |  | 0 | 850 | 850 | 0 | 0 | 15 | 0 | 0.01 | 0.01 | 0 | 0 | SPCM | RTS 21/ II | Indiv | 0 | 0 |  | Specifikace |  |  |  | POL3_
88 | 725110811R00 | Demontáž klozetů splachovacích pro opětovné použití | soubor | 1 |  | 0 | 0 | 0 | 233.5 | 233.5 | 15 | 0 | 0 | 0 | 0.01933 | 0.02 |  | RTS 21/ II | RTS 21/ II | 0 | 0 |  | R-položka |  |  |  | POL12_1
89 | 725210821R00 | Demontáž umyvadel bez výtokových armatur | soubor | 1 |  | 0 | 0 | 0 | 151.5 | 151.5 | 15 | 0 | 0 | 0 | 0.01946 | 0.02 |  | RTS 21/ II | RTS 21/ II | 0 | 0 |  | R-položka |  |  |  | POL12_1
90 | 725220841R00 | Demontáž ocelové vany, vaniček | soubor | 1 |  | 0 | 0 | 0 | 171 | 171 | 15 | 0 | 0 | 0 | 0.0329 | 0.03 |  | RTS 21/ II | RTS 21/ II | 0 | 0 |  | R-položka |  |  |  | POL12_1
91 | 998725202 | Přesun hmot pro zařizovací předměty, výšky do 12 m | % | 264.6794 |  | 0 | 0 | 0 | 0.31 | 82.05 | 15 | 0 | 0 | 0 | 0 | 0 |  | RTS 21/ II | RTS 20/ II | 0 | 0 |  | Přesun hmot |  |  |  | POL7_
Díl: | 728 | Vzduchotechnika |  |  |  | 0 |  | 1028.2 |  | 1366.16 |  | 0 |  | 0 |  | 0.01 |  |  |  |  | 2.94 | [5 empty] | DIL
92 | 877353121 | Montáž tvarovek odboč. plast. gum. kroužek DN 200 včetně dodávky odbočky PVC 110/110 mm | kus | 1 |  | 0 | 135.2 | 135.2 | 156.8 | 156.8 | 15 | 0 | 0.00073 | 0 | 0 | 0 |  | RTS 21/ II | RTS 21/ II | 0.33 | 0.33 |  | Práce |  |  |  | POL1_
93 | 728115211 | Montáž potrubí ohebného neizol. z PVC do d 100 mm | m | 0.5 |  | 0 | 0 | 0 | 161 | 80.5 | 15 | 0 | 0 | 0 | 0 | 0 |  | RTS 21/ II | RTS 21/ II | 0.35 | 0.18 |  | Práce |  |  |  | POL1_
94 | 728415112 | Montáž mřížky větrací nebo ventilační do 0,10 m2 | kus | 2 |  | 0 | 0 | 0 | 344.5 | 689 | 15 | 0 | 0 | 0 | 0 | 0 |  | RTS 21/ II | RTS 21/ II | 0.75 | 1.5 |  | Práce |  |  |  | POL1_
95 | 728611211 | Mtž ventilátoru radiál.nízkotl.potrub.do d 100 mm včetně napojení - časový spínač | kus | 1 |  | 0 | 0 | 0 | 230 | 230 | 15 | 0 | 0 | 0 | 0 | 0 |  | RTS 21/ II | RTS 21/ II | 0.5 | 0.5 |  | Práce |  |  |  | POL1_
96 | 728611862 | Dmtž ventilátoru radiál.nízkotl.nástěn. do d 200mm včetně zaslepení otvoru | kus | 1 |  | 0 | 0 | 0 | 197 | 197 | 15 | 0 | 0 | 0 | 0.01489 | 0.01 |  | RTS 21/ II | RTS 21/ II | 0.429 | 0.43 |  | Práce |  |  |  | POL1_
97 | 28611773.AR | PVC ventilační trubka ohebná O 100 mm | m | 0.5 |  | 0 | 142 | 71 | 0 | 0 | 15 | 0 | 0.00048 | 0 | 0 | 0 |  | Vlastní | Indiv | 0 | 0 |  | Specifikace |  |  |  | POL3_
98 | 429148013 | Ventilátor do koupelny s automatickou žaluzií - radiální d=100 | kus | 1 |  | 0 | 544 | 544 | 0 | 0 | 15 | 0 | 0.00059 | 0 | 0 | 0 | SPCM | RTS 21/ II | RTS 21/ II | 0 | 0 |  | Specifikace |  |  |  | POL3_
99 | 429724811R | Větrací mřížka 60x400mm plast bílá | kus | 2 |  | 0 | 139 | 278 | 0 | 0 | 15 | 0 | 8e-05 | 0 | 0 | 0 |  | Vlastní | Indiv | 0 | 0 |  | Specifikace |  |  |  | POL3_
100 | 998728202 | Přesun hmot pro vzduchotechniku, výšky do 12 m | % | 23.815 |  | 0 | 0 | 0 | 0.54 | 12.86 | 15 | 0 | 0 | 0 | 0 | 0 |  | RTS 21/ II | RTS 21/ II | 0 | 0 |  | Přesun hmot |  |  |  | POL7_
Díl: | 733 | Rozvod potrubí |  |  |  | 0 |  | 3635.48 |  | 3000.52 |  | 0 |  | 0 |  | 0 |  |  |  |  | 1.99 | [5 empty] | DIL
101 | 733163101 | Potrubí z měděných trubek vytápění D 12 x 1,0 mm včetně zednických prací | m | 4 |  | 0 | 292.55 | 1170.2 | 241.45 | 965.8 | 15 | 0 | 0.00065 | 0 | 0 | 0 |  | RTS 21/ II | Indiv | 0.2848 | 1.14 |  | Práce |  |  |  | POL1_
102 | 733173101R00 | Úprava potrubí pro přemístění tělesa | h | 3 |  | 0 | 821.76 | 2465.28 | 678.24 | 2034.72 | 15 | 0 | 0.00065 | 0 | 0 | 0 |  | Vlastní | Indiv | 0.2848 | 0.85 |  | Práce |  |  |  | POL1_
Díl: | 734 | Armatury |  |  |  | 0 |  | 691.52 |  | 473.32 |  | 0 |  | 0 |  | 0 |  |  |  |  | 0.25 | [5 empty] | DIL
103 | 734223111 | Ventil termostatický, rohový, IVAR.VS DN 10 s termostatickou hlavicí IVAR.T 5000 | kus | 1 |  | 0 | 691.52 | 691.52 | 139.48 | 139.48 | 15 | 0 | 0.0009 | 0 | 0 | 0 |  | RTS 21/ II | Indiv | 0.247 | 0.25 |  | Práce |  |  |  | POL1_
104 | 734370061R00 | Uzavírací šroubení pro VK tělesa 1/2" rohové | kus | 1 |  | 0 | 0 | 0 | 311 | 311 | 15 | 0 | 0 | 0 | 0 | 0 |  | Vlastní | RTS 21/ II | 0 | 0 |  | Práce |  |  |  | POL1_
105 | 998734201 | Přesun hmot pro armatury, výšky do 6 m | % | 11.42 |  | 0 | 0 | 0 | 2 | 22.84 | 15 | 0 | 0 | 0 | 0 | 0 |  | RTS 21/ II | Indiv | 0 | 0 |  | Přesun hmot |  |  |  | POL7_
Díl: | 735 | Otopná tělesa |  |  |  | 0 |  | 2669.83 |  | 2217.92 |  | 0 |  | 0.01 |  | 0 |  |  |  |  | 0.95 | [5 empty] | DIL
106 | 735179110 | Montáž otopných těles koupelnových (žebříků) včetně nových konzol | kus | 1 |  | 0 | 69.83 | 69.83 | 780.17 | 780.17 | 15 | 0 | 2e-05 | 0 | 0 | 0 |  | RTS 21/ II | Indiv | 0.868 | 0.87 |  | Práce |  |  |  | POL1_
107 | 735191910 | Napuštění vody do otopného systému | kpl | 1 |  | 0 | 0 | 0 | 800 | 800 | 15 | 0 | 0 | 0 | 0 | 0 |  | RTS 21/ II | Indiv | 0.031 | 0.03 |  | Práce |  |  |  | POL1_
108 | 735494811 | Vypuštění vody z otopných těles | kpl | 1 |  | 0 | 0 | 0 | 500 | 500 | 15 | 0 | 0 | 0 | 0 | 0 |  | RTS 21/ II | Indiv | 0.052 | 0.05 |  | Práce |  |  |  | POL1_
109 | 484517202 | Radiátor koupelnový 695/500, š.30 (žebřík) | kus | 1 |  | 0 | 2600 | 2600 | 0 | 0 | 15 | 0 | 0.0056 | 0.01 | 0 | 0 | SPCM | RTS 21/ II | Indiv | 0 | 0 |  | Specifikace |  |  |  | POL3_
110 | 998735201 | Přesun hmot pro otopná tělesa, výšky do 6 m | % | 47.5 |  | 0 | 0 | 0 | 2.9 | 137.75 | 15 | 0 | 0 | 0 | 0 | 0 |  | RTS 21/ II | RTS 21/ II | 0 | 0 |  | Přesun hmot |  |  |  | POL7_
Díl: | 766 | Konstrukce truhlářské |  |  |  | 0 |  | 8232.25 |  | 72711.48 |  | 0 |  | 0.07 |  | 0.22 |  |  |  |  | 9.01 | [5 empty] | DIL
111 | 766661112 | Montáž dveří do zárubně,otevíravých 1kř.do 0,8 m | kus | 4 |  | 0 | 0 | 0 | 739 | 2956 | 15 | 0 | 0 | 0 | 0 | 0 |  | RTS 21/ II | Indiv | 1.45 | 5.8 |  | Práce |  |  |  | POL1_
112 | 766662811 | Demontáž prahů dveří 1křídlových | kus | 1 |  | 0 | 0 | 0 | 50.6 | 50.6 | 15 | 0 | 0 | 0 | 0.0018 | 0 |  | RTS 21/ II | RTS 21/ II | 0.11 | 0.11 |  | Práce |  |  |  | POL1_
113 | 766695213 | Montáž prahů dveří jednokřídlových š. nad 10 cm | kus | 1 |  | 0 | 4.25 | 4.25 | 128.75 | 128.75 | 15 | 0 | 1e-05 | 0 | 0 | 0 |  | RTS 21/ II | RTS 21/ II | 0.28 | 0.28 |  | Práce |  |  |  | POL1_
114 | 766825821 | Demontáž vestavěných skříní | kus | 2 |  | 0 | 0 | 0 | 211.5 | 423 | 15 | 0 | 0 | 0 | 0.1104 | 0.22 |  | RTS 21/ II | RTS 21/ II | 0.46 | 0.92 |  | Práce |  |  |  | POL1_
115 | 766772840R00 | D+M šatní skříně - DTD, TL. 18mm,ABS HRANA. BARVA DEKOR DŘEVO - sonoma šatní tyč kovová včetně madel rozměr 600x1200mm v.2,7m 2dveřová, uchytky nerez, 5x vnitřní police 600x1200mm | kus | 1 |  | 0 | 0 | 0 | 11250 | 11250 | 15 | 0 | 0 | 0 | 0 | 0 |  | Vlastní | Indiv | 0.95 | 0.95 |  | Práce |  |  |  | POL1_
116 | 766872840R00 | D+M kuchyň. špíze - laminát včetně madla barva dle kuchyň. linky (sonoma) nerez úchytky včetně dvířek a polic dle stávající skříně 600x600x2700 | kus | 1 |  | 0 | 0 | 0 | 8200 | 8200 | 15 | 0 | 0 | 0 | 0 | 0 |  | Vlastní | Indiv | 0.95 | 0.95 |  | Práce |  |  |  | POL1_
117 | 61160101R | Dveře vnitřní hladké plné 1kř. 80x197 dub sonoma včetně kování WC | kus | 1 |  | 0 | 1500 | 1500 | 0 | 0 | 15 | 0 | 0.013 | 0.01 | 0 | 0 |  | RTS 21/ II | Indiv | 0 | 0 |  | R-položka |  |  |  | POL12_0
118 | 61160603 | Dveře vnitřní hladké 2/3 sklo 1kř. 80x197 dub sonoma včetně kování | kus | 3 |  | 0 | 2200 | 6600 | 0 | 0 | 15 | 0 | 0.02 | 0.06 | 0 | 0 | SPCM | RTS 21/ II | Indiv | 0 | 0 |  | Specifikace |  |  |  | POL3_
119 | 61187156 | Prah dubový délka 80 cm šířka 10 cm tl. 2 cm včetně nátěrů | kus | 1 |  | 0 | 128 | 128 | 0 | 0 | 15 | 0 | 0.00107 | 0 | 0 | 0 | SPCM | RTS 21/ II | RTS 21/ II | 0 | 0 |  | Specifikace |  |  |  | POL3_
120 | 06 | D+M Odsavač par bílý 630W rekuperační | kus | 1 |  | 0 | 0 | 0 | 2500 | 2500 | 15 | 0 | 0 | 0 | 0 | 0 |  | Vlastní | Indiv | 0 | 0 |  | R-položka |  |  |  | POL12_1
121 | 7665488 | Vystěhování bytu - kuchyň. linka, skříň špajz včetně odvozu a poplatku za skládku | kpl | 1 |  | 0 | 0 | 0 | 4000 | 4000 | 15 | 0 | 0 | 0 | 0 | 0 |  | Vlastní | Indiv | 0 | 0 |  | R-položka |  |  |  | POL12_1
122 | 766877115R00 | D+M Kuchyňské linky atyp DL=1200mm + 600mm skříňka nad digestoří | m | 1.8 |  | 0 | 0 | 0 | 23120 | 41616 | 15 | 0 | 0 | 0 | 0 | 0 |  | Vlastní | Indiv | 0 | 0 |  | R-položka |  |  |  | POL12_1
|  | Lamino barvy dle požadavku invesotra, hrany ABS, : 1,8 |  | 1.8 | [22 empty] | VV | 0
|  | dolní i horní skříňky, dřez se stojánkovou baterií, : | [24 empty] | VV | 0
|  | výškově stavitelné nožky se soklovou lištou. : | [24 empty] | VV | 0
|  | - pracovní deska vysokotlaký HPL tl. 38mm, korpus tl. min. 18mm : | [24 empty] | VV | 0
|  | - v horní části skříněk počítat s digestoří : | [24 empty] | VV | 0
|  | - obkladový panel i pracovní deska v dekoru dřeva (sonoma) (bez rohové lišty) /transparentní tmel : | [24 empty] | VV | 0
|  | - dvířka i šuplíky osadit kvalitním systémem pro tlumení : | [24 empty] | VV | 0
|  | - výstroj šuplíků : | [24 empty] | VV | 0
|  | - nerezové úchyty skříněk dl=200mm : | [24 empty] | VV | 0
|  | - osvětlení led páskem v zafrézované AL liště : | [24 empty] | VV | 0
|  | - nerezový dřez (chromnikl) 340 mm x 400 mm x 150 mm : | [24 empty] | VV | 0
|  | - pod dřezem prostor pro uzavřené nádoby na tříděný odpad : | [24 empty] | VV | 0
|  | - dřezová baterie stojánková otočná chrom : | [24 empty] | VV | 0
123 | 998766202 | Přesun hmot pro truhlářské konstr., výšky do 12 m | % | 793.566 |  | 0 | 0 | 0 | 2 | 1587.13 | 15 | 0 | 0 | 0 | 0 | 0 |  | RTS 21/ II | Indiv | 0 | 0 |  | Přesun hmot |  |  |  | POL7_
Díl: | 771 | Podlahy z dlaždic a obklady |  |  |  | 0 |  | 2519.83 |  | 2831.58 |  | 0 |  | 0.02 |  | 0 |  |  |  |  | 4.96 | [5 empty] | DIL
124 | 771101101 | Vysávání podlah prům.vysavačem pro pokládku dlažby | m2 | 3.735 |  | 0 | 0 | 0 | 7.1 | 26.52 | 15 | 0 | 0 | 0 | 0 | 0 |  | RTS 21/ II | RTS 21/ II | 0.016 | 0.06 |  | Práce |  |  |  | POL1_
|  | Koupelna : (2,3*1,8)-(0,45*0,9) |  | 3.735 | [22 empty] | VV | 0
125 | 771101210 | Penetrace podkladu pod dlažby | m2 | 3.735 |  | 0 | 24.89 | 92.96 | 25.21 | 94.16 | 15 | 0 | 0.00021 | 0 | 0 | 0 |  | RTS 21/ II | RTS 21/ II | 0.05 | 0.19 |  | Práce |  |  |  | POL1_
|  | Koupelna : (2,3*1,8)-(0,45*0,9) |  | 3.735 | [22 empty] | VV | 0
126 | 771575113 | Montáž podlah keram.,hladké, tmel, 30x30 cm | m2 | 3.735 |  | 0 | 137.32 | 512.89 | 524.68 | 1959.68 | 15 | 0 | 0.00515 | 0.02 | 0 | 0 |  | RTS 21/ II | RTS 21/ II | 1.04 | 3.88 |  | Práce |  |  |  | POL1_
|  | Koupelna : (2,3*1,8)-(0,45*0,9) |  | 3.735 | [22 empty] | VV | 0
127 | 771578011 | Spára podlaha - stěna, silikonem | m | 10.3 |  | 0 | 21.81 | 224.64 | 35.29 | 363.49 | 15 | 0 | 4e-05 | 0 | 0 | 0 |  | RTS 21/ II | RTS 21/ II | 0.07 | 0.72 |  | Práce |  |  |  | POL1_
|  | Koupelna : 2,3*2+1,8*2-0,8+0,55*2+0,1+0,85*2 |  | 10.3 | [22 empty] | VV | 0
128 | 771579791 | Příplatek za plochu podlah keram. do 5 m2 jednotl. | m2 | 3.735 |  | 0 | 0 | 0 | 15.1 | 56.4 | 15 | 0 | 0 | 0 | 0 | 0 |  | RTS 21/ II | RTS 21/ II | 0.03 | 0.11 |  | Práce |  |  |  | POL1_
|  | Koupelna : (2,3*1,8)-(0,45*0,9) |  | 3.735 | [22 empty] | VV | 0
129 | 771579793 | Příplatek za spárovací hmotu - plošně,keram.dlažba | m2 | 3.735 |  | 0 | 12.3 | 45.94 | 0 | 0 | 15 | 0 | 0.0012 | 0 | 0 | 0 |  | RTS 21/ II | RTS 21/ II | 0 | 0 |  | Práce |  |  |  | POL1_
|  | Koupelna : (2,3*1,8)-(0,45*0,9) |  | 3.735 | [22 empty] | VV | 0
130 | 02 | Keramická dlažba 30x30 - předpoklad ceny 400Kč/m2 | m2 | 4.1085 |  | 0 | 400 | 1643.4 | 0 | 0 | 15 | 0 | 0 | 0 | 0 | 0 |  | Vlastní | Indiv | 0 | 0 |  | Specifikace |  |  |  | POL3_
|  | Začátek provozního součtu | [24 empty] | VV
|  | Koupelna : (2,3*1,8)-(0,45*0,9) |  | 3.735 | [22 empty] | VV | 2
|  | Konec provozního součtu | [24 empty] | VV
|  | 3,735*1,1 |  | 4.1085 | [22 empty] | VV | 0
131 | 998771202 | Přesun hmot pro podlahy z dlaždic, výšky do 12 m | % | 50.2008 |  | 0 | 0 | 0 | 6.6 | 331.33 | 15 | 0 | 0 | 0 | 0 | 0 |  | RTS 21/ II | RTS 20/ II | 0 | 0 |  | Přesun hmot |  |  |  | POL7_
Díl: | 776 | Podlahy povlakové |  |  |  | 0 |  | 12101.74 |  | 9394.13 |  | 0 |  | 0.11 |  | 0 |  |  |  |  | 19.25 | [5 empty] | DIL
132 | 776101101 | Vysávání podlah prům.vysavačem pod povlak.podlahy | m2 | 30.11 |  | 0 | 0 | 0 | 6.8 | 204.75 | 15 | 0 | 0 | 0 | 0 | 0 |  | RTS 21/ II | RTS 20/ II | 0.016 | 0.48 |  | Práce |  |  |  | POL1_
|  | Předsíň : 1,3*1,5 |  | 1.95 | [22 empty] | VV | 0
|  | Chodba : 2,8*1,8 |  | 5.04 | [22 empty] | VV | 0
|  | Kuchyň : 2,4*2,8 |  | 6.72 | [22 empty] | VV | 0
|  | Pokoj : 4,0*4,1 |  | 16.4 | [22 empty] | VV | 0
133 | 776401800 | Demontáž soklíků nebo lišt, pryžových nebo z PVC odstranění a uložení na hromady | m | 35 |  | 0 | 0 | 0 | 13.9 | 486.5 | 15 | 0 | 0 | 0 | 8e-05 | 0 |  | RTS 21/ II | RTS 21/ II | 0.035 | 1.23 |  | Práce |  |  |  | POL1_
|  | Předsíň : (1,3*2+1,5*2) |  | 5.6 | [22 empty] | VV | 0
|  | -0,8*2 |  | -1.6 | [22 empty] | VV | 0
|  | Chodba : (1,8*2+2,8*2) |  | 9.2 | [22 empty] | VV | 0
|  | -0,8*4 |  | -3.2 | [22 empty] | VV | 0
|  | Kuchyň : (2,4*2+2,8*2) |  | 10.4 | [22 empty] | VV | 0
|  | -0,8 |  | -0.8 | [22 empty] | VV | 0
|  | Pokoj : (4,0*2+4,1*2) |  | 16.2 | [22 empty] | VV | 0
|  | -0,8 |  | -0.8 | [22 empty] | VV | 0
134 | 776421100 | Lepení podlahových soklíků z PVC a vinylu včetně dodávky soklíku PVC | m | 35 |  | 0 | 31.22 | 1092.7 | 66.78 | 2337.3 | 15 | 0 | 8e-05 | 0 | 0 | 0 |  | RTS 21/ II | RTS 20/ II | 0.1372 | 4.8 |  | Práce |  |  |  | POL1_
|  | Předsíň : (1,3*2+1,5*2) |  | 5.6 | [22 empty] | VV | 0
|  | -0,8*2 |  | -1.6 | [22 empty] | VV | 0
|  | Chodba : (1,8*2+2,8*2) |  | 9.2 | [22 empty] | VV | 0
|  | -0,8*4 |  | -3.2 | [22 empty] | VV | 0
|  | Kuchyň : (2,4*2+2,8*2) |  | 10.4 | [22 empty] | VV | 0
|  | -0,8 |  | -0.8 | [22 empty] | VV | 0
|  | Pokoj : (4,0*2+4,1*2) |  | 16.2 | [22 empty] | VV | 0
|  | -0,8 |  | -0.8 | [22 empty] | VV | 0
135 | 776521100 | Lepení povlak.podlah z pásů PVC na fixační lepidlo včetně podlahoviny Novoflor standard tl. 1,5 mm | m2 | 30.11 |  | 0 | 356.05 | 10720.67 | 184.95 | 5568.84 | 15 | 0 | 0.00363 | 0.11 | 0 | 0 |  | RTS 21/ II | RTS 20/ II | 0.38 | 11.44 |  | Práce |  |  |  | POL1_
|  | Předsíň : 1,3*1,5 |  | 1.95 | [22 empty] | VV | 0
|  | Chodba : 2,8*1,8 |  | 5.04 | [22 empty] | VV | 0
|  | Kuchyň : 2,4*2,8 |  | 6.72 | [22 empty] | VV | 0
|  | Pokoj : 4,0*4,1 |  | 16.4 | [22 empty] | VV | 0
136 | 776981101 | Montáž přechodové, podlahové lišty samolepicí | m | 0.8 |  | 0 | 0 | 0 | 74 | 59.2 | 15 | 0 | 0 | 0 | 0 | 0 |  | RTS 21/ II | RTS 20/ II | 0.152 | 0.12 |  | Práce |  |  |  | POL1_
|  | 0,8 |  | 0.8 | [22 empty] | VV | 0
137 | 776994111 | Svařování povlakových podlah z pásů nebo čtverců včetně svařovací šňůry PVC 1179 | m | 15.055 |  | 0 | 10.42 | 156.87 | 38.08 | 573.29 | 15 | 0 | 4e-05 | 0 | 0 | 0 |  | RTS 21/ II | RTS 20/ II | 0.0782 | 1.18 |  | Práce |  |  |  | POL1_
|  | Začátek provozního součtu | [24 empty] | VV
|  | Předsíň : 1,3*1,5 |  | 1.95 | [22 empty] | VV | 2
|  | Chodba : 2,8*1,8 |  | 5.04 | [22 empty] | VV | 2
|  | Kuchyň : 2,4*2,8 |  | 6.72 | [22 empty] | VV | 2
|  | Pokoj : 4,0*4,1 |  | 16.4 | [22 empty] | VV | 2
|  | Konec provozního součtu | [24 empty] | VV
|  | 30,11*0,5 |  | 15.055 | [22 empty] | VV | 0
138 | 5537000111 | Lišta přechodová Al 30/A lepicí l=93 cm stříbro š 30 mm | kus | 1 |  | 0 | 131.5 | 131.5 | 0 | 0 | 15 | 0 | 0.00014 | 0 | 0 | 0 | SPCM | RTS 21/ II | RTS 21/ II | 0 | 0 |  | Specifikace |  |  |  | POL3_
139 | 998776201 | Přesun hmot pro podlahy povlakové, výšky do 6 m | % | 213.3163 |  | 0 | 0 | 0 | 0.77 | 164.25 | 15 | 0 | 0 | 0 | 0 | 0 |  | RTS 21/ II | RTS 20/ II | 0 | 0 |  | Přesun hmot |  |  |  | POL7_
Díl: | 781 | Obklady keramické |  |  |  | 0 |  | 12624.29 |  | 16379.72 |  | 0 |  | 0.13 |  | 0 |  |  |  |  | 30.36 | [5 empty] | DIL
140 | 781101210 | Penetrace podkladu pod obklady | m2 | 20.055 |  | 0 | 24.89 | 499.17 | 25.21 | 505.59 | 15 | 0 | 0.00021 | 0 | 0 | 0 |  | RTS 21/ II | RTS 21/ II | 0.05 | 1 |  | Práce |  |  |  | POL1_
|  | Koupelna : (2,3*2+1,8*2)*2,0 |  | 16.4 | [22 empty] | VV | 0
|  | (0,55*2,0*2)+(0,15*2*0,85) |  | 2.455 | [22 empty] | VV | 0
|  | -0,8*2,0 |  | -1.6 | [22 empty] | VV | 0
|  | Kuchyň : (1,0+0,6)*1,75 |  | 2.8 | [22 empty] | VV | 0
141 | 781419711 | Příplatek k obkladu stěn za plochu do 10 m2 jedntl | m2 | 20.055 |  | 0 | 0 | 0 | 49.1 | 984.7 | 15 | 0 | 0 | 0 | 0 | 0 |  | RTS 21/ II | RTS 20/ II | 0.1 | 2.01 |  | Práce |  |  |  | POL1_
|  | Koupelna : (2,3*2+1,8*2)*2,0 |  | 16.4 | [22 empty] | VV | 0
|  | (0,55*2,0*2)+(0,15*2*0,85) |  | 2.455 | [22 empty] | VV | 0
|  | -0,8*2,0 |  | -1.6 | [22 empty] | VV | 0
|  | Kuchyň : (1,0+0,6)*1,75 |  | 2.8 | [22 empty] | VV | 0
142 | 781475120 | Obklad vnitřní stěn keramický, do tmele, 20x40 cm | m2 | 20.055 |  | 0 | 142.66 | 2861.05 | 653.34 | 13102.73 | 15 | 0 | 0.00535 | 0.11 | 0 | 0 |  | RTS 21/ II | RTS 21/ II | 1.288 | 25.83 |  | Práce |  |  |  | POL1_
|  | Koupelna : (2,3*2+1,8*2)*2,0 |  | 16.4 | [22 empty] | VV | 0
|  | (0,55*2,0*2)+(0,15*2*0,85) |  | 2.455 | [22 empty] | VV | 0
|  | -0,8*2,0 |  | -1.6 | [22 empty] | VV | 0
|  | Kuchyň : (1,0+0,6)*1,75 |  | 2.8 | [22 empty] | VV | 0
143 | 781479705 | Přípl.za spárovací hmotu-plošně,keram.vnitř.obklad | m2 | 20.055 |  | 0 | 9.2 | 184.51 | 0 | 0 | 15 | 0 | 0.0009 | 0.02 | 0 | 0 |  | RTS 21/ II | RTS 21/ II | 0 | 0 |  | Práce |  |  |  | POL1_
|  | Koupelna : (2,3*2+1,8*2)*2,0 |  | 16.4 | [22 empty] | VV | 0
|  | (0,55*2,0*2)+(0,15*2*0,85) |  | 2.455 | [22 empty] | VV | 0
|  | -0,8*2,0 |  | -1.6 | [22 empty] | VV | 0
|  | Kuchyň : (1,0+0,6)*1,75 |  | 2.8 | [22 empty] | VV | 0
144 | 781491001 | Montáž lišt k obkladům rohových, koutových i dilatačních | m | 12.65 |  | 0 | 0 | 0 | 60.5 | 765.33 | 15 | 0 | 0 | 0 | 0 | 0 |  | RTS 21/ II | RTS 21/ II | 0.12 | 1.52 |  | Práce |  |  |  | POL1_
|  | Koupelna : 4*2,0+0,55*2+0,1+0,85*2 |  | 10.9 | [22 empty] | VV | 0
|  | Kuchyň : 1,75 |  | 1.75 | [22 empty] | VV | 0
145 | 03 | Keramický obklad 20x40 - předpoklad ceny 350Kč/m2 | m2 | 22.4616 |  | 0 | 350 | 7861.56 | 0 | 0 | 15 | 0 | 0 | 0 | 0 | 0 |  | Vlastní | Indiv | 0 | 0 |  | R-položka |  |  |  | POL12_0
|  | Začátek provozního součtu | [24 empty] | VV
|  | Koupelna : (2,3*2+1,8*2)*2,0 |  | 16.4 | [22 empty] | VV | 2
|  | (0,55*2,0*2)+(0,15*2*0,85) |  | 2.455 | [22 empty] | VV | 2
|  | -0,8*2,0 |  | -1.6 | [22 empty] | VV | 2
|  | Kuchyň : (1,0+0,6)*1,75 |  | 2.8 | [22 empty] | VV | 2
|  | Konec provozního součtu | [24 empty] | VV
|  | 20,055*1,12 |  | 22.4616 | [22 empty] | VV | 0
146 | 59760720.AR | Lišta obkl/dlažba plast v barvě obkladu | m | 14 |  | 0 | 87 | 1218 | 0 | 0 | 15 | 0 | 0.00022 | 0 | 0 | 0 |  | Vlastní | Indiv | 0 | 0 |  | R-položka |  |  |  | POL12_0
147 | 998781202 | Přesun hmot pro obklady keramické, výšky do 12 m | % | 279.8264 |  | 0 | 0 | 0 | 3.65 | 1021.37 | 15 | 0 | 0 | 0 | 0 | 0 |  | RTS 21/ II | RTS 20/ II | 0 | 0 |  | Přesun hmot |  |  |  | POL7_
Díl: | 783 | Nátěry |  |  |  | 0 |  | 982.52 |  | 4159.18 |  | 0 |  | 0 |  | 0 |  |  |  |  | 9.35 | [5 empty] | DIL
148 | 783112510 | Nátěr olejový OK "A" 2x + 1x email | m2 | 3.456 |  | 0 | 70.86 | 244.89 | 67.64 | 233.76 | 15 | 0 | 0.00037 | 0 | 0 | 0 |  | RTS 21/ II | RTS 20/ II | 0.139 | 0.48 |  | Práce |  |  |  | POL1_
|  | 0,16*0,6*2*18 |  | 3.456 | [22 empty] | VV | 0
149 | 783424340 | Nátěr syntet. potrubí do DN 50 mm Z+2x +1x email | m | 16.8 |  | 0 | 16.11 | 270.65 | 58.49 | 982.63 | 15 | 0 | 9e-05 | 0 | 0 | 0 |  | RTS 21/ II | RTS 21/ II | 0.116 | 1.95 |  | Práce |  |  |  | POL1_
|  | 2,7*4 |  | 10.8 | [22 empty] | VV | 0
|  | 3,0*2 |  | 6 | [22 empty] | VV | 0
150 | 783903811 | Odmaštění chemickými rozpouštědly | m2 | 30.11 |  | 0 | 5.61 | 168.92 | 57.09 | 1718.98 | 15 | 0 | 7e-05 | 0 | 0 | 0 |  | RTS 21/ II | RTS 21/ II | 0.144 | 4.34 |  | Práce |  |  |  | POL1_
|  | Předsíň : 1,3*1,5 |  | 1.95 | [22 empty] | VV | 0
|  | Chodba : 2,8*1,8 |  | 5.04 | [22 empty] | VV | 0
|  | Kuchyň : 2,4*2,8 |  | 6.72 | [22 empty] | VV | 0
|  | Pokoj : 4,0*4,1 |  | 16.4 | [22 empty] | VV | 0
151 | 783225400 | Nátěr syntetický kov. konstr. 2x + 1x email + tmel | m2 | 6.25 |  | 0 | 47.69 | 298.06 | 195.81 | 1223.81 | 15 | 0 | 0.00036 | 0 | 0 | 0 |  | Vlastní | Indiv | 0.413 | 2.58 |  | Práce |  |  |  | POL1_
|  | (0,8+2*2,1)*(0,15+0,05*2)*5 |  | 6.25 | [22 empty] | VV | 0
Díl: | 784 | Malby |  |  |  | 0 |  | 973.96 |  | 11328.32 |  | 0 |  | 0.03 |  | 0 |  |  |  |  | 23.25 | [5 empty] | DIL
152 | 784402801 | Odstranění malby oškrábáním v místnosti H do 3,8 m | m2 | 13.67 |  | 0 | 0.1 | 1.37 | 34 | 464.78 | 15 | 0 | 0 | 0 | 0 | 0 |  | RTS 21/ II | RTS 21/ II | 0.06971 | 0.95 |  | Práce |  |  |  | POL1_
|  | Pokoj : (4,1)*(2,7) |  | 11.07 | [22 empty] | VV | 0
|  | Předsíň : 1,3*2,0 |  | 2.6 | [22 empty] | VV | 0
153 | 784403801 | Odstranění maleb omytím v místnosti H do 3,8 m | m2 | 138.75 |  | 0 | 0.1 | 13.88 | 21.1 | 2927.63 | 15 | 0 | 0 | 0 | 0 | 0 |  | RTS 21/ II | RTS 21/ II | 0.04322 | 6 |  | Práce |  |  |  | POL1_
|  | Stropy : | [24 empty] | VV | 0
|  | Chodba : 2,8*1,8 |  | 5.04 | [22 empty] | VV | 0
|  | Kuchyň : 2,4*2,8 |  | 6.72 | [22 empty] | VV | 0
|  | Koupelna : 1,8*2,3 |  | 4.14 | [22 empty] | VV | 0
|  | Pokoj : 4,0*4,1 |  | 16.4 | [22 empty] | VV | 0
|  | Stěny : | [24 empty] | VV | 0
|  | Předsíň : (1,3*2+1,5*2)*2,7 |  | 15.12 | [22 empty] | VV | 0
|  | Chodba : (1,8*2+2,8*2)*2,7 |  | 24.84 | [22 empty] | VV | 0
|  | Kuchyň : (2,4*2+2,8*2)*2,7 |  | 28.08 | [22 empty] | VV | 0
|  | Koupelna : (2,3*2+1,8*2)*(2,7-2,0) |  | 5.74 | [22 empty] | VV | 0
|  | Pokoj : (4,0*2+4,1)*2,7 |  | 32.67 | [22 empty] | VV | 0
154 | 784191101 | Penetrace podkladu univerzální Primalex 1x | m2 | 11.42 |  | 0 | 4.16 | 47.51 | 15.84 | 180.89 | 15 | 0 | 7e-05 | 0 | 0 | 0 |  | RTS 21/ II | RTS 20/ II | 0.03248 | 0.37 |  | Práce |  |  |  | POL1_
|  | Předsíň : 1,3*1,5 |  | 1.95 | [22 empty] | VV | 0
|  | Nové omítky : 4,1*2,7 |  | 11.07 | [22 empty] | VV | 0
|  | -0,8*2,0 |  | -1.6 | [22 empty] | VV | 0
155 | 784195112 | Malba Primalex Standard, bílá, bez penetrace, 2x | m2 | 151.77 |  | 0 | 3.79 | 575.21 | 49.61 | 7529.31 | 15 | 0 | 0.00014 | 0.02 | 0 | 0 |  | RTS 21/ II | RTS 20/ II | 0.10191 | 15.47 |  | Práce |  |  |  | POL1_
|  | Stropy : | [24 empty] | VV | 0
|  | Předsíň : 1,3*1,5 |  | 1.95 | [22 empty] | VV | 0
|  | Chodba : 2,8*1,8 |  | 5.04 | [22 empty] | VV | 0
|  | Kuchyň : 2,4*2,8 |  | 6.72 | [22 empty] | VV | 0
|  | Koupelna : 1,8*2,3 |  | 4.14 | [22 empty] | VV | 0
|  | Pokoj : 4,0*4,1 |  | 16.4 | [22 empty] | VV | 0
|  | Stěny : | [24 empty] | VV | 0
|  | Předsíň : (1,3*2+1,5*2)*2,7 |  | 15.12 | [22 empty] | VV | 0
|  | Chodba : (1,8*2+2,8*2)*2,7 |  | 24.84 | [22 empty] | VV | 0
|  | Kuchyň : (2,4*2+2,8*2)*2,7 |  | 28.08 | [22 empty] | VV | 0
|  | Koupelna : (2,3*2+1,8*2)*(2,7-2,0) |  | 5.74 | [22 empty] | VV | 0
|  | Pokoj : (4,0*2+4,1*2)*2,7 |  | 43.74 | [22 empty] | VV | 0
156 | 784011222 | Zakrytí podlah včetně papírové lepenky | m2 | 34.25 |  | 0 | 9.81 | 335.99 | 6.59 | 225.71 | 15 | 0 | 0.00035 | 0.01 | 0 | 0 |  | RTS 21/ II | RTS 21/ II | 0.0135 | 0.46 |  | Práce |  |  |  | POL1_
|  | Předsíň : 1,3*1,5 |  | 1.95 | [22 empty] | VV | 0
|  | Chodba : 2,8*1,8 |  | 5.04 | [22 empty] | VV | 0
|  | Kuchyň : 2,4*2,8 |  | 6.72 | [22 empty] | VV | 0
|  | Koupelna : 1,8*2,3 |  | 4.14 | [22 empty] | VV | 0
|  | Pokoj : 4,0*4,1 |  | 16.4 | [22 empty] | VV | 0
Díl: | 785 | Tapety |  |  |  | 0 |  | 0 |  | 96.88 |  | 0 |  | 0 |  | 0 |  |  |  |  | 0.21 | [5 empty] | DIL
157 | 785411800 | Odstranění tapet lepených papírových do 3,8 m | m2 | 2.34 |  | 0 | 0 | 0 | 41.4 | 96.88 | 15 | 0 | 0 | 0 | 0 | 0 |  | RTS 21/ II | RTS 21/ II | 0.09 | 0.21 |  | Práce |  |  |  | POL1_
|  | Předsíň : 1,3*1,8 |  | 2.34 | [22 empty] | VV | 0
Díl: | 786 | Zastiňující technika |  |  |  | 0 |  | 0 |  | 204 |  | 0 |  | 0 |  | 0.03 |  |  |  |  | 1.27 | [5 empty] | DIL
158 | 786611811 | Dmtž předokenních rolet s viditelným boxem - garnýž | kus | 2 |  | 0 | 0 | 0 | 102 | 204 | 15 | 0 | 0 | 0 | 0.016 | 0.03 |  | RTS 21/ II | Indiv | 0.6339 | 1.27 |  | Práce |  |  |  | POL1_
Díl: | M21 | Elektromontáže |  |  |  | 0 |  | 20355.95 |  | 28280.55 |  | 0 |  | 25.09 |  | 0 |  |  |  |  | 33.08 | [5 empty] | DIL
159 | 210100001 | Ukončení vodičů v rozvaděči + zapojení do 2,5 mm2 | kus | 5 |  | 0 | 0 | 0 | 28 | 140 | 15 | 0 | 0 | 0 | 0 | 0 |  | RTS 21/ II | Indiv | 0.0505 | 0.25 |  | Práce |  |  |  | POL1_
160 | 210100002 | Ukončení vodičů v rozvaděči + zapojení do 6 mm2 | kus | 1 |  | 0 | 0 | 0 | 33 | 33 | 15 | 0 | 0 | 0 | 0 | 0 |  | RTS 21/ II | Indiv | 0.06 | 0.06 |  | Práce |  |  |  | POL1_
161 | 210110001 | Spínač nástěnný jednopól.- řaz. 1, obyč.prostředí | kus | 8 |  | 0 | 0 | 0 | 167 | 1336 | 15 | 0 | 0 | 0 | 0 | 0 |  | RTS 21/ II | Indiv | 0.30567 | 2.45 |  | Práce |  |  |  | POL1_
162 | 210111014 | Zásuvka domovní zapuštěná - provedení 2x (2P+PE) včetně dodávky zásuvky s natočenou dutin.a rámečku | kus | 13 |  | 0 | 256.45 | 3333.85 | 151.55 | 1970.15 | 15 | 0 | 0.0001 | 0 | 0 | 0 |  | RTS 21/ II | Indiv | 0.249 | 3.24 |  | Práce |  |  |  | POL1_
163 | 210120561 | Jistič jednopólový do 25 A se zapojením | kus | 6 |  | 0 | 0 | 0 | 186 | 1116 | 15 | 0 | 0 | 0 | 0 | 0 |  | RTS 21/ II | Indiv | 0.34 | 2.04 |  | Práce |  |  |  | POL1_
164 | 210160011 | Spínač časový, včetně zapojení | kus | 1 |  | 0 | 0 | 0 | 223.5 | 223.5 | 15 | 0 | 0 | 0 | 0 | 0 |  | RTS 21/ II | RTS 21/ II | 0.4535 | 0.45 |  | Práce |  |  |  | POL1_
165 | 210191532 | Usazení rozvaděče ER 1.0 +1.1 | kus | 1 |  | 0 | 0 | 0 | 198 | 198 | 15 | 0 | 0 | 0 | 0 | 0 |  | RTS 21/ II | Indiv | 0.362 | 0.36 |  | Práce |  |  |  | POL1_
166 | 210201514 | Svítidlo LED bytové stropní závěsné 4 upevňov.body | kus | 6 |  | 0 | 0 | 0 | 212 | 1272 | 15 | 0 | 0 | 0 | 0 | 0 |  | RTS 21/ II | RTS 21/ II | 0.43 | 2.58 |  | Práce |  |  |  | POL1_
167 | 210800004 | Vodič CYY 6 mm2 uložený pod omítkou | m | 12 |  | 0 | 0 | 0 | 35 | 420 | 15 | 0 | 0 | 0 | 0 | 0 |  | RTS 21/ II | Indiv | 0.06415 | 0.77 |  | Práce |  |  |  | POL1_
168 | 210800666 | Vodič H07V-K (CYA) 6 mm2 uložený v rozvaděčích | m | 0.5 |  | 0 | 0 | 0 | 81 | 40.5 | 15 | 0 | 0 | 0 | 0 | 0 |  | RTS 21/ II | Indiv | 0.14868 | 0.07 |  | Práce |  |  |  | POL1_
169 | 210800105 | Kabel CYKY 750 V 3x1,5 mm2 uložený pod omítkou včetně dodávky kabelu | m | 70 |  | 0 | 15.04 | 1052.8 | 39.96 | 2797.2 | 15 | 0 | 0.00016 | 0.01 | 0 | 0 |  | RTS 21/ II | Indiv | 0.07 | 4.9 |  | Práce |  |  |  | POL1_
170 | 210800106 | Kabel CYKY 750 V 3x2,5 mm2 uložený pod omítkou včetně dodávky kabelu | m | 80 |  | 0 | 24.99 | 1999.2 | 41.01 | 3280.8 | 15 | 0 | 0.00021 | 0.02 | 0 | 0 |  | RTS 21/ II | Indiv | 0.07 | 5.6 |  | Práce |  |  |  | POL1_
171 | 210810008 | Kabel CYKY-m 750V 3 žíly,6 až 16 mm2,volně uložený včetně dodávky kabelu 3x6 mm2 | m | 20 |  | 0 | 69.66 | 1393.2 | 25.14 | 502.8 | 15 | 0 | 0.00038 | 0.01 | 0 | 0 |  | RTS 21/ II | RTS 21/ II | 0.05096 | 1.02 |  | Práce |  |  |  | POL1_
172 | 220301022 | Lišta elektroinstalační L 40 | m | 20 |  | 0 | 25.97 | 519.4 | 49.33 | 986.6 | 15 | 0 | 0 | 0 | 0 | 0 |  | RTS 21/ II | RTS 21/ II | 0.1 | 2 |  | Práce |  |  |  | POL1_
173 | 222260020 | Krabice KU 68 pod omítku + vysekání | kus | 21 |  | 0 | 0 | 0 | 181 | 3801 | 15 | 0 | 0 | 0 | 0 | 0 |  | RTS 21/ II | Indiv | 0.3305 | 6.94 |  | Práce |  |  |  | POL1_
174 | 650063611 | Montáž chrániče proudového dvoupólového do 25 A | kus | 1 |  | 0 | 0 | 0 | 191 | 191 | 15 | 0 | 0 | 0 | 0 | 0 |  | RTS 21/ II | Indiv | 0.35 | 0.35 |  | Práce |  |  |  | POL1_
175 | 210544888 | Napojení v hlavním rozvaděči | kpl | 1 |  | 0 | 0 | 0 | 1500 | 1500 | 15 | 0 | 0 | 0 | 0 | 0 |  | Vlastní | Indiv | 0 | 0 |  | Práce |  |  |  | POL1_
176 | 2145877558 | Demontáž stávající elektroinstalace | hod | 4 |  | 0 | 0 | 0 | 518 | 2072 | 15 | 0 | 0 | 0 | 0 | 0 |  | Vlastní | Indiv | 0 | 0 |  | Práce |  |  |  | POL1_
177 | 21547455 | Stavební přípomoce HZS včetně materiálu | hod | 4 |  | 0 | 0 | 0 | 350 | 1400 | 15 | 0 | 0 | 0 | 0 | 0 |  | Vlastní | Indiv | 0 | 0 |  | Práce |  |  |  | POL1_
178 | 34141303 | Vodič silový pevné uložení CYY 6,0 mm2 | m | 12 |  | 0 | 16 | 192 | 0 | 0 | 15 | 0 | 8e-05 | 0 | 0 | 0 | SPCM | RTS 21/ II | Indiv | 0 | 0 |  | Specifikace |  |  |  | POL3_
179 | 34142157 | Vodič silový pevné uložení CYA 6,00 mm2 | m | 0.5 |  | 0 | 17 | 8.5 | 0 | 0 | 15 | 0 | 6e-05 | 0 | 0 | 0 | SPCM | RTS 21/ II | Indiv | 0 | 0 |  | Specifikace |  |  |  | POL3_
180 | 34535400 | Strojek spínače 1pólového Tango 3558-A01340 řaz.1 | kus | 8 |  | 0 | 152 | 1216 | 0 | 0 | 15 | 0 | 1e-05 | 0 | 0 | 0 | SPCM | RTS 21/ II | Indiv | 0 | 0 |  | Specifikace |  |  |  | POL3_
181 | 34535900 | Spínač 10A časový SA 10/220/1 | kus | 1 |  | 0 | 557 | 557 | 0 | 0 | 15 | 0 | 0.00024 | 0 | 0 | 0 | SPCM | RTS 21/ II | RTS 21/ II | 0 | 0 |  | Specifikace |  |  |  | POL3_
182 | 34536490 | Kryt spínače Tango 3558A-A651 | kus | 8 |  | 0 | 54 | 432 | 0 | 0 | 15 | 0 | 1e-05 | 0 | 0 | 0 | SPCM | RTS 21/ II | Indiv | 0 | 0 |  | Specifikace |  |  |  | POL3_
183 | 34536700 | Rámeček pro spínače a zásuvky Tango 3901A-B10 | kus | 8 |  | 0 | 34 | 272 | 0 | 0 | 15 | 0 | 5e-05 | 0 | 0 | 0 | SPCM | RTS 21/ II | Indiv | 0 | 0 |  | Specifikace |  |  |  | POL3_
184 | 345601050000 | Lišta upevňovací 6035-84 | kus | 1 |  | 0 | 45 | 45 | 0 | 0 | 15 | 0 | 0 | 0 | 0 | 0 | SPCM | RTS 21/ II | Indiv | 0 | 0 |  | Specifikace |  |  |  | POL3_
185 | 34571519 | Krabice univerzální z PH KU 68 | kus | 21 |  | 0 | 14 | 294 | 0 | 0 | 15 | 0 | 4e-05 | 0 | 0 | 0 | SPCM | RTS 21/ II | Indiv | 0 | 0 |  | Specifikace |  |  |  | POL3_
186 | 348241102 | LED Stropní svítidlo 12W/230V IP54 | kus | 5 |  | 0 | 850 | 4250 | 0 | 0 | 15 | 0 | 0.004 | 0.02 | 0 | 0 | SPCM | RTS 21/ II | Indiv | 0 | 0 |  | Specifikace |  |  |  | POL3_
187 | 348247102R | LED Stropní svítidlo 24W/230V IP54 | kus | 1 |  | 0 | 1210 | 1210 | 0 | 0 | 15 | 0 | 0.004 | 0 | 0 | 0 |  | Vlastní | Indiv | 0 | 0 |  | Specifikace |  |  |  | POL3_
188 | 357377061R | ELEKTRICKÝ ROZVADĚČ 12T NÁSTĚNNÝ | kus | 1 |  | 0 | 978 | 978 | 0 | 0 | 15 | 0 | 0.0263 | 0.03 | 0 | 0 |  | Vlastní | Indiv | 0 | 0 |  | Specifikace |  |  |  | POL3_
189 | 35822001013 | Jistič do 80 A 1 pól. charakteristika B, LTN-10B-1 | kus | 2 |  | 0 | 187 | 374 | 0 | 0 | 15 | 0 | 0.00018 | 0 | 0 | 0 | SPCM | RTS 21/ II | Indiv | 0 | 0 |  | Specifikace |  |  |  | POL3_
190 | 35822001014 | Jistič do 80 A 1 pól. charakteristika B, LTN-13B-1 | kus | 2 |  | 0 | 223 | 446 | 0 | 0 | 15 | 0 | 0.00018 | 0 | 0 | 0 | SPCM | RTS 21/ II | Indiv | 0 | 0 |  | Specifikace |  |  |  | POL3_
191 | 35822001015 | Jistič do 80 A 1 pól. charakteristika B, LTN-16B-1 | kus | 1 |  | 0 | 162 | 162 | 0 | 0 | 15 | 0 | 0.00018 | 0 | 0 | 0 | SPCM | RTS 21/ II | Indiv | 0 | 0 |  | Specifikace |  |  |  | POL3_
192 | 35822003015 | Jistič S203M-B16, 3pólový, 16A/B, 10kA | kus | 1 |  | 0 | 378 | 378 | 0 | 0 | 15 | 0 | 0.0004 | 0 | 0 | 0 | SPCM | RTS 21/ II | RTS 21/ II | 0 | 0 |  | Specifikace |  |  |  | POL3_
193 | 358890405 | Proudový chránič PF6-25/2/0,03 na DIN lištu | kus | 1 |  | 0 | 943 | 943 | 0 | 0 | 15 | 0 | 0.0005 | 0 | 0 | 0 | SPCM | RTS 21/ II | Indiv | 0 | 0 |  | Specifikace |  |  |  | POL3_
194 | 58541252 | Sádra stavební bilá 5 kg bal. | kg | 25 |  | 0 | 12 | 300 | 0 | 0 | 15 | 0 | 1 | 25 | 0 | 0 | SPCM | RTS 21/ II | Indiv | 0 | 0 |  | Specifikace |  |  |  | POL3_
195 | 21548777 | Revize ELEKTRO vč. přívodu a hlavního jističe | kpl | 1 |  | 0 | 0 | 0 | 5000 | 5000 | 15 | 0 | 0 | 0 | 0 | 0 |  | Vlastní | Indiv | 0 | 0 |  | R-položka |  |  |  | POL12_1
Díl: | M22 | Montáž sdělovací a zabezp. techniky |  |  |  | 0 |  | 325.07 |  | 452.93 |  | 0 |  | 0 |  | 0 |  |  |  |  | 0.92 | [5 empty] | DIL
196 | 220300642 | Ukončení koaxiálního kabelu do D 10 mm | kus | 1 |  | 0 | 75.07 | 75.07 | 116.43 | 116.43 | 15 | 0 | 0 | 0 | 0 | 0 |  | RTS 21/ II | RTS 21/ II | 0.236 | 0.24 |  | Práce |  |  |  | POL1_
197 | 222323307 | Demontáž a zpětná montáž domacího telefonu | kus | 1 |  | 0 | 0 | 0 | 237 | 237 | 15 | 0 | 0 | 0 | 0 | 0 |  | RTS 21/ II | RTS 21/ II | 0.48 | 0.48 |  | Práce |  |  |  | POL1_
198 | 222730001 | Účastnická zásuvka TV+R+SAT koncová pod omítku | kus | 1 |  | 0 | 0 | 0 | 99.5 | 99.5 | 15 | 0 | 0 | 0 | 0 | 0 |  | RTS 21/ II | RTS 21/ II | 0.20167 | 0.2 |  | Práce |  |  |  | POL1_
199 | 371202024 | Zásuvka TV+R koncová, bílá | kus | 1 |  | 0 | 250 | 250 | 0 | 0 | 15 | 0 | 1e-05 | 0 | 0 | 0 | SPCM | RTS 21/ II | Indiv | 0 | 0 |  | Specifikace |  |  |  | POL3_
Díl: | D96 | Přesuny suti a vybouraných hmot |  |  |  | 0 |  | 0 |  | 6690.76 |  | 0 |  | 0 |  | 0 |  |  |  |  | 8.06 | [5 empty] | DIL
200 | 979097011 | Pronájem kontejneru 4 t | den | 4 |  | 0 | 0 | 0 | 49.7 | 198.8 | 15 | 0 | 0 | 0 | 0 | 0 |  | RTS 21/ II | RTS 21/ II | 0 | 0 |  | Práce |  |  |  | POL1_
201 | 979086112 | Nakládání nebo překládání suti a vybouraných hmot | t | 2.9204 |  | 0 | 0 | 0 | 168.5 | 492.08 | 15 | 0 | 0 | 0 | 0 | 0 |  | RTS 21/ II | RTS 21/ II | 0.277 | 0.81 |  | Přesun suti |  |  |  | POL8_
202 | 979081111 | Odvoz suti a vybour. hmot na skládku do 1 km | t | 2.9204 |  | 0 | 0 | 0 | 234.5 | 684.82 | 15 | 0 | 0 | 0 | 0 | 0 |  | RTS 21/ II | RTS 21/ II | 0.49 | 1.43 |  | Přesun suti |  |  |  | POL8_
203 | 979081121 | Příplatek k odvozu za každý další 1 km | t | 58.4072 |  | 0 | 0 | 0 | 16 | 934.52 | 15 | 0 | 0 | 0 | 0 | 0 |  | RTS 21/ II | RTS 21/ II | 0 | 0 |  | Přesun suti |  |  |  | POL8_
204 | 979082111 | Vnitrostaveništní doprava suti do 10 m | t | 2.9204 |  | 0 | 0 | 0 | 331 | 966.64 | 15 | 0 | 0 | 0 | 0 | 0 |  | RTS 21/ II | RTS 21/ II | 0.942 | 2.75 |  | Přesun suti |  |  |  | POL8_
205 | 979082121 | Příplatek k vnitrost. dopravě suti za dalších 5 m | t | 29.2036 |  | 0 | 0 | 0 | 36.9 | 1077.61 | 15 | 0 | 0 | 0 | 0 | 0 |  | RTS 21/ II | RTS 21/ II | 0.105 | 3.07 |  | Přesun suti |  |  |  | POL8_
206 | 979990001 | Poplatek za skládku stavební suti | t | 2.9204 |  | 0 | 0 | 0 | 800 | 2336.29 | 15 | 0 | 0 | 0 | 0 | 0 |  | RTS 20/ I | Indiv | 0 | 0 |  | Přesun suti |  |  |  | POL8_
[25 empty] | 15 | 21 | DPH
END
Note on S6: Jedná se o informaci, zda se jedná o položku, která je do rozpočtu zadána z cenové soustavy RTS, nebo vlastní.
Note on T6: Jedná se o název CÚ, která je zadána u položky rozpočtu

## SO 01 P3
Položkový rozpočet | [26 empty] | #TypZaznamu#
S: |  | Rekonstrukce bytu Hlubčická 26 byt č.6, 15, 16, 33, 36 | [24 empty] | STA
O: |  | Stavební objekt | [21 empty] | STA |  |  | OBJ
R: |  | Rekonstrukce bytu - Hlubčická 26 byt č.36 | [24 empty] | ROZ
P.č. | Číslo položky | Název položky | MJ | Množství | Cena / MJ | Celkem | Dodávka | Dodávka celk. | Montáž | Montáž celk. | DPH | Cena s DPH | Hmotnost / MJ | Hmotnost celk.(t) | Dem. hmotnost / MJ | Dem. hmotnost celk.(t) | Ceník | Cen. soustava / platnost | Cenová úroveň | Nhod / MJ | Nhod celk. | Dodavatel | Typ položky
Díl: | 3 | Svislé a kompletní konstrukce |  |  |  | 0 |  | 1468.86 |  | 1515.47 |  | 0 |  | 0.13 |  | 0 |  |  |  |  | 3.51 | [5 empty] | DIL
1 | 317944311 | Válcované nosníky do č.12 do připravených otvorů | t | 0.00673 |  | 0 | 42724.55 | 287.54 | 9555.45 | 64.31 | 15 | 0 | 1.09 | 0.01 | 0 | 0 |  | RTS 21/ II | RTS 21/ II | 20.6 | 0.14 |  | Práce |  |  |  | POL1_
|  | 1,1*3,06*2/1000 |  | 0.00673 | [22 empty] | VV | 0
2 | 342255024 | Příčky z desek Ytong tl. 10 cm desky P 2 - 500, 599 x 249 x 100 mm | m2 | 1.27 |  | 0 | 490.43 | 622.85 | 243.57 | 309.33 | 15 | 0 | 0.07471 | 0.09 | 0 | 0 |  | RTS 21/ II | RTS 20/ II | 0.52915 | 0.67 |  | Práce |  |  |  | POL1_
|  | (0,55*2)+(0,85*0,2) |  | 1.27 | [22 empty] | VV | 0
3 | 342948111 | Ukotvení příček k cihel.konstr. kotvami na hmožd. | m | 2 |  | 0 | 22.62 | 45.24 | 104.38 | 208.76 | 15 | 0 | 0.00102 | 0 | 0 | 0 |  | RTS 21/ II | RTS 20/ II | 0.223 | 0.45 |  | Práce |  |  |  | POL1_
4 | 347013111 | Oprava předstěny - jádro - demontáž + opětovná montáž | hod | 2 |  | 0 | 120.94 | 241.88 | 329.06 | 658.12 | 15 | 0 | 0.01147 | 0.02 | 0 | 0 |  | RTS 21/ II | Indiv | 0.85 | 1.7 |  | Práce |  |  |  | POL1_
5 | 342264098 | Příplatek k podhledu sádrokart. za plochu do 10 m2 pro plochy 5 - 10 m2 | m2 | 1.95 |  | 0 | 0 | 0 | 141 | 274.95 | 15 | 0 | 0 | 0 | 0 | 0 |  | RTS 21/ II | RTS 21/ II | 0.28 | 0.55 |  | Práce |  |  |  | POL1_
|  | Předsíň : 1,3*1,5 |  | 1.95 | [22 empty] | VV | 0
6 | 15411740 | Profil L rovnoramenný S235 50x50x4 mm | t | 0.00673 |  | 0 | 40320 | 271.35 | 0 | 0 | 15 | 0 | 1 | 0.01 | 0 | 0 | SPCM | RTS 21/ II | RTS 21/ II | 0 | 0 |  | Specifikace |  |  |  | POL3_
|  | 1,1*3,06*2/1000 |  | 0.00673 | [22 empty] | VV | 0
Díl: | 4 | Vodorovné konstrukce |  |  |  | 0 |  | 557.43 |  | 1012.32 |  | 0 |  | 0.02 |  | 0 |  |  |  |  | 1.85 | [5 empty] | DIL
7 | 416021121 | Podhledy SDK, kovová.kce CD. 1x deska RB 12,5 mm | m2 | 1.95 |  | 0 | 285.86 | 557.43 | 519.14 | 1012.32 | 15 | 0 | 0.0119 | 0.02 | 0 | 0 |  | RTS 21/ II | RTS 21/ II | 0.95 | 1.85 |  | Práce |  |  |  | POL1_
|  | Předsíň : 1,3*1,5 |  | 1.95 | [22 empty] | VV | 0
Díl: | 61 | Úpravy povrchů vnitřní |  |  |  | 0 |  | 6448.99 |  | 31547.21 |  | 0 |  | 2.84 |  | 0 |  |  |  |  | 63.34 | [5 empty] | DIL
8 | 602011141 | Štuk na stěnách vnitřní, ručně tloušťka vrstvy 4 mm | m2 | 10.55 |  | 0 | 24.78 | 261.43 | 115.22 | 1215.57 | 15 | 0 | 0.0049 | 0.05 | 0 | 0 |  | RTS 21/ II | RTS 20/ II | 0.25 | 2.64 |  | Práce |  |  |  | POL1_
|  | Pokoj : 4,1*2,7 |  | 11.07 | [22 empty] | VV | 0
|  | -0,8*2,0 |  | -1.6 | [22 empty] | VV | 0
|  | Kuchyň : 1,8*0,6 |  | 1.08 | [22 empty] | VV | 0
9 | 611421231 | Oprava váp.omítek stropů do 10% plochy - štukových po provedení rozvodů elektro | m2 | 32.3 |  | 0 | 16.05 | 518.42 | 96.45 | 3115.34 | 15 | 0 | 0.00609 | 0.2 | 0 | 0 |  | RTS 21/ II | RTS 21/ II | 0.19274 | 6.23 |  | Práce |  |  |  | POL1_
|  | Chodba : 2,8*1,8 |  | 5.04 | [22 empty] | VV | 0
|  | Kuchyň : 2,4*2,8 |  | 6.72 | [22 empty] | VV | 0
|  | Koupelna : 1,8*2,3 |  | 4.14 | [22 empty] | VV | 0
|  | Pokoj : 4,0*4,1 |  | 16.4 | [22 empty] | VV | 0
10 | 612421626 | Omítka vnitřní zdiva, MVC, hladká | m2 | 19.08 |  | 0 | 43.02 | 820.82 | 288.48 | 5504.2 | 15 | 0 | 0.04414 | 0.84 | 0 | 0 |  | RTS 21/ II | RTS 21/ II | 0.6 | 11.45 |  | Práce |  |  |  | POL1_
|  | Kuchyň : 1,8*0,6 |  | 1.08 | [22 empty] | VV | 0
|  | (1,0+0,6)*1,75 |  | 2.8 | [22 empty] | VV | 0
|  | Koupelna : (2,3*2+1,8*2)*2,0 |  | 16.4 | [22 empty] | VV | 0
|  | -0,6*2,0 |  | -1.2 | [22 empty] | VV | 0
11 | 612421331 | Oprava vápen.omítek stěn do 30 % pl. - štukových po provedení rozvodů elektro | m2 | 100.412 |  | 0 | 30.64 | 3076.62 | 168.86 | 16955.57 | 15 | 0 | 0.01574 | 1.58 | 0 | 0 |  | RTS 21/ II | RTS 21/ II | 0.33481 | 33.62 |  | Práce |  |  |  | POL1_
|  | Předsíň : (1,3*2+1,5*2)*2,7 |  | 15.12 | [22 empty] | VV | 0
|  | -0,8*1,97*2 |  | -3.152 | [22 empty] | VV | 0
|  | Chodba : (1,8*2+2,8*2)*2,7 |  | 24.84 | [22 empty] | VV | 0
|  | -0,8*1,97*4 |  | -6.304 | [22 empty] | VV | 0
|  | Kuchyň : (2,4*2+2,8*2)*2,7 |  | 28.08 | [22 empty] | VV | 0
|  | -0,8*1,97 |  | -1.576 | [22 empty] | VV | 0
|  | -1,5*1,5 |  | -2.25 | [22 empty] | VV | 0
|  | Koupelna : (2,3*2+1,8*2)*(2,7-2,0) |  | 5.74 | [22 empty] | VV | 0
|  | Pokoj : (4,0*2+4,1*2)*2,7 |  | 43.74 | [22 empty] | VV | 0
|  | -0,8*1,97 |  | -1.576 | [22 empty] | VV | 0
|  | -1,5*1,5 |  | -2.25 | [22 empty] | VV | 0
12 | 612423531 | Omítka rýh stěn vápenná šířky do 15 cm, štuková | m2 | 2.22 |  | 0 | 147.57 | 327.61 | 898.43 | 1994.51 | 15 | 0 | 0.0585 | 0.13 | 0 | 0 |  | RTS 21/ II | RTS 20/ II | 1.869 | 4.15 |  | Práce |  |  |  | POL1_
|  | 6,0*0,07 |  | 0.42 | [22 empty] | VV | 0
|  | 5,0*0,15 |  | 0.75 | [22 empty] | VV | 0
|  | 35,0*0,03 |  | 1.05 | [22 empty] | VV | 0
13 | 612481211 | Montáž výztužné sítě(perlinky)do stěrky-vnit.stěny včetně výztužné sítě a stěrkového tmelu | m2 | 11.87 |  | 0 | 84.48 | 1002.78 | 180.02 | 2136.84 | 15 | 0 | 0.00361 | 0.04 | 0 | 0 |  | RTS 21/ II | RTS 20/ II | 0.362 | 4.3 |  | Práce |  |  |  | POL1_
|  | Pokoj : 4,1*2,7 |  | 11.07 | [22 empty] | VV | 0
|  | -0,8*2,0 |  | -1.6 | [22 empty] | VV | 0
|  | Koupelna : (0,55*2+0,1)*2,0 |  | 2.4 | [22 empty] | VV | 0
14 | 632411904 | Penetrace savých podkladů 0,25 l/m2 | m2 | 10.55 |  | 0 | 41.83 | 441.31 | 41.37 | 436.45 | 15 | 0 | 0.00026 | 0 | 0 | 0 |  | RTS 21/ II | RTS 21/ II | 0.09 | 0.95 |  | Práce |  |  |  | POL1_
|  | Pokoj : 4,1*2,7 |  | 11.07 | [22 empty] | VV | 0
|  | -0,8*2,0 |  | -1.6 | [22 empty] | VV | 0
|  | Kuchyň : 1,8*0,6 |  | 1.08 | [22 empty] | VV | 0
15 | 610991111R00 | Zakrývání výplní vnitřních otvorů | m2 | 4.05 |  | 0 | 0 | 0 | 46.6 | 188.73 | 15 | 0 | 4e-05 | 0 | 0 | 0 |  | RTS 21/ II | RTS 20/ II | 0 | 0 |  | R-položka |  |  |  | POL12_1
|  | 1,5*1,5 |  | 2.25 | [22 empty] | VV | 0
|  | 1,2*1,5 |  | 1.8 | [22 empty] | VV | 0
Díl: | 63 | Podlahy a podlahové konstrukce |  |  |  | 0 |  | 1454.68 |  | 951.27 |  | 0 |  | 0.24 |  | 0 |  |  |  |  | 2.05 | [5 empty] | DIL
16 | 631311121 | Doplnění mazanin betonem do 1 m2, do tl. 8 cm | m3 | 0.068 |  | 0 | 1978.6 | 134.54 | 2001.4 | 136.1 | 15 | 0 | 2.5 | 0.17 | 0 | 0 |  | RTS 21/ II | RTS 21/ II | 4.66 | 0.32 |  | Práce |  |  |  | POL1_
|  | Vyspádování sprch. koutu : 1,0*0,85*0,08 |  | 0.068 | [22 empty] | VV | 0
17 | 632411904 | Penetrace savých podkladů 0,25 l/m2 | m2 | 3.735 |  | 0 | 41.83 | 156.24 | 41.37 | 154.52 | 15 | 0 | 0.00026 | 0 | 0 | 0 |  | RTS 21/ II | RTS 21/ II | 0.09 | 0.34 |  | Práce |  |  |  | POL1_
|  | Koupelna : (2,3*1,8)-(0,45*0,9) |  | 3.735 | [22 empty] | VV | 0
18 | 632421120 | Potěr samonivelační ,ručně zpracovaný,tl. do 10 mm | m2 | 3.735 |  | 0 | 311.62 | 1163.9 | 176.88 | 660.65 | 15 | 0 | 0.01806 | 0.07 | 0 | 0 |  | RTS 21/ II | RTS 21/ II | 0.372 | 1.39 |  | Práce |  |  |  | POL1_
|  | Koupelna : (2,3*1,8)-(0,45*0,9) |  | 3.735 | [22 empty] | VV | 0
Díl: | 64 | Výplně otvorů |  |  |  | 0 |  | 1234.52 |  | 903.48 |  | 0 |  | 0.03 |  | 0 |  |  |  |  | 1.86 | [5 empty] | DIL
19 | 642942111 | Osazení zárubní dveřních ocelových, pl. do 2,5 m2 | kus | 1 |  | 0 | 19.52 | 19.52 | 903.48 | 903.48 | 15 | 0 | 0.01897 | 0.02 | 0 | 0 |  | RTS 21/ II | RTS 21/ II | 1.86 | 1.86 |  | Práce |  |  |  | POL1_
20 | 55330383 | Zárubeň ocelová YH100 800x1970x100 P ZAKO pro přesné zdění, bez drážky, pevně přivařené závěsy | kus | 1 |  | 0 | 1215 | 1215 | 0 | 0 | 15 | 0 | 0.01081 | 0.01 | 0 | 0 | SPCM | RTS 21/ II | RTS 21/ II | 0 | 0 |  | Specifikace |  |  |  | POL3_
Díl: | 95 | Dokončovací konstrukce na pozemních stavbách |  |  |  | 0 |  | 52.75 |  | 4177.13 |  | 0 |  | 0 |  | 0 |  |  |  |  | 10.55 | [5 empty] | DIL
21 | 952901111 | Vyčištění budov o výšce podlaží do 4 m | m2 | 34.25 |  | 0 | 1.54 | 52.75 | 121.96 | 4177.13 | 15 | 0 | 4e-05 | 0 | 0 | 0 |  | RTS 21/ II | RTS 21/ II | 0.308 | 10.55 |  | Práce |  |  |  | POL1_
|  | Předsíň : 1,3*1,5 |  | 1.95 | [22 empty] | VV | 0
|  | Chodba : 2,8*1,8 |  | 5.04 | [22 empty] | VV | 0
|  | Kuchyň : 2,4*2,8 |  | 6.72 | [22 empty] | VV | 0
|  | Koupelna : 1,8*2,3 |  | 4.14 | [22 empty] | VV | 0
|  | Pokoj : 4,0*4,1 |  | 16.4 | [22 empty] | VV | 0
Díl: | 96 | Bourání konstrukcí |  |  |  | 0 |  | 1296.44 |  | 15019.76 |  | 0 |  | 0.03 |  | 2.52 |  |  |  |  | 27.52 | [5 empty] | DIL
22 | 962031143 | Bourání příček z tvárnic pórobetonových tl. 100 mm | m2 | 2.4 |  | 0 | 17.68 | 42.43 | 68.92 | 165.41 | 15 | 0 | 0.00067 | 0 | 0.107 | 0.26 |  | RTS 21/ II | RTS 21/ II | 0.158 | 0.38 |  | Práce |  |  |  | POL1_
|  | (1,7+0,7)*2*0,5 |  | 2.4 | [22 empty] | VV | 0
23 | 965048150 | Dočištění povrchu po vybourání dlažeb, tmel do 50% | m2 | 3.735 |  | 0 | 0 | 0 | 59.5 | 222.23 | 15 | 0 | 0 | 0 | 0.00175 | 0.01 |  | RTS 21/ II | RTS 21/ II | 0.165 | 0.62 |  | Práce |  |  |  | POL1_
|  | (2,3*1,8)-(0,45*0,9) |  | 3.735 | [22 empty] | VV | 0
24 | 965081713 | Bourání dlažeb keramických tl.10 mm, nad 1 m2 | m2 | 3.735 |  | 0 | 0 | 0 | 64.7 | 241.65 | 15 | 0 | 0 | 0 | 0.02 | 0.07 |  | RTS 21/ II | RTS 20/ II | 0.147 | 0.55 |  | Práce |  |  |  | POL1_
|  | (2,3*1,8)-(0,45*0,9) |  | 3.735 | [22 empty] | VV | 0
25 | 967031132 | Přisekání rovných ostění cihelných na MVC | m2 | 0.197 |  | 0 | 0 | 0 | 149.5 | 29.45 | 15 | 0 | 0 | 0 | 0.055 | 0.01 |  | RTS 21/ II | RTS 21/ II | 0.425 | 0.08 |  | Práce |  |  |  | POL1_
|  | 0,1*1,97 |  | 0.197 | [22 empty] | VV | 0
26 | 968061125 | Vyvěšení dřevěných dveřních křídel pl. do 2 m2 | kus | 4 |  | 0 | 0 | 0 | 17.6 | 70.4 | 15 | 0 | 0 | 0 | 0 | 0 |  | RTS 21/ II | RTS 21/ II | 0.05 | 0.2 |  | Práce |  |  |  | POL1_
27 | 968072455 | Vybourání kovových dveřních zárubní pl. do 2 m2 | m2 | 1.182 |  | 0 | 31.09 | 36.75 | 367.41 | 434.28 | 15 | 0 | 0.00117 | 0 | 0.076 | 0.09 |  | RTS 21/ II | RTS 21/ II | 0.939 | 1.11 |  | Práce |  |  |  | POL1_
|  | 0,6*1,97 |  | 1.182 | [22 empty] | VV | 0
28 | 970231100 | Řezání cihelného zdiva hl. řezu 100 mm | m | 2.22 |  | 0 | 66.38 | 147.36 | 436.62 | 969.3 | 15 | 0 | 0 | 0 | 0.00046 | 0 |  | RTS 21/ II | RTS 21/ II | 0.81 | 1.8 |  | Práce |  |  |  | POL1_
|  | 1,97+0,25 |  | 2.22 | [22 empty] | VV | 0
29 | 971033621 | Vybourání otv. zeď cihel. pl.4 m2, tl.10 cm, MVC | m2 | 0.4925 |  | 0 | 14.37 | 7.08 | 121.63 | 59.9 | 15 | 0 | 0.00054 | 0 | 0.18 | 0.09 |  | RTS 21/ II | RTS 21/ II | 0.309 | 0.15 |  | Práce |  |  |  | POL1_
|  | 0,25*1,97 |  | 0.4925 | [22 empty] | VV | 0
30 | 974031132 | Vysekání rýh ve zdi cihelné 5 x 7 cm | m | 6 |  | 0 | 11.3 | 67.8 | 95.2 | 571.2 | 15 | 0 | 0.00049 | 0 | 0.006 | 0.04 |  | RTS 21/ II | RTS 20/ II | 0.274 | 1.64 |  | Práce |  |  |  | POL1_
31 | 974031154 | Vysekání rýh ve zdi cihelné 10 x 15 cm | m | 5 |  | 0 | 13.06 | 65.3 | 151.94 | 759.7 | 15 | 0 | 0.00049 | 0 | 0.027 | 0.14 |  | RTS 21/ II | RTS 21/ II | 0.422 | 2.11 |  | Práce |  |  |  | POL1_
32 | 974051513 | Frézování drážky do 30x30 mm, zdivo, beton | m | 35 |  | 0 | 13.02 | 455.7 | 97.48 | 3411.8 | 15 | 0 | 0 | 0 | 0.00216 | 0.08 |  | RTS 21/ II | RTS 20/ II | 0.265 | 9.28 |  | Práce |  |  |  | POL1_
33 | 974082212 | Vysekání rýh pro vodiče omítka stěn MC šířka 3 cm | m | 35 |  | 0 | 13.06 | 457.1 | 42.54 | 1488.9 | 15 | 0 | 0.00049 | 0.02 | 0.001 | 0.04 |  | RTS 21/ II | RTS 21/ II | 0.111 | 3.89 |  | Práce |  |  |  | POL1_
34 | 978011121 | Otlučení omítek vnitřních vápenných stropů do 10 % | m2 | 32.3 |  | 0 | 0 | 0 | 10 | 323 | 15 | 0 | 0 | 0 | 0.004 | 0.13 |  | RTS 21/ II | RTS 20/ II | 0.03 | 0.97 |  | Práce |  |  |  | POL1_
|  | Chodba : 2,8*1,8 |  | 5.04 | [22 empty] | VV | 0
|  | Kuchyň : 2,4*2,8 |  | 6.72 | [22 empty] | VV | 0
|  | Koupelna : 1,8*2,3 |  | 4.14 | [22 empty] | VV | 0
|  | Pokoj : 4,0*4,1 |  | 16.4 | [22 empty] | VV | 0
35 | 978013121 | Otlučení omítek vnitřních stěn v rozsahu do 10 % | m2 | 100.412 |  | 0 | 0 | 0 | 10 | 1004.12 | 15 | 0 | 0 | 0 | 0.004 | 0.4 |  | RTS 21/ II | RTS 20/ II | 0.03 | 3.01 |  | Práce |  |  |  | POL1_
|  | Předsíň : (1,3*2+1,5*2)*2,7 |  | 15.12 | [22 empty] | VV | 0
|  | -0,8*1,97*2 |  | -3.152 | [22 empty] | VV | 0
|  | Chodba : (1,8*2+2,8*2)*2,7 |  | 24.84 | [22 empty] | VV | 0
|  | -0,8*1,97*4 |  | -6.304 | [22 empty] | VV | 0
|  | Kuchyň : (2,4*2+2,8*2)*2,7 |  | 28.08 | [22 empty] | VV | 0
|  | -0,8*1,97 |  | -1.576 | [22 empty] | VV | 0
|  | -1,5*1,5 |  | -2.25 | [22 empty] | VV | 0
|  | Koupelna : (2,3*2+1,8*2)*(2,7-2,0) |  | 5.74 | [22 empty] | VV | 0
|  | Pokoj : (4,0*2+4,1*2)*2,7 |  | 43.74 | [22 empty] | VV | 0
|  | -0,8*1,97 |  | -1.576 | [22 empty] | VV | 0
|  | -1,5*1,5 |  | -2.25 | [22 empty] | VV | 0
36 | 460680021 | Průraz zdivem v cihlové zdi tloušťky 15 cm plochy do 0,025 m2 | kus | 4 |  | 0 | 4.23 | 16.92 | 193.77 | 775.08 | 15 | 0 | 0.00367 | 0.01 | 0 | 0 |  | RTS 21/ II | RTS 21/ II | 0.433 | 1.73 |  | Práce |  |  |  | POL1_
37 | 978021191R00 | Otlučení cementových omítek vnitřních stěn do 100% včetně obkladů | m2 | 19.08 |  | 0 | 0 | 0 | 235.5 | 4493.34 | 15 | 0 | 0 | 0 | 0.061 | 1.16 |  | RTS 21/ II | RTS 21/ II | 0 | 0 |  | R-položka |  |  |  | POL12_1
|  | Kuchyň : 1,8*0,6 |  | 1.08 | [22 empty] | VV | 0
|  | (1,0+0,6)*1,75 |  | 2.8 | [22 empty] | VV | 0
|  | Koupelna : (2,3*2+1,8*2)*2,0 |  | 16.4 | [22 empty] | VV | 0
|  | -0,6*2,0 |  | -1.2 | [22 empty] | VV | 0
Díl: | 99 | Staveništní přesun hmot |  |  |  | 0 |  | 0 |  | 1294.07 |  | 0 |  | 0 |  | 0 |  |  |  |  | 3.11 | [5 empty] | DIL
38 | 999281105 | Přesun hmot pro opravy a údržbu do výšky 6 m | t | 3.3139 |  | 0 | 0 | 0 | 390.5 | 1294.07 | 15 | 0 | 0 | 0 | 0 | 0 |  | RTS 21/ II | RTS 21/ II | 0.9385 | 3.11 |  | Přesun hmot |  |  |  | POL7_
Díl: | 711 | Izolace proti vodě |  |  |  | 0 |  | 4509.84 |  | 3055.28 |  | 0 |  | 0.04 |  | 0 |  |  |  |  | 5.46 | [5 empty] | DIL
39 | 711212002 | Hydroizolační povlak - nátěr nebo stěrka | m2 | 10.075 |  | 0 | 318.92 | 3213.12 | 194.08 | 1955.36 | 15 | 0 | 0.00368 | 0.04 | 0 | 0 |  | RTS 21/ II | RTS 21/ II | 0.385 | 3.88 |  | Práce |  |  |  | POL1_
|  | (2,3*1,8)-(0,45*0,9) |  | 3.735 | [22 empty] | VV | 0
|  | (2,3*2+1,8*2-0,8)*0,1 |  | 0.74 | [22 empty] | VV | 0
|  | (1,0+0,8+1,0)*2,0 |  | 5.6 | [22 empty] | VV | 0
40 | 711212601 | Těsnicí pás do spoje podlaha - stěna | m | 14.4 |  | 0 | 90.05 | 1296.72 | 55.45 | 798.48 | 15 | 0 | 0.00032 | 0 | 0 | 0 |  | RTS 21/ II | RTS 21/ II | 0.11 | 1.58 |  | Práce |  |  |  | POL1_
|  | (2,3*2+1,8*2-0,8+0,55*2+0,1+0,9*2) |  | 10.4 | [22 empty] | VV | 0
|  | 2*2,0 |  | 4 | [22 empty] | VV | 0
41 | 998711202 | Přesun hmot pro izolace proti vodě, výšky do 12 m | % | 72.6368 |  | 0 | 0 | 0 | 4.15 | 301.44 | 15 | 0 | 0 | 0 | 0 | 0 |  | RTS 21/ II | RTS 21/ II | 0 | 0 |  | Přesun hmot |  |  |  | POL7_
Díl: | 720 | Zdravotechnická instalace |  |  |  | 0 |  | 0 |  | 3000 |  | 0 |  | 0 |  | 0 |  |  |  |  | 0.16 | [5 empty] | DIL
42 | 7201947774 | Podružný materiál pro ZTI (vyústění, přechodky, hadice) | kpl | 1 |  | 0 | 0 | 0 | 3000 | 3000 | 15 | 0 | 0 | 0 | 0 | 0 |  | Vlastní | Indiv | 0.157 | 0.16 |  | Práce |  |  |  | POL1_
Díl: | 721 | Vnitřní kanalizace |  |  |  | 0 |  | 1299.13 |  | 3519.5 |  | 0 |  | 0 |  | 0 |  |  |  |  | 5.88 | [5 empty] | DIL
43 | 721176113 | Potrubí HT odpadní svislé D 50 x 1,8 mm | m | 7 |  | 0 | 184.91 | 1294.37 | 266.09 | 1862.63 | 15 | 0 | 0.00052 | 0 | 0 | 0 |  | RTS 21/ II | RTS 21/ II | 0.529 | 3.7 |  | Práce |  |  |  | POL1_
44 | 721194104 | Vyvedení odpadních výpustek D 40 x 1,8 | kus | 1 |  | 0 | 0 | 0 | 79.2 | 79.2 | 15 | 0 | 0 | 0 | 0 | 0 |  | RTS 21/ II | RTS 21/ II | 0.157 | 0.16 |  | Práce |  |  |  | POL1_
45 | 721194105 | Vyvedení odpadních výpustek D 50 x 1,8 | kus | 3 |  | 0 | 0 | 0 | 87.7 | 263.1 | 15 | 0 | 0 | 0 | 0 | 0 |  | RTS 21/ II | RTS 21/ II | 0.174 | 0.52 |  | Práce |  |  |  | POL1_
46 | 721194109 | Vyvedení odpadních výpustek D 110 x 2,3 | kus | 1 |  | 0 | 0 | 0 | 130.5 | 130.5 | 15 | 0 | 0 | 0 | 0 | 0 |  | RTS 21/ II | RTS 21/ II | 0.259 | 0.26 |  | Práce |  |  |  | POL1_
47 | 721290111 | Zkouška těsnosti kanalizace vodou DN 125 | m | 7 |  | 0 | 0.68 | 4.76 | 24.22 | 169.54 | 15 | 0 | 0 | 0 | 0 | 0 |  | RTS 21/ II | RTS 21/ II | 0.048 | 0.34 |  | Práce |  |  |  | POL1_
48 | 733171140 | Montáž - napojení potrubí na stoupačku | kus | 2 |  | 0 | 0 | 0 | 238.5 | 477 | 15 | 0 | 0 | 0 | 0 | 0 |  | RTS 21/ II | RTS 20/ II | 0.45 | 0.9 |  | Práce |  |  |  | POL1_
49 | 72145488 | Práce spojené s demontáži rozvodů - voda, kanalizace | hod | 1 |  | 0 | 0 | 0 | 450 | 450 | 15 | 0 | 0 | 0 | 0 | 0 |  | Vlastní | Indiv | 0 | 0 |  | Práce |  |  |  | POL1_
50 | 998721202 | Přesun hmot pro vnitřní kanalizaci, výšky do 12 m | % | 47.311 |  | 0 | 0 | 0 | 1.85 | 87.53 | 15 | 0 | 0 | 0 | 0 | 0 |  | RTS 21/ II | RTS 20/ II | 0 | 0 |  | Přesun hmot |  |  |  | POL7_
Díl: | 722 | Vnitřní vodovod |  |  |  | 0 |  | 2608.5 |  | 6293.15 |  | 0 |  | 0.06 |  | 0 |  |  |  |  | 13.25 | [5 empty] | DIL
51 | 722172311 | Potrubí z PPR, D 20x2,8 mm, PN 16, vč.zed.výpom. | m | 16 |  | 0 | 78.18 | 1250.88 | 257.82 | 4125.12 | 15 | 0 | 0.00399 | 0.06 | 0 | 0 |  | RTS 21/ II | RTS 21/ II | 0.5429 | 8.69 |  | Práce |  |  |  | POL1_
52 | 722181213 | Izolace návleková MIRELON PRO tl. stěny 13 mm vnitřní průměr 22 mm | m | 16 |  | 0 | 27.39 | 438.24 | 59.31 | 948.96 | 15 | 0 | 4e-05 | 0 | 0 | 0 |  | RTS 21/ II | RTS 21/ II | 0.129 | 2.06 |  | Práce |  |  |  | POL1_
53 | 722220111 | Nástěnka K 247, pro výtokový ventil G 1/2 | kus | 2 |  | 0 | 112.43 | 224.86 | 118.57 | 237.14 | 15 | 0 | 0.00063 | 0 | 0 | 0 |  | RTS 21/ II | RTS 21/ II | 0.272 | 0.54 |  | Práce |  |  |  | POL1_
54 | 722220121 | Nástěnka K 247, pro baterii G 1/2 | pár | 3 |  | 0 | 230.12 | 690.36 | 235.38 | 706.14 | 15 | 0 | 0.00148 | 0 | 0 | 0 |  | RTS 21/ II | RTS 21/ II | 0.54 | 1.62 |  | Práce |  |  |  | POL1_
55 | 733190107 | Tlaková zkouška potrubí DN 40 | m | 16 |  | 0 | 0.26 | 4.16 | 10.64 | 170.24 | 15 | 0 | 0 | 0 | 0 | 0 |  | RTS 21/ II | RTS 21/ II | 0.021 | 0.34 |  | Práce |  |  |  | POL1_
56 | 998722202 | Přesun hmot pro vnitřní vodovod, výšky do 12 m | % | 87.961 |  | 0 | 0 | 0 | 1.2 | 105.55 | 15 | 0 | 0 | 0 | 0 | 0 |  | RTS 21/ II | RTS 20/ II | 0 | 0 |  | Přesun hmot |  |  |  | POL7_
Díl: | 723 | Vnitřní plynovod |  |  |  | 0 |  | 1866.07 |  | 4728.12 |  | 0 |  | 0.02 |  | 0 |  |  |  |  | 2.94 | [5 empty] | DIL
57 | 723163102 | Potrubí z měděných plyn.trubek D 15 x 1,0 mm | m | 2 |  | 0 | 265.29 | 530.58 | 166.71 | 333.42 | 15 | 0 | 0.00079 | 0 | 0 | 0 |  | RTS 21/ II | RTS 21/ II | 0.30869 | 0.62 |  | Práce |  |  |  | POL1_
58 | 723190251 | Vyvedení a upevnění plynovodních výpustek DN 15 | kus | 2 |  | 0 | 126.47 | 252.94 | 234.03 | 468.06 | 15 | 0 | 0.00093 | 0 | 0 | 0 |  | RTS 21/ II | RTS 21/ II | 0.424 | 0.85 |  | Práce |  |  |  | POL1_
59 | 723191118 | Kohout kulový pro flexigas rohový IVAR.G2T DN 15 | soubor | 1 |  | 0 | 740.83 | 740.83 | 90.17 | 90.17 | 15 | 0 | 0.0005 | 0 | 0 | 0 |  | RTS 21/ II | RTS 21/ II | 0.165 | 0.17 |  | Práce |  |  |  | POL1_
60 | 723110772R00 | Úprava vyústění plynového potrubí včetně výpomocných zednických prací | hod | 2 |  | 0 | 170.86 | 341.72 | 379.14 | 758.28 | 15 | 0 | 0.00818 | 0.02 | 0 | 0 |  | Vlastní | Indiv | 0.65 | 1.3 |  | Práce |  |  |  | POL1_
61 | 723548777 | Revize PLYNU | kpl | 1 |  | 0 | 0 | 0 | 3000 | 3000 | 15 | 0 | 0 | 0 | 0 | 0 |  | Vlastní | Indiv | 0 | 0 |  | Práce |  |  |  | POL1_
62 | 998723201 | Přesun hmot pro vnitřní plynovod, výšky do 6 m | % | 65.16 |  | 0 | 0 | 0 | 1.2 | 78.19 | 15 | 0 | 0 | 0 | 0 | 0 |  | RTS 21/ II | RTS 21/ II | 0 | 0 |  | Přesun hmot |  |  |  | POL7_
Díl: | 725 | Zařizovací předměty |  |  |  | 0 |  | 20310.46 |  | 6239.53 |  | 0 |  | 0.02 |  | 0.14 |  |  |  |  | 11.28 | [5 empty] | DIL
63 | 721223424 | D+M Sprchový žlab nerez 70cm včetně napojení na kanalizaci | kus | 1 |  | 0 | 3548.86 | 3548.86 | 141.14 | 141.14 | 15 | 0 | 0.00118 | 0 | 0 | 0 |  | RTS 21/ II | Indiv | 0.2 | 0.2 |  | Práce |  |  |  | POL1_
64 | 725119305 | Montáž klozetových mís kombinovaných stávajících | soubor | 1 |  | 0 | 563.53 | 563.53 | 672.47 | 672.47 | 15 | 0 | 0.00186 | 0 | 0 | 0 |  | RTS 21/ II | RTS 21/ II | 1.334 | 1.33 |  | Práce |  |  |  | POL1_
65 | 725219401 | Montáž umyvadel na šrouby do zdiva | soubor | 1 |  | 0 | 95.29 | 95.29 | 731.71 | 731.71 | 15 | 0 | 0.00141 | 0 | 0 | 0 |  | RTS 21/ II | RTS 20/ II | 1.575 | 1.58 |  | Práce |  |  |  | POL1_
66 | 725299101 | Montáž koupelnových doplňků - mýdelníků, držáků ap | soubor | 3 |  | 0 | 23.85 | 71.55 | 166.15 | 498.45 | 15 | 0 | 3e-05 | 0 | 0 | 0 |  | RTS 21/ II | RTS 21/ II | 0.33 | 0.99 |  | Práce |  |  |  | POL1_
67 | 725619101 | Montáž plynových sporáků - stávajících | kus | 1 |  | 0 | 422.36 | 422.36 | 689.64 | 689.64 | 15 | 0 | 0.00182 | 0 | 0 | 0 |  | RTS 21/ II | RTS 21/ II | 1.262 | 1.26 |  | Práce |  |  |  | POL1_
68 | 725610810 | Demontáž plynového sporáku pro opětovné použití | soubor | 1 |  | 0 | 0 | 0 | 123 | 123 | 15 | 0 | 0 | 0 | 0.067 | 0.07 |  | RTS 21/ II | RTS 21/ II | 0.31 | 0.31 |  | Práce |  |  |  | POL1_
69 | 725810402 | Ventil rohový kulový s filtrem 1/2" x 3/8" | soubor | 5 |  | 0 | 129.06 | 645.3 | 114.44 | 572.2 | 15 | 0 | 0.00017 | 0 | 0 | 0 |  | RTS 21/ II | RTS 21/ II | 0.227 | 1.14 |  | Práce |  |  |  | POL1_
70 | 725814122 | Ventil pračkový kulový se zpětnou klapkou a filtrem 3/4" | soubor | 1 |  | 0 | 196.5 | 196.5 | 62.5 | 62.5 | 15 | 0 | 0.00024 | 0 | 0 | 0 |  | RTS 21/ II | RTS 21/ II | 0.124 | 0.12 |  | Práce |  |  |  | POL1_
71 | 725823114 | Baterie dřezová stojánková ruční, bez otvír.odpadu standardní chrom | kus | 1 |  | 0 | 1800.68 | 1800.68 | 224.32 | 224.32 | 15 | 0 | 0.00164 | 0 | 0 | 0 |  | RTS 21/ II | RTS 21/ II | 0.445 | 0.45 |  | Práce |  |  |  | POL1_
72 | 725823121 | Baterie umyvadlová stoján. ruční, standardní chrom | kus | 1 |  | 0 | 2038.95 | 2038.95 | 236.05 | 236.05 | 15 | 0 | 0.00085 | 0 | 0 | 0 |  | RTS 21/ II | RTS 20/ II | 0.485 | 0.49 |  | Práce |  |  |  | POL1_
73 | 725829301 | Montáž baterie umyv.a dřezové stojánkové | kus | 2 |  | 0 | 7.11 | 14.22 | 224.39 | 448.78 | 15 | 0 | 4e-05 | 0 | 0 | 0 |  | RTS 21/ II | RTS 21/ II | 0.445 | 0.89 |  | Práce |  |  |  | POL1_
74 | 725820801 | Demontáž baterie nástěnné do G 3/4 | soubor | 3 |  | 0 | 0 | 0 | 86 | 258 | 15 | 0 | 0 | 0 | 0.00156 | 0 |  | RTS 21/ II | RTS 21/ II | 0.217 | 0.65 |  | Práce |  |  |  | POL1_
75 | 725849201 | Montáž baterií sprchových, pevná výška | kus | 1 |  | 0 | 78.97 | 78.97 | 313.03 | 313.03 | 15 | 0 | 0.00013 | 0 | 0 | 0 |  | RTS 21/ II | RTS 21/ II | 0.624 | 0.62 |  | Práce |  |  |  | POL1_
76 | 725860188 | Sifon pračkový HL440, D 40/50 mm podomítkový, suchá zápachová klapka | kus | 1 |  | 0 | 435.99 | 435.99 | 124.01 | 124.01 | 15 | 0 | 0.0002 | 0 | 0 | 0 |  | RTS 21/ II | RTS 21/ II | 0.246 | 0.25 |  | Práce |  |  |  | POL1_
77 | 725860201 | Sifon dřezový HL100, 6/4 ", přípoj myčka, pračka | kus | 1 |  | 0 | 358.49 | 358.49 | 124.01 | 124.01 | 15 | 0 | 0.00026 | 0 | 0 | 0 |  | RTS 21/ II | RTS 21/ II | 0.246 | 0.25 |  | Práce |  |  |  | POL1_
78 | 725860213 | Sifon umyvadlový HL132, D 32, 40 mm | kus | 1 |  | 0 | 243.49 | 243.49 | 124.01 | 124.01 | 15 | 0 | 0.0002 | 0 | 0 | 0 |  | RTS 21/ II | RTS 21/ II | 0.246 | 0.25 |  | Práce |  |  |  | POL1_
79 | 787911111 | Montáž zrcadla na stěnu, na lepidlo, pl. do 2 m2 | m2 | 0.24 |  | 0 | 30.35 | 7.28 | 1075.65 | 258.16 | 15 | 0 | 8e-05 | 0 | 0 | 0 |  | RTS 21/ II | RTS 21/ II | 2.1 | 0.5 |  | Práce |  |  |  | POL1_
|  | 0,4*0,6 |  | 0.24 | [22 empty] | VV | 0
80 | 64214330R | Umyvadlo keram. s otv. pro baterii 550x450 mm bílé, na šrouby | kus | 1 |  | 0 | 1073 | 1073 | 0 | 0 | 15 | 0 | 0.013 | 0.01 | 0 | 0 |  | RTS 21/ II | RTS 21/ II | 0 | 0 |  | R-položka |  |  |  | POL12_0
81 | 42377000R | Trojháček chrom lesklá | kus | 2 |  | 0 | 345 | 690 | 0 | 0 | 15 | 0 | 0.0009 | 0 | 0 | 0 |  | Vlastní | Indiv | 0 | 0 |  | Specifikace |  |  |  | POL3_
82 | 5491570R | Závěs sprchový včetně teleskopické tyče, 130x210cm | kus | 1 |  | 0 | 1192 | 1192 | 0 | 0 | 15 | 0 | 0.0001 | 0 | 0 | 0 |  | Vlastní | Indiv | 0 | 0 |  | Specifikace |  |  |  | POL3_
83 | 55144162 | Sprchová sada 3-funkční ruční sprcha d 100 mm, Chrom | kus | 1 |  | 0 | 1670 | 1670 | 0 | 0 | 15 | 0 | 0.0008 | 0 | 0 | 0 | SPCM | RTS 21/ II | RTS 21/ II | 0 | 0 |  | Specifikace |  |  |  | POL3_
84 | 551450092 | Baterie sprchová nástěnná bez příslušenství, Chrom | kus | 1 |  | 0 | 3305 | 3305 | 0 | 0 | 15 | 0 | 0.001 | 0 | 0 | 0 | SPCM | RTS 21/ II | RTS 21/ II | 0 | 0 |  | Specifikace |  |  |  | POL3_
85 | 55145356 | Sprchová tyč s délkou 70 cm s výškou 70 cm. V kulatém designu. Chrom | kus | 1 |  | 0 | 529 | 529 | 0 | 0 | 15 | 0 | 0 | 0 | 0 | 0 | SPCM | RTS 21/ II | RTS 21/ II | 0 | 0 |  | Specifikace |  |  |  | POL3_
86 | 551789001R | Držák toaletního papíru chrom | kus | 1 |  | 0 | 480 | 480 | 0 | 0 | 15 | 0 | 0.002 | 0 | 0 | 0 |  | Vlastní | Indiv | 0 | 0 |  | Specifikace |  |  |  | POL3_
87 | 63465124 | Zrcadlo nemontované čiré tl. 4 mm 40x60cm | ks | 1 |  | 0 | 850 | 850 | 0 | 0 | 15 | 0 | 0.01 | 0.01 | 0 | 0 | SPCM | RTS 21/ II | Indiv | 0 | 0 |  | Specifikace |  |  |  | POL3_
88 | 725110811R00 | Demontáž klozetů splachovacích pro opětovné použití | soubor | 1 |  | 0 | 0 | 0 | 233.5 | 233.5 | 15 | 0 | 0 | 0 | 0.01933 | 0.02 |  | RTS 21/ II | RTS 21/ II | 0 | 0 |  | R-položka |  |  |  | POL12_1
89 | 725210821R00 | Demontáž umyvadel bez výtokových armatur | soubor | 1 |  | 0 | 0 | 0 | 151.5 | 151.5 | 15 | 0 | 0 | 0 | 0.01946 | 0.02 |  | RTS 21/ II | RTS 21/ II | 0 | 0 |  | R-položka |  |  |  | POL12_1
90 | 725220841R00 | Demontáž ocelové vany, vaniček | soubor | 1 |  | 0 | 0 | 0 | 171 | 171 | 15 | 0 | 0 | 0 | 0.0329 | 0.03 |  | RTS 21/ II | RTS 21/ II | 0 | 0 |  | R-položka |  |  |  | POL12_1
91 | 998725202 | Přesun hmot pro zařizovací předměty, výšky do 12 m | % | 264.6794 |  | 0 | 0 | 0 | 0.31 | 82.05 | 15 | 0 | 0 | 0 | 0 | 0 |  | RTS 21/ II | RTS 20/ II | 0 | 0 |  | Přesun hmot |  |  |  | POL7_
Díl: | 728 | Vzduchotechnika |  |  |  | 0 |  | 1028.2 |  | 1366.16 |  | 0 |  | 0 |  | 0.01 |  |  |  |  | 2.94 | [5 empty] | DIL
92 | 877353121 | Montáž tvarovek odboč. plast. gum. kroužek DN 200 včetně dodávky odbočky PVC 110/110 mm | kus | 1 |  | 0 | 135.2 | 135.2 | 156.8 | 156.8 | 15 | 0 | 0.00073 | 0 | 0 | 0 |  | RTS 21/ II | RTS 21/ II | 0.33 | 0.33 |  | Práce |  |  |  | POL1_
93 | 728115211 | Montáž potrubí ohebného neizol. z PVC do d 100 mm | m | 0.5 |  | 0 | 0 | 0 | 161 | 80.5 | 15 | 0 | 0 | 0 | 0 | 0 |  | RTS 21/ II | RTS 21/ II | 0.35 | 0.18 |  | Práce |  |  |  | POL1_
94 | 728415112 | Montáž mřížky větrací nebo ventilační do 0,10 m2 | kus | 2 |  | 0 | 0 | 0 | 344.5 | 689 | 15 | 0 | 0 | 0 | 0 | 0 |  | RTS 21/ II | RTS 21/ II | 0.75 | 1.5 |  | Práce |  |  |  | POL1_
95 | 728611211 | Mtž ventilátoru radiál.nízkotl.potrub.do d 100 mm včetně napojení - časový spínač | kus | 1 |  | 0 | 0 | 0 | 230 | 230 | 15 | 0 | 0 | 0 | 0 | 0 |  | RTS 21/ II | RTS 21/ II | 0.5 | 0.5 |  | Práce |  |  |  | POL1_
96 | 728611862 | Dmtž ventilátoru radiál.nízkotl.nástěn. do d 200mm včetně zaslepení otvoru | kus | 1 |  | 0 | 0 | 0 | 197 | 197 | 15 | 0 | 0 | 0 | 0.01489 | 0.01 |  | RTS 21/ II | RTS 21/ II | 0.429 | 0.43 |  | Práce |  |  |  | POL1_
97 | 28611773.AR | PVC ventilační trubka ohebná O 100 mm | m | 0.5 |  | 0 | 142 | 71 | 0 | 0 | 15 | 0 | 0.00048 | 0 | 0 | 0 |  | Vlastní | Indiv | 0 | 0 |  | Specifikace |  |  |  | POL3_
98 | 429148013 | Ventilátor do koupelny s automatickou žaluzií - radiální d=100 | kus | 1 |  | 0 | 544 | 544 | 0 | 0 | 15 | 0 | 0.00059 | 0 | 0 | 0 | SPCM | RTS 21/ II | RTS 21/ II | 0 | 0 |  | Specifikace |  |  |  | POL3_
99 | 429724811R | Větrací mřížka 60x400mm plast bílá | kus | 2 |  | 0 | 139 | 278 | 0 | 0 | 15 | 0 | 8e-05 | 0 | 0 | 0 |  | Vlastní | Indiv | 0 | 0 |  | Specifikace |  |  |  | POL3_
100 | 998728202 | Přesun hmot pro vzduchotechniku, výšky do 12 m | % | 23.815 |  | 0 | 0 | 0 | 0.54 | 12.86 | 15 | 0 | 0 | 0 | 0 | 0 |  | RTS 21/ II | RTS 21/ II | 0 | 0 |  | Přesun hmot |  |  |  | POL7_
Díl: | 733 | Rozvod potrubí |  |  |  | 0 |  | 3635.48 |  | 3000.52 |  | 0 |  | 0 |  | 0 |  |  |  |  | 1.99 | [5 empty] | DIL
101 | 733163101 | Potrubí z měděných trubek vytápění D 12 x 1,0 mm včetně zednických prací | m | 4 |  | 0 | 292.55 | 1170.2 | 241.45 | 965.8 | 15 | 0 | 0.00065 | 0 | 0 | 0 |  | RTS 21/ II | Indiv | 0.2848 | 1.14 |  | Práce |  |  |  | POL1_
102 | 733173101R00 | Úprava potrubí pro přemístění tělesa | h | 3 |  | 0 | 821.76 | 2465.28 | 678.24 | 2034.72 | 15 | 0 | 0.00065 | 0 | 0 | 0 |  | Vlastní | Indiv | 0.2848 | 0.85 |  | Práce |  |  |  | POL1_
Díl: | 734 | Armatury |  |  |  | 0 |  | 691.52 |  | 473.32 |  | 0 |  | 0 |  | 0 |  |  |  |  | 0.25 | [5 empty] | DIL
103 | 734223111 | Ventil termostatický, rohový, IVAR.VS DN 10 s termostatickou hlavicí IVAR.T 5000 | kus | 1 |  | 0 | 691.52 | 691.52 | 139.48 | 139.48 | 15 | 0 | 0.0009 | 0 | 0 | 0 |  | RTS 21/ II | Indiv | 0.247 | 0.25 |  | Práce |  |  |  | POL1_
104 | 734370061R00 | Uzavírací šroubení pro VK tělesa 1/2" rohové | kus | 1 |  | 0 | 0 | 0 | 311 | 311 | 15 | 0 | 0 | 0 | 0 | 0 |  | Vlastní | RTS 21/ II | 0 | 0 |  | Práce |  |  |  | POL1_
105 | 998734201 | Přesun hmot pro armatury, výšky do 6 m | % | 11.42 |  | 0 | 0 | 0 | 2 | 22.84 | 15 | 0 | 0 | 0 | 0 | 0 |  | RTS 21/ II | Indiv | 0 | 0 |  | Přesun hmot |  |  |  | POL7_
Díl: | 735 | Otopná tělesa |  |  |  | 0 |  | 2669.83 |  | 2217.92 |  | 0 |  | 0.01 |  | 0 |  |  |  |  | 0.95 | [5 empty] | DIL
106 | 735179110 | Montáž otopných těles koupelnových (žebříků) včetně nových konzol | kus | 1 |  | 0 | 69.83 | 69.83 | 780.17 | 780.17 | 15 | 0 | 2e-05 | 0 | 0 | 0 |  | RTS 21/ II | Indiv | 0.868 | 0.87 |  | Práce |  |  |  | POL1_
107 | 735191910 | Napuštění vody do otopného systému | kpl | 1 |  | 0 | 0 | 0 | 800 | 800 | 15 | 0 | 0 | 0 | 0 | 0 |  | RTS 21/ II | Indiv | 0.031 | 0.03 |  | Práce |  |  |  | POL1_
108 | 735494811 | Vypuštění vody z otopných těles | kpl | 1 |  | 0 | 0 | 0 | 500 | 500 | 15 | 0 | 0 | 0 | 0 | 0 |  | RTS 21/ II | Indiv | 0.052 | 0.05 |  | Práce |  |  |  | POL1_
109 | 484517202 | Radiátor koupelnový 695/500, š.30 (žebřík) | kus | 1 |  | 0 | 2600 | 2600 | 0 | 0 | 15 | 0 | 0.0056 | 0.01 | 0 | 0 | SPCM | RTS 21/ II | Indiv | 0 | 0 |  | Specifikace |  |  |  | POL3_
110 | 998735201 | Přesun hmot pro otopná tělesa, výšky do 6 m | % | 47.5 |  | 0 | 0 | 0 | 2.9 | 137.75 | 15 | 0 | 0 | 0 | 0 | 0 |  | RTS 21/ II | RTS 21/ II | 0 | 0 |  | Přesun hmot |  |  |  | POL7_
Díl: | 766 | Konstrukce truhlářské |  |  |  | 0 |  | 8232.25 |  | 72917.93 |  | 0 |  | 0.07 |  | 0.23 |  |  |  |  | 9.45 | [5 empty] | DIL
111 | 766661112 | Montáž dveří do zárubně,otevíravých 1kř.do 0,8 m | kus | 4 |  | 0 | 0 | 0 | 739 | 2956 | 15 | 0 | 0 | 0 | 0 | 0 |  | RTS 21/ II | Indiv | 1.45 | 5.8 |  | Práce |  |  |  | POL1_
112 | 766662811 | Demontáž prahů dveří 1křídlových | kus | 5 |  | 0 | 0 | 0 | 50.6 | 253 | 15 | 0 | 0 | 0 | 0.0018 | 0.01 |  | RTS 21/ II | RTS 21/ II | 0.11 | 0.55 |  | Práce |  |  |  | POL1_
113 | 766695213 | Montáž prahů dveří jednokřídlových š. nad 10 cm | kus | 1 |  | 0 | 4.25 | 4.25 | 128.75 | 128.75 | 15 | 0 | 1e-05 | 0 | 0 | 0 |  | RTS 21/ II | RTS 21/ II | 0.28 | 0.28 |  | Práce |  |  |  | POL1_
114 | 766825821 | Demontáž vestavěných skříní | kus | 2 |  | 0 | 0 | 0 | 211.5 | 423 | 15 | 0 | 0 | 0 | 0.1104 | 0.22 |  | RTS 21/ II | RTS 21/ II | 0.46 | 0.92 |  | Práce |  |  |  | POL1_
115 | 766772840R00 | D+M šatní skříně - DTD, TL. 18mm,ABS HRANA. BARVA DEKOR DŘEVO - sonoma šatní tyč kovová včetně madel rozměr 600x1200mm v.2,7m 2dveřová, uchytky nerez, 5x vnitřní police 600x1200mm | kus | 1 |  | 0 | 0 | 0 | 11250 | 11250 | 15 | 0 | 0 | 0 | 0 | 0 |  | Vlastní | Indiv | 0.95 | 0.95 |  | Práce |  |  |  | POL1_
116 | 766872840R00 | D+M kuchyň. špíze - laminát včetně madla barva dle kuchyň. linky (sonoma) nerez úchytky včetně dvířek a polic dle stávající skříně 600x600x2700 | kus | 1 |  | 0 | 0 | 0 | 8200 | 8200 | 15 | 0 | 0 | 0 | 0 | 0 |  | Vlastní | Indiv | 0.95 | 0.95 |  | Práce |  |  |  | POL1_
117 | 61160101R | Dveře vnitřní hladké plné 1kř. 80x197 dub sonoma včetně kování WC | kus | 1 |  | 0 | 1500 | 1500 | 0 | 0 | 15 | 0 | 0.013 | 0.01 | 0 | 0 |  | RTS 21/ II | Indiv | 0 | 0 |  | R-položka |  |  |  | POL12_0
118 | 61160603 | Dveře vnitřní hladké 2/3 sklo 1kř. 80x197 dub sonoma včetně kování | kus | 3 |  | 0 | 2200 | 6600 | 0 | 0 | 15 | 0 | 0.02 | 0.06 | 0 | 0 | SPCM | RTS 21/ II | Indiv | 0 | 0 |  | Specifikace |  |  |  | POL3_
119 | 61187156 | Prah dubový délka 80 cm šířka 10 cm tl. 2 cm včetně nátěrů | kus | 1 |  | 0 | 128 | 128 | 0 | 0 | 15 | 0 | 0.00107 | 0 | 0 | 0 | SPCM | RTS 21/ II | RTS 21/ II | 0 | 0 |  | Specifikace |  |  |  | POL3_
120 | 06 | D+M Odsavač par bílý 630W rekuperační | kus | 1 |  | 0 | 0 | 0 | 2500 | 2500 | 15 | 0 | 0 | 0 | 0 | 0 |  | Vlastní | Indiv | 0 | 0 |  | R-položka |  |  |  | POL12_1
121 | 7665488 | Vystěhování bytu - kuchyň. linka, skříň špajz včetně odvozu a poplatku za skládku | kpl | 1 |  | 0 | 0 | 0 | 4000 | 4000 | 15 | 0 | 0 | 0 | 0 | 0 |  | Vlastní | Indiv | 0 | 0 |  | R-položka |  |  |  | POL12_1
122 | 766877115R00 | D+M Kuchyňské linky atyp DL=1200mm + 600mm skříňka nad digestoří | m | 1.8 |  | 0 | 0 | 0 | 23120 | 41616 | 15 | 0 | 0 | 0 | 0 | 0 |  | Vlastní | Indiv | 0 | 0 |  | R-položka |  |  |  | POL12_1
|  | Lamino barvy dle požadavku invesotra, hrany ABS, : 1,8 |  | 1.8 | [22 empty] | VV | 0
|  | dolní i horní skříňky, dřez se stojánkovou baterií, : | [24 empty] | VV | 0
|  | výškově stavitelné nožky se soklovou lištou. : | [24 empty] | VV | 0
|  | - pracovní deska vysokotlaký HPL tl. 38mm, korpus tl. min. 18mm : | [24 empty] | VV | 0
|  | - v horní části skříněk počítat s digestoří : | [24 empty] | VV | 0
|  | - obkladový panel i pracovní deska v dekoru dřeva (sonoma) (bez rohové lišty) /transparentní tmel : | [24 empty] | VV | 0
|  | - dvířka i šuplíky osadit kvalitním systémem pro tlumení : | [24 empty] | VV | 0
|  | - výstroj šuplíků : | [24 empty] | VV | 0
|  | - nerezové úchyty skříněk dl=200mm : | [24 empty] | VV | 0
|  | - osvětlení led páskem v zafrézované AL liště : | [24 empty] | VV | 0
|  | - nerezový dřez (chromnikl) 340 mm x 400 mm x 150 mm : | [24 empty] | VV | 0
|  | - pod dřezem prostor pro uzavřené nádoby na tříděný odpad : | [24 empty] | VV | 0
|  | - dřezová baterie stojánková otočná chrom : | [24 empty] | VV | 0
123 | 998766202 | Přesun hmot pro truhlářské konstr., výšky do 12 m | % | 795.59 |  | 0 | 0 | 0 | 2 | 1591.18 | 15 | 0 | 0 | 0 | 0 | 0 |  | RTS 21/ II | Indiv | 0 | 0 |  | Přesun hmot |  |  |  | POL7_
Díl: | 771 | Podlahy z dlaždic a obklady |  |  |  | 0 |  | 2519.83 |  | 2831.58 |  | 0 |  | 0.02 |  | 0 |  |  |  |  | 4.96 | [5 empty] | DIL
124 | 771101101 | Vysávání podlah prům.vysavačem pro pokládku dlažby | m2 | 3.735 |  | 0 | 0 | 0 | 7.1 | 26.52 | 15 | 0 | 0 | 0 | 0 | 0 |  | RTS 21/ II | RTS 21/ II | 0.016 | 0.06 |  | Práce |  |  |  | POL1_
|  | Koupelna : (2,3*1,8)-(0,45*0,9) |  | 3.735 | [22 empty] | VV | 0
125 | 771101210 | Penetrace podkladu pod dlažby | m2 | 3.735 |  | 0 | 24.89 | 92.96 | 25.21 | 94.16 | 15 | 0 | 0.00021 | 0 | 0 | 0 |  | RTS 21/ II | RTS 21/ II | 0.05 | 0.19 |  | Práce |  |  |  | POL1_
|  | Koupelna : (2,3*1,8)-(0,45*0,9) |  | 3.735 | [22 empty] | VV | 0
126 | 771575113 | Montáž podlah keram.,hladké, tmel, 30x30 cm | m2 | 3.735 |  | 0 | 137.32 | 512.89 | 524.68 | 1959.68 | 15 | 0 | 0.00515 | 0.02 | 0 | 0 |  | RTS 21/ II | RTS 21/ II | 1.04 | 3.88 |  | Práce |  |  |  | POL1_
|  | Koupelna : (2,3*1,8)-(0,45*0,9) |  | 3.735 | [22 empty] | VV | 0
127 | 771578011 | Spára podlaha - stěna, silikonem | m | 10.3 |  | 0 | 21.81 | 224.64 | 35.29 | 363.49 | 15 | 0 | 4e-05 | 0 | 0 | 0 |  | RTS 21/ II | RTS 21/ II | 0.07 | 0.72 |  | Práce |  |  |  | POL1_
|  | Koupelna : 2,3*2+1,8*2-0,8+0,55*2+0,1+0,85*2 |  | 10.3 | [22 empty] | VV | 0
128 | 771579791 | Příplatek za plochu podlah keram. do 5 m2 jednotl. | m2 | 3.735 |  | 0 | 0 | 0 | 15.1 | 56.4 | 15 | 0 | 0 | 0 | 0 | 0 |  | RTS 21/ II | RTS 21/ II | 0.03 | 0.11 |  | Práce |  |  |  | POL1_
|  | Koupelna : (2,3*1,8)-(0,45*0,9) |  | 3.735 | [22 empty] | VV | 0
129 | 771579793 | Příplatek za spárovací hmotu - plošně,keram.dlažba | m2 | 3.735 |  | 0 | 12.3 | 45.94 | 0 | 0 | 15 | 0 | 0.0012 | 0 | 0 | 0 |  | RTS 21/ II | RTS 21/ II | 0 | 0 |  | Práce |  |  |  | POL1_
|  | Koupelna : (2,3*1,8)-(0,45*0,9) |  | 3.735 | [22 empty] | VV | 0
130 | 02 | Keramická dlažba 30x30 - předpoklad ceny 400Kč/m2 | m2 | 4.1085 |  | 0 | 400 | 1643.4 | 0 | 0 | 15 | 0 | 0 | 0 | 0 | 0 |  | Vlastní | Indiv | 0 | 0 |  | Specifikace |  |  |  | POL3_
|  | Začátek provozního součtu | [24 empty] | VV
|  | Koupelna : (2,3*1,8)-(0,45*0,9) |  | 3.735 | [22 empty] | VV | 2
|  | Konec provozního součtu | [24 empty] | VV
|  | 3,735*1,1 |  | 4.1085 | [22 empty] | VV | 0
131 | 998771202 | Přesun hmot pro podlahy z dlaždic, výšky do 12 m | % | 50.2008 |  | 0 | 0 | 0 | 6.6 | 331.33 | 15 | 0 | 0 | 0 | 0 | 0 |  | RTS 21/ II | RTS 20/ II | 0 | 0 |  | Přesun hmot |  |  |  | POL7_
Díl: | 776 | Podlahy povlakové |  |  |  | 0 |  | 12101.74 |  | 9394.13 |  | 0 |  | 0.11 |  | 0 |  |  |  |  | 19.25 | [5 empty] | DIL
132 | 776101101 | Vysávání podlah prům.vysavačem pod povlak.podlahy | m2 | 30.11 |  | 0 | 0 | 0 | 6.8 | 204.75 | 15 | 0 | 0 | 0 | 0 | 0 |  | RTS 21/ II | RTS 20/ II | 0.016 | 0.48 |  | Práce |  |  |  | POL1_
|  | Předsíň : 1,3*1,5 |  | 1.95 | [22 empty] | VV | 0
|  | Chodba : 2,8*1,8 |  | 5.04 | [22 empty] | VV | 0
|  | Kuchyň : 2,4*2,8 |  | 6.72 | [22 empty] | VV | 0
|  | Pokoj : 4,0*4,1 |  | 16.4 | [22 empty] | VV | 0
133 | 776401800 | Demontáž soklíků nebo lišt, pryžových nebo z PVC odstranění a uložení na hromady | m | 35 |  | 0 | 0 | 0 | 13.9 | 486.5 | 15 | 0 | 0 | 0 | 8e-05 | 0 |  | RTS 21/ II | RTS 21/ II | 0.035 | 1.23 |  | Práce |  |  |  | POL1_
|  | Předsíň : (1,3*2+1,5*2) |  | 5.6 | [22 empty] | VV | 0
|  | -0,8*2 |  | -1.6 | [22 empty] | VV | 0
|  | Chodba : (1,8*2+2,8*2) |  | 9.2 | [22 empty] | VV | 0
|  | -0,8*4 |  | -3.2 | [22 empty] | VV | 0
|  | Kuchyň : (2,4*2+2,8*2) |  | 10.4 | [22 empty] | VV | 0
|  | -0,8 |  | -0.8 | [22 empty] | VV | 0
|  | Pokoj : (4,0*2+4,1*2) |  | 16.2 | [22 empty] | VV | 0
|  | -0,8 |  | -0.8 | [22 empty] | VV | 0
134 | 776421100 | Lepení podlahových soklíků z PVC a vinylu včetně dodávky soklíku PVC | m | 35 |  | 0 | 31.22 | 1092.7 | 66.78 | 2337.3 | 15 | 0 | 8e-05 | 0 | 0 | 0 |  | RTS 21/ II | RTS 20/ II | 0.1372 | 4.8 |  | Práce |  |  |  | POL1_
|  | Předsíň : (1,3*2+1,5*2) |  | 5.6 | [22 empty] | VV | 0
|  | -0,8*2 |  | -1.6 | [22 empty] | VV | 0
|  | Chodba : (1,8*2+2,8*2) |  | 9.2 | [22 empty] | VV | 0
|  | -0,8*4 |  | -3.2 | [22 empty] | VV | 0
|  | Kuchyň : (2,4*2+2,8*2) |  | 10.4 | [22 empty] | VV | 0
|  | -0,8 |  | -0.8 | [22 empty] | VV | 0
|  | Pokoj : (4,0*2+4,1*2) |  | 16.2 | [22 empty] | VV | 0
|  | -0,8 |  | -0.8 | [22 empty] | VV | 0
135 | 776521100 | Lepení povlak.podlah z pásů PVC na fixační lepidlo včetně podlahoviny Novoflor standard tl. 1,5 mm | m2 | 30.11 |  | 0 | 356.05 | 10720.67 | 184.95 | 5568.84 | 15 | 0 | 0.00363 | 0.11 | 0 | 0 |  | RTS 21/ II | RTS 20/ II | 0.38 | 11.44 |  | Práce |  |  |  | POL1_
|  | Předsíň : 1,3*1,5 |  | 1.95 | [22 empty] | VV | 0
|  | Chodba : 2,8*1,8 |  | 5.04 | [22 empty] | VV | 0
|  | Kuchyň : 2,4*2,8 |  | 6.72 | [22 empty] | VV | 0
|  | Pokoj : 4,0*4,1 |  | 16.4 | [22 empty] | VV | 0
136 | 776981101 | Montáž přechodové, podlahové lišty samolepicí | m | 0.8 |  | 0 | 0 | 0 | 74 | 59.2 | 15 | 0 | 0 | 0 | 0 | 0 |  | RTS 21/ II | RTS 20/ II | 0.152 | 0.12 |  | Práce |  |  |  | POL1_
|  | 0,8 |  | 0.8 | [22 empty] | VV | 0
137 | 776994111 | Svařování povlakových podlah z pásů nebo čtverců včetně svařovací šňůry PVC 1179 | m | 15.055 |  | 0 | 10.42 | 156.87 | 38.08 | 573.29 | 15 | 0 | 4e-05 | 0 | 0 | 0 |  | RTS 21/ II | RTS 20/ II | 0.0782 | 1.18 |  | Práce |  |  |  | POL1_
|  | Začátek provozního součtu | [24 empty] | VV
|  | Předsíň : 1,3*1,5 |  | 1.95 | [22 empty] | VV | 2
|  | Chodba : 2,8*1,8 |  | 5.04 | [22 empty] | VV | 2
|  | Kuchyň : 2,4*2,8 |  | 6.72 | [22 empty] | VV | 2
|  | Pokoj : 4,0*4,1 |  | 16.4 | [22 empty] | VV | 2
|  | Konec provozního součtu | [24 empty] | VV
|  | 30,11*0,5 |  | 15.055 | [22 empty] | VV | 0
138 | 5537000111 | Lišta přechodová Al 30/A lepicí l=93 cm stříbro š 30 mm | kus | 1 |  | 0 | 131.5 | 131.5 | 0 | 0 | 15 | 0 | 0.00014 | 0 | 0 | 0 | SPCM | RTS 21/ II | RTS 21/ II | 0 | 0 |  | Specifikace |  |  |  | POL3_
139 | 998776201 | Přesun hmot pro podlahy povlakové, výšky do 6 m | % | 213.3163 |  | 0 | 0 | 0 | 0.77 | 164.25 | 15 | 0 | 0 | 0 | 0 | 0 |  | RTS 21/ II | RTS 20/ II | 0 | 0 |  | Přesun hmot |  |  |  | POL7_
Díl: | 781 | Obklady keramické |  |  |  | 0 |  | 12624.29 |  | 16379.72 |  | 0 |  | 0.13 |  | 0 |  |  |  |  | 30.36 | [5 empty] | DIL
140 | 781101210 | Penetrace podkladu pod obklady | m2 | 20.055 |  | 0 | 24.89 | 499.17 | 25.21 | 505.59 | 15 | 0 | 0.00021 | 0 | 0 | 0 |  | RTS 21/ II | RTS 21/ II | 0.05 | 1 |  | Práce |  |  |  | POL1_
|  | Koupelna : (2,3*2+1,8*2)*2,0 |  | 16.4 | [22 empty] | VV | 0
|  | (0,55*2,0*2)+(0,15*2*0,85) |  | 2.455 | [22 empty] | VV | 0
|  | -0,8*2,0 |  | -1.6 | [22 empty] | VV | 0
|  | Kuchyň : (1,0+0,6)*1,75 |  | 2.8 | [22 empty] | VV | 0
141 | 781419711 | Příplatek k obkladu stěn za plochu do 10 m2 jedntl | m2 | 20.055 |  | 0 | 0 | 0 | 49.1 | 984.7 | 15 | 0 | 0 | 0 | 0 | 0 |  | RTS 21/ II | RTS 20/ II | 0.1 | 2.01 |  | Práce |  |  |  | POL1_
|  | Koupelna : (2,3*2+1,8*2)*2,0 |  | 16.4 | [22 empty] | VV | 0
|  | (0,55*2,0*2)+(0,15*2*0,85) |  | 2.455 | [22 empty] | VV | 0
|  | -0,8*2,0 |  | -1.6 | [22 empty] | VV | 0
|  | Kuchyň : (1,0+0,6)*1,75 |  | 2.8 | [22 empty] | VV | 0
142 | 781475120 | Obklad vnitřní stěn keramický, do tmele, 20x40 cm | m2 | 20.055 |  | 0 | 142.66 | 2861.05 | 653.34 | 13102.73 | 15 | 0 | 0.00535 | 0.11 | 0 | 0 |  | RTS 21/ II | RTS 21/ II | 1.288 | 25.83 |  | Práce |  |  |  | POL1_
|  | Koupelna : (2,3*2+1,8*2)*2,0 |  | 16.4 | [22 empty] | VV | 0
|  | (0,55*2,0*2)+(0,15*2*0,85) |  | 2.455 | [22 empty] | VV | 0
|  | -0,8*2,0 |  | -1.6 | [22 empty] | VV | 0
|  | Kuchyň : (1,0+0,6)*1,75 |  | 2.8 | [22 empty] | VV | 0
143 | 781479705 | Přípl.za spárovací hmotu-plošně,keram.vnitř.obklad | m2 | 20.055 |  | 0 | 9.2 | 184.51 | 0 | 0 | 15 | 0 | 0.0009 | 0.02 | 0 | 0 |  | RTS 21/ II | RTS 21/ II | 0 | 0 |  | Práce |  |  |  | POL1_
|  | Koupelna : (2,3*2+1,8*2)*2,0 |  | 16.4 | [22 empty] | VV | 0
|  | (0,55*2,0*2)+(0,15*2*0,85) |  | 2.455 | [22 empty] | VV | 0
|  | -0,8*2,0 |  | -1.6 | [22 empty] | VV | 0
|  | Kuchyň : (1,0+0,6)*1,75 |  | 2.8 | [22 empty] | VV | 0
144 | 781491001 | Montáž lišt k obkladům rohových, koutových i dilatačních | m | 12.65 |  | 0 | 0 | 0 | 60.5 | 765.33 | 15 | 0 | 0 | 0 | 0 | 0 |  | RTS 21/ II | RTS 21/ II | 0.12 | 1.52 |  | Práce |  |  |  | POL1_
|  | Koupelna : 4*2,0+0,55*2+0,1+0,85*2 |  | 10.9 | [22 empty] | VV | 0
|  | Kuchyň : 1,75 |  | 1.75 | [22 empty] | VV | 0
145 | 03 | Keramický obklad 20x40 - předpoklad ceny 350Kč/m2 | m2 | 22.4616 |  | 0 | 350 | 7861.56 | 0 | 0 | 15 | 0 | 0 | 0 | 0 | 0 |  | Vlastní | Indiv | 0 | 0 |  | R-položka |  |  |  | POL12_0
|  | Začátek provozního součtu | [24 empty] | VV
|  | Koupelna : (2,3*2+1,8*2)*2,0 |  | 16.4 | [22 empty] | VV | 2
|  | (0,55*2,0*2)+(0,15*2*0,85) |  | 2.455 | [22 empty] | VV | 2
|  | -0,8*2,0 |  | -1.6 | [22 empty] | VV | 2
|  | Kuchyň : (1,0+0,6)*1,75 |  | 2.8 | [22 empty] | VV | 2
|  | Konec provozního součtu | [24 empty] | VV
|  | 20,055*1,12 |  | 22.4616 | [22 empty] | VV | 0
146 | 59760720.AR | Lišta obkl/dlažba plast v barvě obkladu | m | 14 |  | 0 | 87 | 1218 | 0 | 0 | 15 | 0 | 0.00022 | 0 | 0 | 0 |  | Vlastní | Indiv | 0 | 0 |  | R-položka |  |  |  | POL12_0
147 | 998781202 | Přesun hmot pro obklady keramické, výšky do 12 m | % | 279.8264 |  | 0 | 0 | 0 | 3.65 | 1021.37 | 15 | 0 | 0 | 0 | 0 | 0 |  | RTS 21/ II | RTS 20/ II | 0 | 0 |  | Přesun hmot |  |  |  | POL7_
Díl: | 783 | Nátěry |  |  |  | 0 |  | 982.52 |  | 4159.18 |  | 0 |  | 0 |  | 0 |  |  |  |  | 9.35 | [5 empty] | DIL
148 | 783112510 | Nátěr olejový OK "A" 2x + 1x email | m2 | 3.456 |  | 0 | 70.86 | 244.89 | 67.64 | 233.76 | 15 | 0 | 0.00037 | 0 | 0 | 0 |  | RTS 21/ II | RTS 20/ II | 0.139 | 0.48 |  | Práce |  |  |  | POL1_
|  | 0,16*0,6*2*18 |  | 3.456 | [22 empty] | VV | 0
149 | 783424340 | Nátěr syntet. potrubí do DN 50 mm Z+2x +1x email | m | 16.8 |  | 0 | 16.11 | 270.65 | 58.49 | 982.63 | 15 | 0 | 9e-05 | 0 | 0 | 0 |  | RTS 21/ II | RTS 21/ II | 0.116 | 1.95 |  | Práce |  |  |  | POL1_
|  | 2,7*4 |  | 10.8 | [22 empty] | VV | 0
|  | 3,0*2 |  | 6 | [22 empty] | VV | 0
150 | 783903811 | Odmaštění chemickými rozpouštědly | m2 | 30.11 |  | 0 | 5.61 | 168.92 | 57.09 | 1718.98 | 15 | 0 | 7e-05 | 0 | 0 | 0 |  | RTS 21/ II | RTS 21/ II | 0.144 | 4.34 |  | Práce |  |  |  | POL1_
|  | Předsíň : 1,3*1,5 |  | 1.95 | [22 empty] | VV | 0
|  | Chodba : 2,8*1,8 |  | 5.04 | [22 empty] | VV | 0
|  | Kuchyň : 2,4*2,8 |  | 6.72 | [22 empty] | VV | 0
|  | Pokoj : 4,0*4,1 |  | 16.4 | [22 empty] | VV | 0
151 | 783225400 | Nátěr syntetický kov. konstr. 2x + 1x email + tmel | m2 | 6.25 |  | 0 | 47.69 | 298.06 | 195.81 | 1223.81 | 15 | 0 | 0.00036 | 0 | 0 | 0 |  | Vlastní | Indiv | 0.413 | 2.58 |  | Práce |  |  |  | POL1_
|  | (0,8+2*2,1)*(0,15+0,05*2)*5 |  | 6.25 | [22 empty] | VV | 0
Díl: | 784 | Malby |  |  |  | 0 |  | 973.7 |  | 11239.92 |  | 0 |  | 0.03 |  | 0 |  |  |  |  | 23.07 | [5 empty] | DIL
152 | 784402801 | Odstranění malby oškrábáním v místnosti H do 3,8 m | m2 | 11.07 |  | 0 | 0.1 | 1.11 | 34 | 376.38 | 15 | 0 | 0 | 0 | 0 | 0 |  | RTS 21/ II | RTS 21/ II | 0.06971 | 0.77 |  | Práce |  |  |  | POL1_
|  | Pokoj : (4,1)*(2,7) |  | 11.07 | [22 empty] | VV | 0
153 | 784403801 | Odstranění maleb omytím v místnosti H do 3,8 m | m2 | 138.75 |  | 0 | 0.1 | 13.88 | 21.1 | 2927.63 | 15 | 0 | 0 | 0 | 0 | 0 |  | RTS 21/ II | RTS 21/ II | 0.04322 | 6 |  | Práce |  |  |  | POL1_
|  | Stropy : | [24 empty] | VV | 0
|  | Chodba : 2,8*1,8 |  | 5.04 | [22 empty] | VV | 0
|  | Kuchyň : 2,4*2,8 |  | 6.72 | [22 empty] | VV | 0
|  | Koupelna : 1,8*2,3 |  | 4.14 | [22 empty] | VV | 0
|  | Pokoj : 4,0*4,1 |  | 16.4 | [22 empty] | VV | 0
|  | Stěny : | [24 empty] | VV | 0
|  | Předsíň : (1,3*2+1,5*2)*2,7 |  | 15.12 | [22 empty] | VV | 0
|  | Chodba : (1,8*2+2,8*2)*2,7 |  | 24.84 | [22 empty] | VV | 0
|  | Kuchyň : (2,4*2+2,8*2)*2,7 |  | 28.08 | [22 empty] | VV | 0
|  | Koupelna : (2,3*2+1,8*2)*(2,7-2,0) |  | 5.74 | [22 empty] | VV | 0
|  | Pokoj : (4,0*2+4,1)*2,7 |  | 32.67 | [22 empty] | VV | 0
154 | 784191101 | Penetrace podkladu univerzální Primalex 1x | m2 | 11.42 |  | 0 | 4.16 | 47.51 | 15.84 | 180.89 | 15 | 0 | 7e-05 | 0 | 0 | 0 |  | RTS 21/ II | RTS 20/ II | 0.03248 | 0.37 |  | Práce |  |  |  | POL1_
|  | Předsíň : 1,3*1,5 |  | 1.95 | [22 empty] | VV | 0
|  | Nové omítky : 4,1*2,7 |  | 11.07 | [22 empty] | VV | 0
|  | -0,8*2,0 |  | -1.6 | [22 empty] | VV | 0
155 | 784195112 | Malba Primalex Standard, bílá, bez penetrace, 2x | m2 | 151.77 |  | 0 | 3.79 | 575.21 | 49.61 | 7529.31 | 15 | 0 | 0.00014 | 0.02 | 0 | 0 |  | RTS 21/ II | RTS 20/ II | 0.10191 | 15.47 |  | Práce |  |  |  | POL1_
|  | Stropy : | [24 empty] | VV | 0
|  | Předsíň : 1,3*1,5 |  | 1.95 | [22 empty] | VV | 0
|  | Chodba : 2,8*1,8 |  | 5.04 | [22 empty] | VV | 0
|  | Kuchyň : 2,4*2,8 |  | 6.72 | [22 empty] | VV | 0
|  | Koupelna : 1,8*2,3 |  | 4.14 | [22 empty] | VV | 0
|  | Pokoj : 4,0*4,1 |  | 16.4 | [22 empty] | VV | 0
|  | Stěny : | [24 empty] | VV | 0
|  | Předsíň : (1,3*2+1,5*2)*2,7 |  | 15.12 | [22 empty] | VV | 0
|  | Chodba : (1,8*2+2,8*2)*2,7 |  | 24.84 | [22 empty] | VV | 0
|  | Kuchyň : (2,4*2+2,8*2)*2,7 |  | 28.08 | [22 empty] | VV | 0
|  | Koupelna : (2,3*2+1,8*2)*(2,7-2,0) |  | 5.74 | [22 empty] | VV | 0
|  | Pokoj : (4,0*2+4,1*2)*2,7 |  | 43.74 | [22 empty] | VV | 0
156 | 784011222 | Zakrytí podlah včetně papírové lepenky | m2 | 34.25 |  | 0 | 9.81 | 335.99 | 6.59 | 225.71 | 15 | 0 | 0.00035 | 0.01 | 0 | 0 |  | RTS 21/ II | RTS 21/ II | 0.0135 | 0.46 |  | Práce |  |  |  | POL1_
|  | Předsíň : 1,3*1,5 |  | 1.95 | [22 empty] | VV | 0
|  | Chodba : 2,8*1,8 |  | 5.04 | [22 empty] | VV | 0
|  | Kuchyň : 2,4*2,8 |  | 6.72 | [22 empty] | VV | 0
|  | Koupelna : 1,8*2,3 |  | 4.14 | [22 empty] | VV | 0
|  | Pokoj : 4,0*4,1 |  | 16.4 | [22 empty] | VV | 0
Díl: | 786 | Zastiňující technika |  |  |  | 0 |  | 0 |  | 204 |  | 0 |  | 0 |  | 0.03 |  |  |  |  | 1.27 | [5 empty] | DIL
157 | 786611811 | Dmtž předokenních rolet s viditelným boxem - garnýž | kus | 2 |  | 0 | 0 | 0 | 102 | 204 | 15 | 0 | 0 | 0 | 0.016 | 0.03 |  | RTS 21/ II | Indiv | 0.6339 | 1.27 |  | Práce |  |  |  | POL1_
Díl: | M21 | Elektromontáže |  |  |  | 0 |  | 20355.95 |  | 28280.55 |  | 0 |  | 25.09 |  | 0 |  |  |  |  | 33.08 | [5 empty] | DIL
158 | 210100001 | Ukončení vodičů v rozvaděči + zapojení do 2,5 mm2 | kus | 5 |  | 0 | 0 | 0 | 28 | 140 | 15 | 0 | 0 | 0 | 0 | 0 |  | RTS 21/ II | Indiv | 0.0505 | 0.25 |  | Práce |  |  |  | POL1_
159 | 210100002 | Ukončení vodičů v rozvaděči + zapojení do 6 mm2 | kus | 1 |  | 0 | 0 | 0 | 33 | 33 | 15 | 0 | 0 | 0 | 0 | 0 |  | RTS 21/ II | Indiv | 0.06 | 0.06 |  | Práce |  |  |  | POL1_
160 | 210110001 | Spínač nástěnný jednopól.- řaz. 1, obyč.prostředí | kus | 8 |  | 0 | 0 | 0 | 167 | 1336 | 15 | 0 | 0 | 0 | 0 | 0 |  | RTS 21/ II | Indiv | 0.30567 | 2.45 |  | Práce |  |  |  | POL1_
161 | 210111014 | Zásuvka domovní zapuštěná - provedení 2x (2P+PE) včetně dodávky zásuvky s natočenou dutin.a rámečku | kus | 13 |  | 0 | 256.45 | 3333.85 | 151.55 | 1970.15 | 15 | 0 | 0.0001 | 0 | 0 | 0 |  | RTS 21/ II | Indiv | 0.249 | 3.24 |  | Práce |  |  |  | POL1_
162 | 210120561 | Jistič jednopólový do 25 A se zapojením | kus | 6 |  | 0 | 0 | 0 | 186 | 1116 | 15 | 0 | 0 | 0 | 0 | 0 |  | RTS 21/ II | Indiv | 0.34 | 2.04 |  | Práce |  |  |  | POL1_
163 | 210160011 | Spínač časový, včetně zapojení | kus | 1 |  | 0 | 0 | 0 | 223.5 | 223.5 | 15 | 0 | 0 | 0 | 0 | 0 |  | RTS 21/ II | RTS 21/ II | 0.4535 | 0.45 |  | Práce |  |  |  | POL1_
164 | 210191532 | Usazení rozvaděče ER 1.0 +1.1 | kus | 1 |  | 0 | 0 | 0 | 198 | 198 | 15 | 0 | 0 | 0 | 0 | 0 |  | RTS 21/ II | Indiv | 0.362 | 0.36 |  | Práce |  |  |  | POL1_
165 | 210201514 | Svítidlo LED bytové stropní závěsné 4 upevňov.body | kus | 6 |  | 0 | 0 | 0 | 212 | 1272 | 15 | 0 | 0 | 0 | 0 | 0 |  | RTS 21/ II | RTS 21/ II | 0.43 | 2.58 |  | Práce |  |  |  | POL1_
166 | 210800004 | Vodič CYY 6 mm2 uložený pod omítkou | m | 12 |  | 0 | 0 | 0 | 35 | 420 | 15 | 0 | 0 | 0 | 0 | 0 |  | RTS 21/ II | Indiv | 0.06415 | 0.77 |  | Práce |  |  |  | POL1_
167 | 210800666 | Vodič H07V-K (CYA) 6 mm2 uložený v rozvaděčích | m | 0.5 |  | 0 | 0 | 0 | 81 | 40.5 | 15 | 0 | 0 | 0 | 0 | 0 |  | RTS 21/ II | Indiv | 0.14868 | 0.07 |  | Práce |  |  |  | POL1_
168 | 210800105 | Kabel CYKY 750 V 3x1,5 mm2 uložený pod omítkou včetně dodávky kabelu | m | 70 |  | 0 | 15.04 | 1052.8 | 39.96 | 2797.2 | 15 | 0 | 0.00016 | 0.01 | 0 | 0 |  | RTS 21/ II | Indiv | 0.07 | 4.9 |  | Práce |  |  |  | POL1_
169 | 210800106 | Kabel CYKY 750 V 3x2,5 mm2 uložený pod omítkou včetně dodávky kabelu | m | 80 |  | 0 | 24.99 | 1999.2 | 41.01 | 3280.8 | 15 | 0 | 0.00021 | 0.02 | 0 | 0 |  | RTS 21/ II | Indiv | 0.07 | 5.6 |  | Práce |  |  |  | POL1_
170 | 210810008 | Kabel CYKY-m 750V 3 žíly,6 až 16 mm2,volně uložený včetně dodávky kabelu 3x6 mm2 | m | 20 |  | 0 | 69.66 | 1393.2 | 25.14 | 502.8 | 15 | 0 | 0.00038 | 0.01 | 0 | 0 |  | RTS 21/ II | RTS 21/ II | 0.05096 | 1.02 |  | Práce |  |  |  | POL1_
171 | 220301022 | Lišta elektroinstalační L 40 | m | 20 |  | 0 | 25.97 | 519.4 | 49.33 | 986.6 | 15 | 0 | 0 | 0 | 0 | 0 |  | RTS 21/ II | RTS 21/ II | 0.1 | 2 |  | Práce |  |  |  | POL1_
172 | 222260020 | Krabice KU 68 pod omítku + vysekání | kus | 21 |  | 0 | 0 | 0 | 181 | 3801 | 15 | 0 | 0 | 0 | 0 | 0 |  | RTS 21/ II | Indiv | 0.3305 | 6.94 |  | Práce |  |  |  | POL1_
173 | 650063611 | Montáž chrániče proudového dvoupólového do 25 A | kus | 1 |  | 0 | 0 | 0 | 191 | 191 | 15 | 0 | 0 | 0 | 0 | 0 |  | RTS 21/ II | Indiv | 0.35 | 0.35 |  | Práce |  |  |  | POL1_
174 | 210544888 | Napojení v hlavním rozvaděči | kpl | 1 |  | 0 | 0 | 0 | 1500 | 1500 | 15 | 0 | 0 | 0 | 0 | 0 |  | Vlastní | Indiv | 0 | 0 |  | Práce |  |  |  | POL1_
175 | 2145877558 | Demontáž stávající elektroinstalace | hod | 4 |  | 0 | 0 | 0 | 518 | 2072 | 15 | 0 | 0 | 0 | 0 | 0 |  | Vlastní | Indiv | 0 | 0 |  | Práce |  |  |  | POL1_
176 | 21547455 | Stavební přípomoce HZS včetně materiálu | hod | 4 |  | 0 | 0 | 0 | 350 | 1400 | 15 | 0 | 0 | 0 | 0 | 0 |  | Vlastní | Indiv | 0 | 0 |  | Práce |  |  |  | POL1_
177 | 34141303 | Vodič silový pevné uložení CYY 6,0 mm2 | m | 12 |  | 0 | 16 | 192 | 0 | 0 | 15 | 0 | 8e-05 | 0 | 0 | 0 | SPCM | RTS 21/ II | Indiv | 0 | 0 |  | Specifikace |  |  |  | POL3_
178 | 34142157 | Vodič silový pevné uložení CYA 6,00 mm2 | m | 0.5 |  | 0 | 17 | 8.5 | 0 | 0 | 15 | 0 | 6e-05 | 0 | 0 | 0 | SPCM | RTS 21/ II | Indiv | 0 | 0 |  | Specifikace |  |  |  | POL3_
179 | 34535400 | Strojek spínače 1pólového Tango 3558-A01340 řaz.1 | kus | 8 |  | 0 | 152 | 1216 | 0 | 0 | 15 | 0 | 1e-05 | 0 | 0 | 0 | SPCM | RTS 21/ II | Indiv | 0 | 0 |  | Specifikace |  |  |  | POL3_
180 | 34535900 | Spínač 10A časový SA 10/220/1 | kus | 1 |  | 0 | 557 | 557 | 0 | 0 | 15 | 0 | 0.00024 | 0 | 0 | 0 | SPCM | RTS 21/ II | RTS 21/ II | 0 | 0 |  | Specifikace |  |  |  | POL3_
181 | 34536490 | Kryt spínače Tango 3558A-A651 | kus | 8 |  | 0 | 54 | 432 | 0 | 0 | 15 | 0 | 1e-05 | 0 | 0 | 0 | SPCM | RTS 21/ II | Indiv | 0 | 0 |  | Specifikace |  |  |  | POL3_
182 | 34536700 | Rámeček pro spínače a zásuvky Tango 3901A-B10 | kus | 8 |  | 0 | 34 | 272 | 0 | 0 | 15 | 0 | 5e-05 | 0 | 0 | 0 | SPCM | RTS 21/ II | Indiv | 0 | 0 |  | Specifikace |  |  |  | POL3_
183 | 345601050000 | Lišta upevňovací 6035-84 | kus | 1 |  | 0 | 45 | 45 | 0 | 0 | 15 | 0 | 0 | 0 | 0 | 0 | SPCM | RTS 21/ II | Indiv | 0 | 0 |  | Specifikace |  |  |  | POL3_
184 | 34571519 | Krabice univerzální z PH KU 68 | kus | 21 |  | 0 | 14 | 294 | 0 | 0 | 15 | 0 | 4e-05 | 0 | 0 | 0 | SPCM | RTS 21/ II | Indiv | 0 | 0 |  | Specifikace |  |  |  | POL3_
185 | 348241102 | LED Stropní svítidlo 12W/230V IP54 | kus | 5 |  | 0 | 850 | 4250 | 0 | 0 | 15 | 0 | 0.004 | 0.02 | 0 | 0 | SPCM | RTS 21/ II | Indiv | 0 | 0 |  | Specifikace |  |  |  | POL3_
186 | 348247102R | LED Stropní svítidlo 24W/230V IP54 | kus | 1 |  | 0 | 1210 | 1210 | 0 | 0 | 15 | 0 | 0.004 | 0 | 0 | 0 |  | Vlastní | Indiv | 0 | 0 |  | Specifikace |  |  |  | POL3_
187 | 357377061R | ELEKTRICKÝ ROZVADĚČ 12T NÁSTĚNNÝ | kus | 1 |  | 0 | 978 | 978 | 0 | 0 | 15 | 0 | 0.0263 | 0.03 | 0 | 0 |  | Vlastní | Indiv | 0 | 0 |  | Specifikace |  |  |  | POL3_
188 | 35822001013 | Jistič do 80 A 1 pól. charakteristika B, LTN-10B-1 | kus | 2 |  | 0 | 187 | 374 | 0 | 0 | 15 | 0 | 0.00018 | 0 | 0 | 0 | SPCM | RTS 21/ II | Indiv | 0 | 0 |  | Specifikace |  |  |  | POL3_
189 | 35822001014 | Jistič do 80 A 1 pól. charakteristika B, LTN-13B-1 | kus | 2 |  | 0 | 223 | 446 | 0 | 0 | 15 | 0 | 0.00018 | 0 | 0 | 0 | SPCM | RTS 21/ II | Indiv | 0 | 0 |  | Specifikace |  |  |  | POL3_
190 | 35822001015 | Jistič do 80 A 1 pól. charakteristika B, LTN-16B-1 | kus | 1 |  | 0 | 162 | 162 | 0 | 0 | 15 | 0 | 0.00018 | 0 | 0 | 0 | SPCM | RTS 21/ II | Indiv | 0 | 0 |  | Specifikace |  |  |  | POL3_
191 | 35822003015 | Jistič S203M-B16, 3pólový, 16A/B, 10kA | kus | 1 |  | 0 | 378 | 378 | 0 | 0 | 15 | 0 | 0.0004 | 0 | 0 | 0 | SPCM | RTS 21/ II | RTS 21/ II | 0 | 0 |  | Specifikace |  |  |  | POL3_
192 | 358890405 | Proudový chránič PF6-25/2/0,03 na DIN lištu | kus | 1 |  | 0 | 943 | 943 | 0 | 0 | 15 | 0 | 0.0005 | 0 | 0 | 0 | SPCM | RTS 21/ II | Indiv | 0 | 0 |  | Specifikace |  |  |  | POL3_
193 | 58541252 | Sádra stavební bilá 5 kg bal. | kg | 25 |  | 0 | 12 | 300 | 0 | 0 | 15 | 0 | 1 | 25 | 0 | 0 | SPCM | RTS 21/ II | Indiv | 0 | 0 |  | Specifikace |  |  |  | POL3_
194 | 21548777 | Revize ELEKTRO vč. přívodu a hlavního jističe | kpl | 1 |  | 0 | 0 | 0 | 5000 | 5000 | 15 | 0 | 0 | 0 | 0 | 0 |  | Vlastní | Indiv | 0 | 0 |  | R-položka |  |  |  | POL12_1
Díl: | M22 | Montáž sdělovací a zabezp. techniky |  |  |  | 0 |  | 325.07 |  | 452.93 |  | 0 |  | 0 |  | 0 |  |  |  |  | 0.92 | [5 empty] | DIL
195 | 220300642 | Ukončení koaxiálního kabelu do D 10 mm | kus | 1 |  | 0 | 75.07 | 75.07 | 116.43 | 116.43 | 15 | 0 | 0 | 0 | 0 | 0 |  | RTS 21/ II | RTS 21/ II | 0.236 | 0.24 |  | Práce |  |  |  | POL1_
196 | 222323307 | Demontáž a zpětná montáž domacího telefonu | kus | 1 |  | 0 | 0 | 0 | 237 | 237 | 15 | 0 | 0 | 0 | 0 | 0 |  | RTS 21/ II | RTS 21/ II | 0.48 | 0.48 |  | Práce |  |  |  | POL1_
197 | 222730001 | Účastnická zásuvka TV+R+SAT koncová pod omítku | kus | 1 |  | 0 | 0 | 0 | 99.5 | 99.5 | 15 | 0 | 0 | 0 | 0 | 0 |  | RTS 21/ II | RTS 21/ II | 0.20167 | 0.2 |  | Práce |  |  |  | POL1_
198 | 371202024 | Zásuvka TV+R koncová, bílá | kus | 1 |  | 0 | 250 | 250 | 0 | 0 | 15 | 0 | 1e-05 | 0 | 0 | 0 | SPCM | RTS 21/ II | Indiv | 0 | 0 |  | Specifikace |  |  |  | POL3_
Díl: | D96 | Přesuny suti a vybouraných hmot |  |  |  | 0 |  | 0 |  | 6706.76 |  | 0 |  | 0 |  | 0 |  |  |  |  | 8.07 | [5 empty] | DIL
199 | 979097011 | Pronájem kontejneru 4 t | den | 4 |  | 0 | 0 | 0 | 49.7 | 198.8 | 15 | 0 | 0 | 0 | 0 | 0 |  | RTS 21/ II | RTS 21/ II | 0 | 0 |  | Práce |  |  |  | POL1_
200 | 979086112 | Nakládání nebo překládání suti a vybouraných hmot | t | 2.9276 |  | 0 | 0 | 0 | 168.5 | 493.29 | 15 | 0 | 0 | 0 | 0 | 0 |  | RTS 21/ II | RTS 21/ II | 0.277 | 0.81 |  | Přesun suti |  |  |  | POL8_
201 | 979081111 | Odvoz suti a vybour. hmot na skládku do 1 km | t | 2.9276 |  | 0 | 0 | 0 | 234.5 | 686.51 | 15 | 0 | 0 | 0 | 0 | 0 |  | RTS 21/ II | RTS 21/ II | 0.49 | 1.43 |  | Přesun suti |  |  |  | POL8_
202 | 979081121 | Příplatek k odvozu za každý další 1 km | t | 58.5513 |  | 0 | 0 | 0 | 16 | 936.82 | 15 | 0 | 0 | 0 | 0 | 0 |  | RTS 21/ II | RTS 21/ II | 0 | 0 |  | Přesun suti |  |  |  | POL8_
203 | 979082111 | Vnitrostaveništní doprava suti do 10 m | t | 2.9276 |  | 0 | 0 | 0 | 331 | 969.02 | 15 | 0 | 0 | 0 | 0 | 0 |  | RTS 21/ II | RTS 21/ II | 0.942 | 2.76 |  | Přesun suti |  |  |  | POL8_
204 | 979082121 | Příplatek k vnitrost. dopravě suti za dalších 5 m | t | 29.2756 |  | 0 | 0 | 0 | 36.9 | 1080.27 | 15 | 0 | 0 | 0 | 0 | 0 |  | RTS 21/ II | RTS 21/ II | 0.105 | 3.07 |  | Přesun suti |  |  |  | POL8_
205 | 979990001 | Poplatek za skládku stavební suti | t | 2.9276 |  | 0 | 0 | 0 | 800 | 2342.05 | 15 | 0 | 0 | 0 | 0 | 0 |  | RTS 20/ I | Indiv | 0 | 0 |  | Přesun suti |  |  |  | POL8_
[25 empty] | 15 | 21 | DPH
END
Note on S6: Jedná se o informaci, zda se jedná o položku, která je do rozpočtu zadána z cenové soustavy RTS, nebo vlastní.
Note on T6: Jedná se o název CÚ, která je zadána u položky rozpočtu

## SO 01 P4
Položkový rozpočet | [26 empty] | #TypZaznamu#
S: |  | Rekonstrukce bytu Hlubčická 26 byt č.6, 15, 16, 33, 36 | [24 empty] | STA
O: |  | Stavební objekt | [21 empty] | STA |  |  | OBJ
R: |  | Rekonstrukce bytu - Hlubčická 26 byt č.33 | [24 empty] | ROZ
P.č. | Číslo položky | Název položky | MJ | Množství | Cena / MJ | Celkem | Dodávka | Dodávka celk. | Montáž | Montáž celk. | DPH | Cena s DPH | Hmotnost / MJ | Hmotnost celk.(t) | Dem. hmotnost / MJ | Dem. hmotnost celk.(t) | Ceník | Cen. soustava / platnost | Cenová úroveň | Nhod / MJ | Nhod celk. | Dodavatel | Typ položky
Díl: | 3 | Svislé a kompletní konstrukce |  |  |  | 0 |  | 483.76 |  | 1891.52 |  | 0 |  | 0.05 |  | 0 |  |  |  |  | 4.54 | [5 empty] | DIL
1 | 347013111 | Oprava předstěny - jádro - demontáž + opětovná montáž | hod | 4 |  | 0 | 120.94 | 483.76 | 329.06 | 1316.24 | 21 | 0 | 0.01147 | 0.05 | 0 | 0 |  | RTS 21/ II | Indiv | 0.85 | 3.4 |  | Práce |  |  |  | POL1_
2 | 342264098 | Příplatek k podhledu sádrokart. za plochu do 10 m2 pro plochy 5 - 10 m2 | m2 | 4.08 |  | 0 | 0 | 0 | 141 | 575.28 | 21 | 0 | 0 | 0 | 0 | 0 |  | RTS 21/ II | RTS 21/ II | 0.28 | 1.14 |  | Práce |  |  |  | POL1_
|  | Předsíň : 3,4*1,2 |  | 4.08 | [22 empty] | VV | 0
Díl: | 4 | Vodorovné konstrukce |  |  |  | 0 |  | 1339.5 |  | 2244.32 |  | 0 |  | 0.05 |  | 0 |  |  |  |  | 4.11 | [5 empty] | DIL
3 | 416021121 | Podhledy SDK, kovová.kce CD. 1x deska RB 12,5 mm | m2 | 4.08 |  | 0 | 285.86 | 1166.31 | 519.14 | 2118.09 | 21 | 0 | 0.0119 | 0.05 | 0 | 0 |  | RTS 21/ II | RTS 21/ II | 0.95 | 3.88 |  | Práce |  |  |  | POL1_
|  | Předsíň : 3,4*1,2 |  | 4.08 | [22 empty] | VV | 0
4 | 416093111 | Čelo podhledu SDK, v.do 200 mm, 1xCD, 1xRB 12,5 mm | m2 | 0.22 |  | 0 | 787.22 | 173.19 | 573.78 | 126.23 | 21 | 0 | 0.01801 | 0 | 0 | 0 |  | RTS 21/ II | RTS 21/ II | 1.05 | 0.23 |  | Práce |  |  |  | POL1_
|  | Předsíň - kuchyň : 1,2*0,1 |  | 0.12 | [22 empty] | VV | 0
|  | 1,0*0,1 |  | 0.1 | [22 empty] | VV | 0
Díl: | 61 | Úpravy povrchů vnitřní |  |  |  | 0 |  | 4606.82 |  | 25784.51 |  | 0 |  | 2.25 |  | 0 |  |  |  |  | 50.43 | [5 empty] | DIL
5 | 602011141 | Štuk na stěnách vnitřní, ručně tloušťka vrstvy 4 mm | m2 | 1.14 |  | 0 | 24.78 | 28.25 | 115.22 | 131.35 | 21 | 0 | 0.0049 | 0.01 | 0 | 0 |  | RTS 21/ II | RTS 20/ II | 0.25 | 0.29 |  | Práce |  |  |  | POL1_
|  | 1,9*0,6 |  | 1.14 | [22 empty] | VV | 0
6 | 611421231 | Oprava váp.omítek stropů do 10% plochy - štukových po provedení rozvodů elektro | m2 | 37.44 |  | 0 | 16.05 | 600.91 | 96.45 | 3611.09 | 21 | 0 | 0.00609 | 0.23 | 0 | 0 |  | RTS 21/ II | RTS 21/ II | 0.19274 | 7.22 |  | Práce |  |  |  | POL1_
|  | Kuchyň : 3,4*1,6 |  | 5.44 | [22 empty] | VV | 0
|  | Chodba : 5,0*1,3 |  | 6.5 | [22 empty] | VV | 0
|  | Pokoj : 5,5*3,6 |  | 19.8 | [22 empty] | VV | 0
|  | Koupelna : 1,9*3,0 |  | 5.7 | [22 empty] | VV | 0
7 | 612421626 | Omítka vnitřní zdiva, MVC, hladká | m2 | 3.94 |  | 0 | 43.02 | 169.5 | 288.48 | 1136.61 | 21 | 0 | 0.04414 | 0.17 | 0 | 0 |  | RTS 21/ II | RTS 21/ II | 0.6 | 2.36 |  | Práce |  |  |  | POL1_
|  | Kuchyň : 1,9*0,6 |  | 1.14 | [22 empty] | VV | 0
|  | (1,0+0,6)*1,75 |  | 2.8 | [22 empty] | VV | 0
8 | 612421331 | Oprava vápen.omítek stěn do 30 % pl. - štukových po provedení rozvodů elektro | m2 | 111.424 |  | 0 | 30.64 | 3414.03 | 168.86 | 18815.06 | 21 | 0 | 0.01574 | 1.75 | 0 | 0 |  | RTS 21/ II | RTS 21/ II | 0.33481 | 37.31 |  | Práce |  |  |  | POL1_
|  | Předsíň : (1,2*2+3,4*2)*2,7 |  | 24.84 | [22 empty] | VV | 0
|  | -0,8*1,97 |  | -1.576 | [22 empty] | VV | 0
|  | -0,9*2,7 |  | -2.43 | [22 empty] | VV | 0
|  | -1,4*2,5 |  | -3.5 | [22 empty] | VV | 0
|  | Kuchyň : (3,4*2+1,6*2)*2,7 |  | 27 | [22 empty] | VV | 0
|  | -1,5*1,5 |  | -2.25 | [22 empty] | VV | 0
|  | -0,9*2,7 |  | -2.43 | [22 empty] | VV | 0
|  | Chodba : (5,0*2+1,3*2)*2,7 |  | 34.02 | [22 empty] | VV | 0
|  | -1,4*2,5 |  | -3.5 | [22 empty] | VV | 0
|  | -1,4*2,0 |  | -2.8 | [22 empty] | VV | 0
|  | -2,3*1,5*2 |  | -6.9 | [22 empty] | VV | 0
|  | Pokoj : (5,5*2+3,6*2)*2,7 |  | 49.14 | [22 empty] | VV | 0
|  | -1,4*2,0 |  | -2.8 | [22 empty] | VV | 0
|  | -1,5*1,5 |  | -2.25 | [22 empty] | VV | 0
|  | Koupelna : (1,9*2+3,0*2)*(2,7-2,0) |  | 6.86 | [22 empty] | VV | 0
9 | 612423531 | Omítka rýh stěn vápenná šířky do 15 cm, štuková | m2 | 1.554 |  | 0 | 147.57 | 229.32 | 898.43 | 1396.16 | 21 | 0 | 0.0585 | 0.09 | 0 | 0 |  | RTS 21/ II | RTS 20/ II | 1.869 | 2.9 |  | Práce |  |  |  | POL1_
|  | 35,0*0,03 |  | 1.05 | [22 empty] | VV | 0
|  | 7,2*0,07 |  | 0.504 | [22 empty] | VV | 0
10 | 632411904 | Penetrace savých podkladů 0,25 l/m2 | m2 | 3.94 |  | 0 | 41.83 | 164.81 | 41.37 | 163 | 21 | 0 | 0.00026 | 0 | 0 | 0 |  | RTS 21/ II | RTS 21/ II | 0.09 | 0.35 |  | Práce |  |  |  | POL1_
|  | Kuchyň : 1,9*0,6 |  | 1.14 | [22 empty] | VV | 0
|  | (1,0+0,6)*1,75 |  | 2.8 | [22 empty] | VV | 0
11 | 610991111R00 | Zakrývání výplní vnitřních otvorů | m2 | 11.4 |  | 0 | 0 | 0 | 46.6 | 531.24 | 21 | 0 | 4e-05 | 0 | 0 | 0 |  | RTS 21/ II | RTS 20/ II | 0 | 0 |  | R-položka |  |  |  | POL12_1
|  | 1,5*1,5*2 |  | 4.5 | [22 empty] | VV | 0
|  | 1,5*2,3*2 |  | 6.9 | [22 empty] | VV | 0
Díl: | 95 | Dokončovací konstrukce na pozemních stavbách |  |  |  | 0 |  | 63.94 |  | 5063.78 |  | 0 |  | 0 |  | 0 |  |  |  |  | 12.79 | [5 empty] | DIL
12 | 952901111 | Vyčištění budov o výšce podlaží do 4 m | m2 | 41.52 |  | 0 | 1.54 | 63.94 | 121.96 | 5063.78 | 21 | 0 | 4e-05 | 0 | 0 | 0 |  | RTS 21/ II | RTS 21/ II | 0.308 | 12.79 |  | Práce |  |  |  | POL1_
|  | Předsíň : 1,2*3,4 |  | 4.08 | [22 empty] | VV | 0
|  | Kuchyň : 3,4*1,6 |  | 5.44 | [22 empty] | VV | 0
|  | Chodba : 5,0*1,3 |  | 6.5 | [22 empty] | VV | 0
|  | Pokoj : 5,5*3,6 |  | 19.8 | [22 empty] | VV | 0
|  | Koupelna : 1,9*3,0 |  | 5.7 | [22 empty] | VV | 0
Díl: | 96 | Bourání konstrukcí |  |  |  | 0 |  | 1002.62 |  | 8425.39 |  | 0 |  | 0.03 |  | 1 |  |  |  |  | 20.57 | [5 empty] | DIL
13 | 968061125 | Vyvěšení dřevěných dveřních křídel pl. do 2 m2 | kus | 2 |  | 0 | 0 | 0 | 17.6 | 35.2 | 21 | 0 | 0 | 0 | 0 | 0 |  | RTS 21/ II | RTS 21/ II | 0.05 | 0.1 |  | Práce |  |  |  | POL1_
14 | 974031132 | Vysekání rýh ve zdi cihelné 5 x 7 cm | m | 7.2 |  | 0 | 11.3 | 81.36 | 95.2 | 685.44 | 21 | 0 | 0.00049 | 0 | 0.006 | 0.04 |  | RTS 21/ II | RTS 20/ II | 0.274 | 1.97 |  | Práce |  |  |  | POL1_
|  | 1,2 |  | 1.2 | [22 empty] | VV | 0
|  | 6 |  | 6 | [22 empty] | VV | 0
15 | 974051513 | Frézování drážky do 30x30 mm, zdivo, beton | m | 35 |  | 0 | 13.02 | 455.7 | 97.48 | 3411.8 | 21 | 0 | 0 | 0 | 0.00216 | 0.08 |  | RTS 21/ II | RTS 20/ II | 0.265 | 9.28 |  | Práce |  |  |  | POL1_
16 | 974082212 | Vysekání rýh pro vodiče omítka stěn MC šířka 3 cm | m | 35 |  | 0 | 13.06 | 457.1 | 42.54 | 1488.9 | 21 | 0 | 0.00049 | 0.02 | 0.001 | 0.04 |  | RTS 21/ II | RTS 21/ II | 0.111 | 3.89 |  | Práce |  |  |  | POL1_
17 | 978011121 | Otlučení omítek vnitřních vápenných stropů do 10 % | m2 | 37.44 |  | 0 | 0 | 0 | 10 | 374.4 | 21 | 0 | 0 | 0 | 0.004 | 0.15 |  | RTS 21/ II | RTS 20/ II | 0.03 | 1.12 |  | Práce |  |  |  | POL1_
|  | Kuchyň : 3,4*1,6 |  | 5.44 | [22 empty] | VV | 0
|  | Chodba : 5,0*1,3 |  | 6.5 | [22 empty] | VV | 0
|  | Pokoj : 5,5*3,6 |  | 19.8 | [22 empty] | VV | 0
|  | Koupelna : 1,9*3,0 |  | 5.7 | [22 empty] | VV | 0
18 | 978013121 | Otlučení omítek vnitřních stěn v rozsahu do 10 % | m2 | 111.424 |  | 0 | 0 | 0 | 10 | 1114.24 | 21 | 0 | 0 | 0 | 0.004 | 0.45 |  | RTS 21/ II | RTS 20/ II | 0.03 | 3.34 |  | Práce |  |  |  | POL1_
|  | Předsíň : (1,2*2+3,4*2)*2,7 |  | 24.84 | [22 empty] | VV | 0
|  | -0,8*1,97 |  | -1.576 | [22 empty] | VV | 0
|  | -0,9*2,7 |  | -2.43 | [22 empty] | VV | 0
|  | -1,4*2,5 |  | -3.5 | [22 empty] | VV | 0
|  | Kuchyň : (3,4*2+1,6*2)*2,7 |  | 27 | [22 empty] | VV | 0
|  | -1,5*1,5 |  | -2.25 | [22 empty] | VV | 0
|  | -0,9*2,7 |  | -2.43 | [22 empty] | VV | 0
|  | Chodba : (5,0*2+1,3*2)*2,7 |  | 34.02 | [22 empty] | VV | 0
|  | -1,4*2,5 |  | -3.5 | [22 empty] | VV | 0
|  | -1,4*2,0 |  | -2.8 | [22 empty] | VV | 0
|  | -2,3*1,5*2 |  | -6.9 | [22 empty] | VV | 0
|  | Pokoj : (5,5*2+3,6*2)*2,7 |  | 49.14 | [22 empty] | VV | 0
|  | -1,4*2,0 |  | -2.8 | [22 empty] | VV | 0
|  | -1,5*1,5 |  | -2.25 | [22 empty] | VV | 0
|  | Koupelna : (1,9*2+3,0*2)*(2,7-2,0) |  | 6.86 | [22 empty] | VV | 0
19 | 460680021 | Průraz zdivem v cihlové zdi tloušťky 15 cm plochy do 0,025 m2 | kus | 2 |  | 0 | 4.23 | 8.46 | 193.77 | 387.54 | 21 | 0 | 0.00367 | 0.01 | 0 | 0 |  | RTS 21/ II | RTS 21/ II | 0.433 | 0.87 |  | Práce |  |  |  | POL1_
20 | 978021191R00 | Otlučení cementových omítek vnitřních stěn do 100% včetně obkladů | m2 | 3.94 |  | 0 | 0 | 0 | 235.5 | 927.87 | 21 | 0 | 0 | 0 | 0.061 | 0.24 |  | RTS 21/ II | RTS 21/ II | 0 | 0 |  | R-položka |  |  |  | POL12_1
|  | Kuchyň : 1,9*0,6 |  | 1.14 | [22 empty] | VV | 0
|  | (1,0+0,6)*1,75 |  | 2.8 | [22 empty] | VV | 0
Díl: | 99 | Staveništní přesun hmot |  |  |  | 0 |  | 0 |  | 930.09 |  | 0 |  | 0 |  | 0 |  |  |  |  | 2.24 | [5 empty] | DIL
21 | 999281105 | Přesun hmot pro opravy a údržbu do výšky 6 m | t | 2.3818 |  | 0 | 0 | 0 | 390.5 | 930.09 | 21 | 0 | 0 | 0 | 0 | 0 |  | RTS 21/ II | RTS 21/ II | 0.9385 | 2.24 |  | Přesun hmot |  |  |  | POL7_
Díl: | 720 | Zdravotechnická instalace |  |  |  | 0 |  | 0 |  | 3000 |  | 0 |  | 0 |  | 0 |  |  |  |  | 0.16 | [5 empty] | DIL
22 | 7201947774 | Podružný materiál pro ZTI (vyústění, přechodky, hadice) | kpl | 1 |  | 0 | 0 | 0 | 3000 | 3000 | 21 | 0 | 0 | 0 | 0 | 0 |  | Vlastní | Indiv | 0.157 | 0.16 |  | Práce |  |  |  | POL1_
Díl: | 721 | Vnitřní kanalizace |  |  |  | 0 |  | 185.59 |  | 1502.57 |  | 0 |  | 0 |  | 0 |  |  |  |  | 1.99 | [5 empty] | DIL
23 | 721176113 | Potrubí HT odpadní svislé D 50 x 1,8 mm | m | 1 |  | 0 | 184.91 | 184.91 | 266.09 | 266.09 | 21 | 0 | 0.00052 | 0 | 0 | 0 |  | RTS 21/ II | RTS 21/ II | 0.529 | 0.53 |  | Práce |  |  |  | POL1_
24 | 721194104 | Vyvedení odpadních výpustek D 40 x 1,8 | kus | 1 |  | 0 | 0 | 0 | 79.2 | 79.2 | 21 | 0 | 0 | 0 | 0 | 0 |  | RTS 21/ II | RTS 21/ II | 0.157 | 0.16 |  | Práce |  |  |  | POL1_
25 | 721194105 | Vyvedení odpadních výpustek D 50 x 1,8 | kus | 2 |  | 0 | 0 | 0 | 87.7 | 175.4 | 21 | 0 | 0 | 0 | 0 | 0 |  | RTS 21/ II | RTS 21/ II | 0.174 | 0.35 |  | Práce |  |  |  | POL1_
26 | 721290111 | Zkouška těsnosti kanalizace vodou DN 125 | m | 1 |  | 0 | 0.68 | 0.68 | 24.22 | 24.22 | 21 | 0 | 0 | 0 | 0 | 0 |  | RTS 21/ II | RTS 21/ II | 0.048 | 0.05 |  | Práce |  |  |  | POL1_
27 | 733171140 | Montáž - napojení potrubí na stoupačku | kus | 2 |  | 0 | 0 | 0 | 238.5 | 477 | 21 | 0 | 0 | 0 | 0 | 0 |  | RTS 21/ II | RTS 20/ II | 0.45 | 0.9 |  | Práce |  |  |  | POL1_
28 | 72145488 | Práce spojené s demontáži rozvodů - voda, kanalizace | hod | 1 |  | 0 | 0 | 0 | 450 | 450 | 21 | 0 | 0 | 0 | 0 | 0 |  | Vlastní | Indiv | 0 | 0 |  | Práce |  |  |  | POL1_
29 | 998721202 | Přesun hmot pro vnitřní kanalizaci, výšky do 12 m | % | 16.575 |  | 0 | 0 | 0 | 1.85 | 30.66 | 21 | 0 | 0 | 0 | 0 | 0 |  | RTS 21/ II | RTS 20/ II | 0 | 0 |  | Přesun hmot |  |  |  | POL7_
Díl: | 722 | Vnitřní vodovod |  |  |  | 0 |  | 1089.96 |  | 2481.49 |  | 0 |  | 0.02 |  | 0 |  |  |  |  | 5.24 | [5 empty] | DIL
30 | 722172311 | Potrubí z PPR, D 20x2,8 mm, PN 16, vč.zed.výpom. | m | 6 |  | 0 | 78.18 | 469.08 | 257.82 | 1546.92 | 21 | 0 | 0.00399 | 0.02 | 0 | 0 |  | RTS 21/ II | RTS 21/ II | 0.5429 | 3.26 |  | Práce |  |  |  | POL1_
31 | 722181213 | Izolace návleková MIRELON PRO tl. stěny 13 mm vnitřní průměr 22 mm | m | 6 |  | 0 | 27.39 | 164.34 | 59.31 | 355.86 | 21 | 0 | 4e-05 | 0 | 0 | 0 |  | RTS 21/ II | RTS 21/ II | 0.129 | 0.77 |  | Práce |  |  |  | POL1_
32 | 722220111 | Nástěnka K 247, pro výtokový ventil G 1/2 | kus | 2 |  | 0 | 112.43 | 224.86 | 118.57 | 237.14 | 21 | 0 | 0.00063 | 0 | 0 | 0 |  | RTS 21/ II | RTS 21/ II | 0.272 | 0.54 |  | Práce |  |  |  | POL1_
33 | 722220121 | Nástěnka K 247, pro baterii G 1/2 | pár | 1 |  | 0 | 230.12 | 230.12 | 235.38 | 235.38 | 21 | 0 | 0.00148 | 0 | 0 | 0 |  | RTS 21/ II | RTS 21/ II | 0.54 | 0.54 |  | Práce |  |  |  | POL1_
34 | 733190107 | Tlaková zkouška potrubí DN 40 | m | 6 |  | 0 | 0.26 | 1.56 | 10.64 | 63.84 | 21 | 0 | 0 | 0 | 0 | 0 |  | RTS 21/ II | RTS 21/ II | 0.021 | 0.13 |  | Práce |  |  |  | POL1_
35 | 998722202 | Přesun hmot pro vnitřní vodovod, výšky do 12 m | % | 35.291 |  | 0 | 0 | 0 | 1.2 | 42.35 | 21 | 0 | 0 | 0 | 0 | 0 |  | RTS 21/ II | RTS 20/ II | 0 | 0 |  | Přesun hmot |  |  |  | POL7_
Díl: | 723 | Vnitřní plynovod |  |  |  | 0 |  | 2535.47 |  | 5005.45 |  | 0 |  | 0.02 |  | 0 |  |  |  |  | 3.43 | [5 empty] | DIL
36 | 723163102 | Potrubí z měděných plyn.trubek D 15 x 1,0 mm | m | 5 |  | 0 | 265.29 | 1326.45 | 166.71 | 833.55 | 21 | 0 | 0.00079 | 0 | 0 | 0 |  | RTS 21/ II | RTS 21/ II | 0.30869 | 1.54 |  | Práce |  |  |  | POL1_
37 | 723190251 | Vyvedení a upevnění plynovodních výpustek DN 15 | kus | 1 |  | 0 | 126.47 | 126.47 | 234.03 | 234.03 | 21 | 0 | 0.00093 | 0 | 0 | 0 |  | RTS 21/ II | RTS 21/ II | 0.424 | 0.42 |  | Práce |  |  |  | POL1_
38 | 723191118 | Kohout kulový pro flexigas rohový IVAR.G2T DN 15 | soubor | 1 |  | 0 | 740.83 | 740.83 | 90.17 | 90.17 | 21 | 0 | 0.0005 | 0 | 0 | 0 |  | RTS 21/ II | RTS 21/ II | 0.165 | 0.17 |  | Práce |  |  |  | POL1_
39 | 723110772R00 | Úprava vyústění plynového potrubí včetně výpomocných zednických prací | hod | 2 |  | 0 | 170.86 | 341.72 | 379.14 | 758.28 | 21 | 0 | 0.00818 | 0.02 | 0 | 0 |  | Vlastní | Indiv | 0.65 | 1.3 |  | Práce |  |  |  | POL1_
40 | 723548777 | Revize PLYNU | kpl | 1 |  | 0 | 0 | 0 | 3000 | 3000 | 21 | 0 | 0 | 0 | 0 | 0 |  | Vlastní | Indiv | 0 | 0 |  | Práce |  |  |  | POL1_
41 | 998723201 | Přesun hmot pro vnitřní plynovod, výšky do 6 m | % | 74.515 |  | 0 | 0 | 0 | 1.2 | 89.42 | 21 | 0 | 0 | 0 | 0 | 0 |  | RTS 21/ II | RTS 21/ II | 0 | 0 |  | Přesun hmot |  |  |  | POL7_
Díl: | 725 | Zařizovací předměty |  |  |  | 0 |  | 8173.88 |  | 3565.9 |  | 0 |  | 0 |  | 0.09 |  |  |  |  | 6.56 | [5 empty] | DIL
42 | 725119305 | Montáž klozetových mís kombinovaných stávajících | soubor | 1 |  | 0 | 563.53 | 563.53 | 672.47 | 672.47 | 21 | 0 | 0.00186 | 0 | 0 | 0 |  | RTS 21/ II | RTS 21/ II | 1.334 | 1.33 |  | Práce |  |  |  | POL1_
43 | 725299101 | Montáž koupelnových doplňků - mýdelníků, držáků ap | soubor | 3 |  | 0 | 23.85 | 71.55 | 166.15 | 498.45 | 21 | 0 | 3e-05 | 0 | 0 | 0 |  | RTS 21/ II | RTS 21/ II | 0.33 | 0.99 |  | Práce |  |  |  | POL1_
44 | 725619101 | Montáž plynových sporáků - stávajících | kus | 1 |  | 0 | 422.36 | 422.36 | 689.64 | 689.64 | 21 | 0 | 0.00182 | 0 | 0 | 0 |  | RTS 21/ II | RTS 21/ II | 1.262 | 1.26 |  | Práce |  |  |  | POL1_
45 | 725610810 | Demontáž plynového sporáku pro opětovné použití | soubor | 1 |  | 0 | 0 | 0 | 123 | 123 | 21 | 0 | 0 | 0 | 0.067 | 0.07 |  | RTS 21/ II | RTS 21/ II | 0.31 | 0.31 |  | Práce |  |  |  | POL1_
46 | 725810402 | Ventil rohový kulový s filtrem 1/2" x 3/8" | soubor | 3 |  | 0 | 129.06 | 387.18 | 114.44 | 343.32 | 21 | 0 | 0.00017 | 0 | 0 | 0 |  | RTS 21/ II | RTS 21/ II | 0.227 | 0.68 |  | Práce |  |  |  | POL1_
47 | 725814122 | Ventil pračkový kulový se zpětnou klapkou a filtrem 3/4" | soubor | 1 |  | 0 | 196.5 | 196.5 | 62.5 | 62.5 | 21 | 0 | 0.00024 | 0 | 0 | 0 |  | RTS 21/ II | RTS 21/ II | 0.124 | 0.12 |  | Práce |  |  |  | POL1_
48 | 725823114 | Baterie dřezová stojánková ruční, bez otvír.odpadu standardní chrom | kus | 1 |  | 0 | 1800.68 | 1800.68 | 224.32 | 224.32 | 21 | 0 | 0.00164 | 0 | 0 | 0 |  | RTS 21/ II | RTS 21/ II | 0.445 | 0.45 |  | Práce |  |  |  | POL1_
49 | 725829301 | Montáž baterie umyv.a dřezové stojánkové | kus | 1 |  | 0 | 7.11 | 7.11 | 224.39 | 224.39 | 21 | 0 | 4e-05 | 0 | 0 | 0 |  | RTS 21/ II | RTS 21/ II | 0.445 | 0.45 |  | Práce |  |  |  | POL1_
50 | 725820801 | Demontáž baterie nástěnné do G 3/4 | soubor | 1 |  | 0 | 0 | 0 | 86 | 86 | 21 | 0 | 0 | 0 | 0.00156 | 0 |  | RTS 21/ II | RTS 21/ II | 0.217 | 0.22 |  | Práce |  |  |  | POL1_
51 | 725860188 | Sifon pračkový HL440, D 40/50 mm podomítkový, suchá zápachová klapka | kus | 1 |  | 0 | 435.99 | 435.99 | 124.01 | 124.01 | 21 | 0 | 0.0002 | 0 | 0 | 0 |  | RTS 21/ II | RTS 21/ II | 0.246 | 0.25 |  | Práce |  |  |  | POL1_
52 | 725860201 | Sifon dřezový HL100, 6/4 ", přípoj myčka, pračka | kus | 1 |  | 0 | 358.49 | 358.49 | 124.01 | 124.01 | 21 | 0 | 0.00026 | 0 | 0 | 0 |  | RTS 21/ II | RTS 21/ II | 0.246 | 0.25 |  | Práce |  |  |  | POL1_
53 | 725860213 | Sifon umyvadlový HL132, D 32, 40 mm - výměna | kus | 1 |  | 0 | 243.49 | 243.49 | 124.01 | 124.01 | 21 | 0 | 0.0002 | 0 | 0 | 0 |  | RTS 21/ II | RTS 21/ II | 0.246 | 0.25 |  | Práce |  |  |  | POL1_
54 | 42377000R | Trojháček chrom lesklá | kus | 1 |  | 0 | 345 | 345 | 0 | 0 | 21 | 0 | 0.0009 | 0 | 0 | 0 |  | Vlastní | Indiv | 0 | 0 |  | Specifikace |  |  |  | POL3_
55 | 5491570R | Závěs sprchový včetně teleskopické tyče, 130x210cm | kus | 1 |  | 0 | 1192 | 1192 | 0 | 0 | 21 | 0 | 0.0001 | 0 | 0 | 0 |  | Vlastní | Indiv | 0 | 0 |  | Specifikace |  |  |  | POL3_
56 | 55144162 | Sprchová sada 3-funkční ruční sprcha d 100 mm, Chrom - výměna | kus | 1 |  | 0 | 1670 | 1670 | 0 | 0 | 21 | 0 | 0.0008 | 0 | 0 | 0 | SPCM | RTS 21/ II | RTS 21/ II | 0 | 0 |  | Specifikace |  |  |  | POL3_
57 | 551789001R | Držák toaletního papíru chrom | kus | 1 |  | 0 | 480 | 480 | 0 | 0 | 21 | 0 | 0.002 | 0 | 0 | 0 |  | Vlastní | Indiv | 0 | 0 |  | Specifikace |  |  |  | POL3_
58 | 725110811R00 | Demontáž klozetů splachovacích pro opětovné použití | soubor | 1 |  | 0 | 0 | 0 | 233.5 | 233.5 | 21 | 0 | 0 | 0 | 0.01933 | 0.02 |  | RTS 21/ II | RTS 21/ II | 0 | 0 |  | R-položka |  |  |  | POL12_1
59 | 998725202 | Přesun hmot pro zařizovací předměty, výšky do 12 m | % | 117.035 |  | 0 | 0 | 0 | 0.31 | 36.28 | 21 | 0 | 0 | 0 | 0 | 0 |  | RTS 21/ II | RTS 20/ II | 0 | 0 |  | Přesun hmot |  |  |  | POL7_
Díl: | 728 | Vzduchotechnika |  |  |  | 0 |  | 685.85 |  | 730.26 |  | 0 |  | 0 |  | 0.01 |  |  |  |  | 1.52 | [5 empty] | DIL
60 | 721176105 | Potrubí HT připojovací D 110 x 2,7 mm | m | 0.5 |  | 0 | 283.7 | 141.85 | 591.3 | 295.65 | 21 | 0 | 0.00152 | 0 | 0 | 0 |  | RTS 21/ II | RTS 21/ II | 1.173 | 0.59 |  | Práce |  |  |  | POL1_
61 | 728611211 | Mtž ventilátoru radiál.nízkotl.potrub.do d 100 mm včetně napojení - časový spínač | kus | 1 |  | 0 | 0 | 0 | 230 | 230 | 21 | 0 | 0 | 0 | 0 | 0 |  | RTS 21/ II | RTS 21/ II | 0.5 | 0.5 |  | Práce |  |  |  | POL1_
62 | 728611862 | Dmtž ventilátoru radiál.nízkotl.nástěn. do d 200mm | kus | 1 |  | 0 | 0 | 0 | 197 | 197 | 21 | 0 | 0 | 0 | 0.01489 | 0.01 |  | RTS 21/ II | RTS 21/ II | 0.429 | 0.43 |  | Práce |  |  |  | POL1_
63 | 429148013 | Ventilátor do koupelny s automatickou žaluzií - radiální d=100 | kus | 1 |  | 0 | 544 | 544 | 0 | 0 | 21 | 0 | 0.00059 | 0 | 0 | 0 | SPCM | RTS 21/ II | RTS 21/ II | 0 | 0 |  | Specifikace |  |  |  | POL3_
64 | 998728202 | Přesun hmot pro vzduchotechniku, výšky do 12 m | % | 14.085 |  | 0 | 0 | 0 | 0.54 | 7.61 | 21 | 0 | 0 | 0 | 0 | 0 |  | RTS 21/ II | RTS 21/ II | 0 | 0 |  | Přesun hmot |  |  |  | POL7_
Díl: | 733 | Rozvod potrubí |  |  |  | 0 |  | 2228.62 |  | 1839.38 |  | 0 |  | 0 |  | 0 |  |  |  |  | 1.14 | [5 empty] | DIL
65 | 733163101 | Potrubí z měděných trubek vytápění D 12 x 1,0 mm včetně zednických prací | m | 2 |  | 0 | 292.55 | 585.1 | 241.45 | 482.9 | 21 | 0 | 0.00065 | 0 | 0 | 0 |  | RTS 21/ II | Indiv | 0.2848 | 0.57 |  | Práce |  |  |  | POL1_
66 | 733173101R00 | Úprava potrubí pro přemístění tělesa včetně dmtž stávajícího | h | 2 |  | 0 | 821.76 | 1643.52 | 678.24 | 1356.48 | 21 | 0 | 0.00065 | 0 | 0 | 0 |  | Vlastní | Indiv | 0.2848 | 0.57 |  | Práce |  |  |  | POL1_
Díl: | 734 | Armatury |  |  |  | 0 |  | 691.52 |  | 473.32 |  | 0 |  | 0 |  | 0 |  |  |  |  | 0.25 | [5 empty] | DIL
67 | 734223111 | Ventil termostatický, rohový, IVAR.VS DN 10 s termostatickou hlavicí IVAR.T 5000 | kus | 1 |  | 0 | 691.52 | 691.52 | 139.48 | 139.48 | 21 | 0 | 0.0009 | 0 | 0 | 0 |  | RTS 21/ II | Indiv | 0.247 | 0.25 |  | Práce |  |  |  | POL1_
68 | 734370061R00 | Uzavírací šroubení pro VK tělesa 1/2" rohové | kus | 1 |  | 0 | 0 | 0 | 311 | 311 | 21 | 0 | 0 | 0 | 0 | 0 |  | Vlastní | RTS 21/ II | 0 | 0 |  | Práce |  |  |  | POL1_
69 | 998734201 | Přesun hmot pro armatury, výšky do 6 m | % | 11.42 |  | 0 | 0 | 0 | 2 | 22.84 | 21 | 0 | 0 | 0 | 0 | 0 |  | RTS 21/ II | Indiv | 0 | 0 |  | Přesun hmot |  |  |  | POL7_
Díl: | 735 | Otopná tělesa |  |  |  | 0 |  | 2669.83 |  | 2217.92 |  | 0 |  | 0.01 |  | 0 |  |  |  |  | 0.95 | [5 empty] | DIL
70 | 735179110 | Montáž otopných těles koupelnových (žebříků) včetně nových konzol | kus | 1 |  | 0 | 69.83 | 69.83 | 780.17 | 780.17 | 21 | 0 | 2e-05 | 0 | 0 | 0 |  | RTS 21/ II | Indiv | 0.868 | 0.87 |  | Práce |  |  |  | POL1_
71 | 735191910 | Napuštění vody do otopného systému | kpl | 1 |  | 0 | 0 | 0 | 800 | 800 | 21 | 0 | 0 | 0 | 0 | 0 |  | RTS 21/ II | Indiv | 0.031 | 0.03 |  | Práce |  |  |  | POL1_
72 | 735494811 | Vypuštění vody z otopných těles | kpl | 1 |  | 0 | 0 | 0 | 500 | 500 | 21 | 0 | 0 | 0 | 0 | 0 |  | RTS 21/ II | Indiv | 0.052 | 0.05 |  | Práce |  |  |  | POL1_
73 | 484517202 | Radiátor koupelnový 695/500, š.30 (žebřík) | kus | 1 |  | 0 | 2600 | 2600 | 0 | 0 | 21 | 0 | 0.0056 | 0.01 | 0 | 0 | SPCM | RTS 21/ II | Indiv | 0 | 0 |  | Specifikace |  |  |  | POL3_
74 | 998735201 | Přesun hmot pro otopná tělesa, výšky do 6 m | % | 47.5 |  | 0 | 0 | 0 | 2.9 | 137.75 | 21 | 0 | 0 | 0 | 0 | 0 |  | RTS 21/ II | RTS 21/ II | 0 | 0 |  | Přesun hmot |  |  |  | POL7_
Díl: | 766 | Konstrukce truhlářské |  |  |  | 0 |  | 13232.25 |  | 51938.2 |  | 0 |  | 0.02 |  | 0 |  |  |  |  | 5.24 | [5 empty] | DIL
75 | 766661112 | Montáž dveří do zárubně,otevíravých 1kř.do 0,8 m | kus | 1 |  | 0 | 0 | 0 | 739 | 739 | 21 | 0 | 0 | 0 | 0 | 0 |  | RTS 21/ II | Indiv | 1.45 | 1.45 |  | Práce |  |  |  | POL1_
76 | 766661132 | Montáž dveří do zárubně,otevíravých 2kř.do 1,45 m | kus | 1 |  | 0 | 0 | 0 | 1126 | 1126 | 21 | 0 | 0 | 0 | 0 | 0 |  | RTS 21/ II | RTS 21/ II | 2.45 | 2.45 |  | Práce |  |  |  | POL1_
77 | 766662811 | Demontáž prahů dveří 1křídlových | kus | 1 |  | 0 | 0 | 0 | 50.6 | 50.6 | 21 | 0 | 0 | 0 | 0.0018 | 0 |  | RTS 21/ II | RTS 21/ II | 0.11 | 0.11 |  | Práce |  |  |  | POL1_
78 | 766695213 | Montáž prahů dveří jednokřídlových š. nad 10 cm | kus | 1 |  | 0 | 4.25 | 4.25 | 128.75 | 128.75 | 21 | 0 | 1e-05 | 0 | 0 | 0 |  | RTS 21/ II | RTS 21/ II | 0.28 | 0.28 |  | Práce |  |  |  | POL1_
79 | 766872840R00 | D+M nových úchytek 4ks kuchyň. špíze - dle úchytek kuchyň. linky | kpl | 1 |  | 0 | 0 | 0 | 500 | 500 | 21 | 0 | 0 | 0 | 0 | 0 |  | Vlastní | Indiv | 0.95 | 0.95 |  | Práce |  |  |  | POL1_
80 | 61187156 | Prah dubový délka 80 cm šířka 10 cm tl. 2 cm včetně nátěrů | kus | 1 |  | 0 | 128 | 128 | 0 | 0 | 21 | 0 | 0.00107 | 0 | 0 | 0 | SPCM | RTS 21/ II | RTS 21/ II | 0 | 0 |  | Specifikace |  |  |  | POL3_
81 | 61260603R | Dveře vnitřní hladké 2/3 sklo 2kř. 140x197 bílé včetně kování - aktivní křídlo 80cm | kus | 1 |  | 0 | 3250 | 3250 | 0 | 0 | 21 | 0 | 0.02 | 0.02 | 0 | 0 |  | Vlastní | Indiv | 0 | 0 |  | Specifikace |  |  |  | POL3_
82 | 76685488 | D+M Vnitřní vchodové dveře 800/1970 EI 30DP3, VSTUPNÍ, PLNÉ, DEKOR DŘEVO, KOVÁNÍ BEZPEČNOSTNÍ koule-klika,KUKÁTKO, ZÁMEK S VLOŽKOU (3 KLÍČE), PRÁH, | kpl | 1 |  | 0 | 9850 | 9850 | 0 | 0 | 21 | 0 | 0 | 0 | 0 | 0 |  | Vlastní | Indiv | 0 | 0 |  | Specifikace |  |  |  | POL3_
83 | 06 | D+M Odsavač par bílý 630W rekuperační | kus | 1 |  | 0 | 0 | 0 | 2500 | 2500 | 21 | 0 | 0 | 0 | 0 | 0 |  | Vlastní | Indiv | 0 | 0 |  | R-položka |  |  |  | POL12_1
84 | 7665488 | Vystěhování bytu - kuchyň. linka včetně odvozu a poplatku za skládku | kpl | 1 |  | 0 | 0 | 0 | 4000 | 4000 | 21 | 0 | 0 | 0 | 0 | 0 |  | Vlastní | Indiv | 0 | 0 |  | R-položka |  |  |  | POL12_1
85 | 766877115R00 | D+M Kuchyňské linky atyp DL=1200mm + 600mm skříňka nad digestoří | m | 1.8 |  | 0 | 0 | 0 | 23120 | 41616 | 21 | 0 | 0 | 0 | 0 | 0 |  | Vlastní | Indiv | 0 | 0 |  | R-položka |  |  |  | POL12_1
|  | Lamino barvy dle požadavku invesotra, hrany ABS, : 1,8 |  | 1.8 | [22 empty] | VV | 0
|  | dolní i horní skříňky, dřez se stojánkovou baterií, : | [24 empty] | VV | 0
|  | výškově stavitelné nožky se soklovou lištou. : | [24 empty] | VV | 0
|  | - pracovní deska vysokotlaký HPL tl. 38mm, korpus tl. min. 18mm : | [24 empty] | VV | 0
|  | - v horní části skříněk počítat s digestoří : | [24 empty] | VV | 0
|  | - obkladový panel i pracovní deska v dekoru dřeva (sonoma) (bez rohové lišty) /transparentní tmel : | [24 empty] | VV | 0
|  | - dvířka i šuplíky osadit kvalitním systémem pro tlumení : | [24 empty] | VV | 0
|  | - výstroj šuplíků : | [24 empty] | VV | 0
|  | - nerezové úchyty skříněk dl=200mm : | [24 empty] | VV | 0
|  | - osvětlení led páskem v zafrézované AL liště : | [24 empty] | VV | 0
|  | - nerezový dřez (chromnikl) 340 mm x 400 mm x 150 mm : | [24 empty] | VV | 0
|  | - pod dřezem prostor pro uzavřené nádoby na tříděný odpad : | [24 empty] | VV | 0
|  | - dřezová baterie stojánková otočná chrom : | [24 empty] | VV | 0
86 | 998766202 | Přesun hmot pro truhlářské konstr., výšky do 12 m | % | 638.926 |  | 0 | 0 | 0 | 2 | 1277.85 | 21 | 0 | 0 | 0 | 0 | 0 |  | RTS 21/ II | Indiv | 0 | 0 |  | Přesun hmot |  |  |  | POL7_
Díl: | 771 | Podlahy z dlaždic a obklady |  |  |  | 0 |  | 990.96 |  | 973.68 |  | 0 |  | 0 |  | 0 |  |  |  |  | 1.11 | [5 empty] | DIL
87 | 771578011 | Spára podlaha - stěna, silikonem | m | 15.8 |  | 0 | 31.07 | 490.91 | 53.93 | 852.09 | 21 | 0 | 4e-05 | 0 | 0 | 0 |  | RTS 21/ II | Indiv | 0.07 | 1.11 |  | Práce |  |  |  | POL1_
|  | Koupelna - obnovení provedení silikonu stěna - podlaha : (3,0*2+1,9*2+1,2*2+0,9*2) |  | 14 | [22 empty] | VV | 0
|  | Provedení nového silikonu odtokového žlábu : 0,8*2+0,1*2 |  | 1.8 | [22 empty] | VV | 0
88 | 771579744R00 | Oprava spárovací hmoty - plošně,keram.dlažba - sprchový kout | kpl | 1 |  | 0 | 500.05 | 500.05 | -0.05 | -0.05 | 21 | 0 | 0.0012 | 0 | 0 | 0 |  | Vlastní | Indiv | 0 | 0 |  | Práce |  |  |  | POL1_
89 | 998771202 | Přesun hmot pro podlahy z dlaždic, výšky do 12 m | % | 18.43 |  | 0 | 0 | 0 | 6.6 | 121.64 | 21 | 0 | 0 | 0 | 0 | 0 |  | RTS 21/ II | RTS 20/ II | 0 | 0 |  | Přesun hmot |  |  |  | POL7_
Díl: | 776 | Podlahy povlakové |  |  |  | 0 |  | 14376.83 |  | 11177.38 |  | 0 |  | 0.13 |  | 0 |  |  |  |  | 22.89 | [5 empty] | DIL
90 | 776101101 | Vysávání podlah prům.vysavačem pod povlak.podlahy | m2 | 35.82 |  | 0 | 0 | 0 | 6.8 | 243.58 | 21 | 0 | 0 | 0 | 0 | 0 |  | RTS 21/ II | RTS 20/ II | 0.016 | 0.57 |  | Práce |  |  |  | POL1_
|  | Předsíň : 1,2*3,4 |  | 4.08 | [22 empty] | VV | 0
|  | Kuchyň : 3,4*1,6 |  | 5.44 | [22 empty] | VV | 0
|  | Chodba : 5,0*1,3 |  | 6.5 | [22 empty] | VV | 0
|  | Pokoj : 5,5*3,6 |  | 19.8 | [22 empty] | VV | 0
91 | 776401800 | Demontáž soklíků nebo lišt, pryžových nebo z PVC odstranění a uložení na hromady | m | 41.8 |  | 0 | 0 | 0 | 13.9 | 581.02 | 21 | 0 | 0 | 0 | 8e-05 | 0 |  | RTS 21/ II | RTS 21/ II | 0.035 | 1.46 |  | Práce |  |  |  | POL1_
|  | Předsíň : (1,2*2+3,4*2) |  | 9.2 | [22 empty] | VV | 0
|  | -0,8 |  | -0.8 | [22 empty] | VV | 0
|  | -0,9 |  | -0.9 | [22 empty] | VV | 0
|  | -1,4 |  | -1.4 | [22 empty] | VV | 0
|  | Kuchyň : (3,4*2+1,6*2) |  | 10 | [22 empty] | VV | 0
|  | -0,9 |  | -0.9 | [22 empty] | VV | 0
|  | Chodba : (5,0*2+1,3*2) |  | 12.6 | [22 empty] | VV | 0
|  | -1,4 |  | -1.4 | [22 empty] | VV | 0
|  | -1,4 |  | -1.4 | [22 empty] | VV | 0
|  | Pokoj : (5,5*2+3,6*2) |  | 18.2 | [22 empty] | VV | 0
|  | -1,4 |  | -1.4 | [22 empty] | VV | 0
92 | 776421100 | Lepení podlahových soklíků z PVC a vinylu včetně dodávky soklíku PVC | m | 41.8 |  | 0 | 31.22 | 1305 | 66.78 | 2791.4 | 21 | 0 | 8e-05 | 0 | 0 | 0 |  | RTS 21/ II | RTS 20/ II | 0.1372 | 5.73 |  | Práce |  |  |  | POL1_
|  | Předsíň : (1,2*2+3,4*2) |  | 9.2 | [22 empty] | VV | 0
|  | -0,8 |  | -0.8 | [22 empty] | VV | 0
|  | -0,9 |  | -0.9 | [22 empty] | VV | 0
|  | -1,4 |  | -1.4 | [22 empty] | VV | 0
|  | Kuchyň : (3,4*2+1,6*2) |  | 10 | [22 empty] | VV | 0
|  | -0,9 |  | -0.9 | [22 empty] | VV | 0
|  | Chodba : (5,0*2+1,3*2) |  | 12.6 | [22 empty] | VV | 0
|  | -1,4 |  | -1.4 | [22 empty] | VV | 0
|  | -1,4 |  | -1.4 | [22 empty] | VV | 0
|  | Pokoj : (5,5*2+3,6*2) |  | 18.2 | [22 empty] | VV | 0
|  | -1,4 |  | -1.4 | [22 empty] | VV | 0
93 | 776521100 | Lepení povlak.podlah z pásů PVC na fixační lepidlo včetně podlahoviny Novoflor standard tl. 1,5 mm | m2 | 35.82 |  | 0 | 356.05 | 12753.71 | 184.95 | 6624.91 | 21 | 0 | 0.00363 | 0.13 | 0 | 0 |  | RTS 21/ II | RTS 20/ II | 0.38 | 13.61 |  | Práce |  |  |  | POL1_
|  | Předsíň : 1,2*3,4 |  | 4.08 | [22 empty] | VV | 0
|  | Kuchyň : 3,4*1,6 |  | 5.44 | [22 empty] | VV | 0
|  | Chodba : 5,0*1,3 |  | 6.5 | [22 empty] | VV | 0
|  | Pokoj : 5,5*3,6 |  | 19.8 | [22 empty] | VV | 0
94 | 776981101 | Montáž přechodové, podlahové lišty samolepicí | m | 0.8 |  | 0 | 0 | 0 | 74 | 59.2 | 21 | 0 | 0 | 0 | 0 | 0 |  | RTS 21/ II | RTS 20/ II | 0.152 | 0.12 |  | Práce |  |  |  | POL1_
|  | 0,8 |  | 0.8 | [22 empty] | VV | 0
95 | 776994111 | Svařování povlakových podlah z pásů nebo čtverců včetně svařovací šňůry PVC 1179 | m | 17.91 |  | 0 | 10.42 | 186.62 | 38.08 | 682.01 | 21 | 0 | 4e-05 | 0 | 0 | 0 |  | RTS 21/ II | RTS 20/ II | 0.0782 | 1.4 |  | Práce |  |  |  | POL1_
|  | Začátek provozního součtu | [24 empty] | VV
|  | Předsíň : 1,2*3,4 |  | 4.08 | [22 empty] | VV | 2
|  | Kuchyň : 3,4*1,6 |  | 5.44 | [22 empty] | VV | 2
|  | Chodba : 5,0*1,3 |  | 6.5 | [22 empty] | VV | 2
|  | Pokoj : 5,5*3,6 |  | 19.8 | [22 empty] | VV | 2
|  | Konec provozního součtu | [24 empty] | VV
|  | 35,82*0,5 |  | 17.91 | [22 empty] | VV | 0
96 | 5537000111 | Lišta přechodová Al 30/A lepicí l=93 cm stříbro š 30 mm | kus | 1 |  | 0 | 131.5 | 131.5 | 0 | 0 | 21 | 0 | 0.00014 | 0 | 0 | 0 | SPCM | RTS 21/ II | RTS 21/ II | 0 | 0 |  | Specifikace |  |  |  | POL3_
97 | 998776201 | Přesun hmot pro podlahy povlakové, výšky do 6 m | % | 253.5896 |  | 0 | 0 | 0 | 0.77 | 195.26 | 21 | 0 | 0 | 0 | 0 | 0 |  | RTS 21/ II | RTS 20/ II | 0 | 0 |  | Přesun hmot |  |  |  | POL7_
Díl: | 781 | Obklady keramické |  |  |  | 0 |  | 2402.41 |  | 4548.54 |  | 0 |  | 0.09 |  | 0 |  |  |  |  | 8.52 | [5 empty] | DIL
98 | 771578011 | Spára podlaha - stěna, silikonem | m | 9.7 |  | 0 | 21.81 | 211.56 | 35.29 | 342.31 | 21 | 0 | 4e-05 | 0 | 0 | 0 |  | RTS 21/ II | RTS 21/ II | 0.07 | 0.68 |  | Práce |  |  |  | POL1_
|  | 1,6+0,7 |  | 2.3 | [22 empty] | VV | 0
|  | 2,1*2+1,9*2-0,6 |  | 7.4 | [22 empty] | VV | 0
99 | 781101210 | Penetrace podkladu pod obklady | m2 | 2.8 |  | 0 | 24.89 | 69.69 | 25.21 | 70.59 | 21 | 0 | 0.00021 | 0 | 0 | 0 |  | RTS 21/ II | RTS 21/ II | 0.05 | 0.14 |  | Práce |  |  |  | POL1_
|  | Kuchyň : (1,0+0,6)*1,75 |  | 2.8 | [22 empty] | VV | 0
100 | 781419711 | Příplatek k obkladu stěn za plochu do 10 m2 jedntl | m2 | 2.8 |  | 0 | 0 | 0 | 49.1 | 137.48 | 21 | 0 | 0 | 0 | 0 | 0 |  | RTS 21/ II | RTS 20/ II | 0.1 | 0.28 |  | Práce |  |  |  | POL1_
|  | Kuchyň : (1,0+0,6)*1,75 |  | 2.8 | [22 empty] | VV | 0
101 | 781441906 | Oprava obkladů keramických 300x250 (včetně vyspravení podkladu, dodávky obkladu a spárování) | kus | 15 |  | 0 | 28.29 | 424.35 | 121.21 | 1818.15 | 21 | 0 | 0.00531 | 0.08 | 0 | 0 |  | RTS 21/ II | RTS 21/ II | 0.24 | 3.6 |  | Práce |  |  |  | POL1_
|  | Koupelna : 15 |  | 15 | [22 empty] | VV | 0
102 | 781475120 | Obklad vnitřní stěn keramický, do tmele, 20x40 cm | m2 | 2.8 |  | 0 | 142.66 | 399.45 | 653.34 | 1829.35 | 21 | 0 | 0.00535 | 0.01 | 0 | 0 |  | RTS 21/ II | RTS 21/ II | 1.288 | 3.61 |  | Práce |  |  |  | POL1_
|  | Kuchyň : (1,0+0,6)*1,75 |  | 2.8 | [22 empty] | VV | 0
103 | 781479705 | Přípl.za spárovací hmotu-plošně,keram.vnitř.obklad | m2 | 2.8 |  | 0 | 9.2 | 25.76 | 0 | 0 | 21 | 0 | 0.0009 | 0 | 0 | 0 |  | RTS 21/ II | RTS 21/ II | 0 | 0 |  | Práce |  |  |  | POL1_
|  | Kuchyň : (1,0+0,6)*1,75 |  | 2.8 | [22 empty] | VV | 0
104 | 781491001 | Montáž lišt k obkladům rohových, koutových i dilatačních | m | 1.75 |  | 0 | 0 | 0 | 60.5 | 105.88 | 21 | 0 | 0 | 0 | 0 | 0 |  | RTS 21/ II | RTS 21/ II | 0.12 | 0.21 |  | Práce |  |  |  | POL1_
|  | Kuchyň : 1,75 |  | 1.75 | [22 empty] | VV | 0
105 | 03 | Keramický obklad 20x40 - předpoklad ceny 350Kč/m2 | m2 | 3.136 |  | 0 | 350 | 1097.6 | 0 | 0 | 21 | 0 | 0 | 0 | 0 | 0 |  | Vlastní | Indiv | 0 | 0 |  | R-položka |  |  |  | POL12_0
|  | Začátek provozního součtu | [24 empty] | VV
|  | Kuchyň : (1,0+0,6)*1,75 |  | 2.8 | [22 empty] | VV | 2
|  | Konec provozního součtu | [24 empty] | VV
|  | 2,8*1,12 |  | 3.136 | [22 empty] | VV | 0
106 | 59760720.AR | Lišta obkl/dlažba plast v barvě obkladu | m | 2 |  | 0 | 87 | 174 | 0 | 0 | 21 | 0 | 0.00022 | 0 | 0 | 0 |  | Vlastní | Indiv | 0 | 0 |  | R-položka |  |  |  | POL12_0
107 | 998781202 | Přesun hmot pro obklady keramické, výšky do 12 m | % | 67.0617 |  | 0 | 0 | 0 | 3.65 | 244.78 | 21 | 0 | 0 | 0 | 0 | 0 |  | RTS 21/ II | RTS 20/ II | 0 | 0 |  | Přesun hmot |  |  |  | POL7_
Díl: | 783 | Nátěry |  |  |  | 0 |  | 1875.47 |  | 6720.92 |  | 0 |  | 0 |  | 0 |  |  |  |  | 12.35 | [5 empty] | DIL
108 | 783112510 | Nátěr olejový OK "A" 2x + 1x email | m2 | 11.904 |  | 0 | 70.86 | 843.52 | 67.64 | 805.19 | 21 | 0 | 0.00037 | 0 | 0 | 0 |  | RTS 21/ II | RTS 20/ II | 0.139 | 1.65 |  | Práce |  |  |  | POL1_
|  | 0,16*0,6*2*62 |  | 11.904 | [22 empty] | VV | 0
109 | 783424340 | Nátěr syntet. potrubí do DN 50 mm Z+2x +1x email | m | 32.2 |  | 0 | 16.11 | 518.74 | 58.49 | 1883.38 | 21 | 0 | 9e-05 | 0 | 0 | 0 |  | RTS 21/ II | RTS 21/ II | 0.116 | 3.74 |  | Práce |  |  |  | POL1_
|  | 2,7*6 |  | 16.2 | [22 empty] | VV | 0
|  | 5,0*2+1,5*4 |  | 16 | [22 empty] | VV | 0
110 | 783903811 | Odmaštění chemickými rozpouštědly | m2 | 35.82 |  | 0 | 5.61 | 200.95 | 57.09 | 2044.96 | 21 | 0 | 7e-05 | 0 | 0 | 0 |  | RTS 21/ II | RTS 21/ II | 0.144 | 5.16 |  | Práce |  |  |  | POL1_
|  | Předsíň : 1,2*3,4 |  | 4.08 | [22 empty] | VV | 0
|  | Kuchyň : 3,4*1,6 |  | 5.44 | [22 empty] | VV | 0
|  | Chodba : 5,0*1,3 |  | 6.5 | [22 empty] | VV | 0
|  | Pokoj : 5,5*3,6 |  | 19.8 | [22 empty] | VV | 0
111 | 783225400 | Nátěr syntetický kov. konstr. 2x + 1x email + tmel | m2 | 3.9 |  | 0 | 47.69 | 185.99 | 195.81 | 763.66 | 21 | 0 | 0.00036 | 0 | 0 | 0 |  | Vlastní | Indiv | 0.413 | 1.61 |  | Práce |  |  |  | POL1_
|  | (0,8+2*2,1)*(0,15+0,05*2)*2 |  | 2.5 | [22 empty] | VV | 0
|  | (1,4+2*2,1)*(0,15+0,05*2)*1 |  | 1.4 | [22 empty] | VV | 0
112 | 783904812R00 | Odmaštění saponáty - vyčištění stávající koupelny - obklady, dlažby, zařizovací předměty | hod | 3 |  | 0 | 42.09 | 126.27 | 407.91 | 1223.73 | 21 | 0 | 5e-05 | 0 | 0 | 0 |  | Vlastní | Indiv | 0.063 | 0.19 |  | Práce |  |  |  | POL1_
Díl: | 784 | Malby |  |  |  | 0 |  | 1137.22 |  | 13218.96 |  | 0 |  | 0.04 |  | 0 |  |  |  |  | 27.13 | [5 empty] | DIL
113 | 784403801 | Odstranění maleb omytím v místnosti H do 3,8 m | m2 | 179.3 |  | 0 | 0.1 | 17.93 | 21.1 | 3783.23 | 21 | 0 | 0 | 0 | 0 | 0 |  | RTS 21/ II | RTS 21/ II | 0.04322 | 7.75 |  | Práce |  |  |  | POL1_
|  | Stropy : | [24 empty] | VV | 0
|  | Kuchyň : 3,4*1,6 |  | 5.44 | [22 empty] | VV | 0
|  | Chodba : 5,0*1,3 |  | 6.5 | [22 empty] | VV | 0
|  | Pokoj : 5,5*3,6 |  | 19.8 | [22 empty] | VV | 0
|  | Koupelna : 1,9*3,0 |  | 5.7 | [22 empty] | VV | 0
|  | Stěny : | [24 empty] | VV | 0
|  | Předsíň : (1,2*2+3,4*2)*2,7 |  | 24.84 | [22 empty] | VV | 0
|  | Kuchyň : (3,4*2+1,6*2)*2,7 |  | 27 | [22 empty] | VV | 0
|  | Chodba : (5,0*2+1,3*2)*2,7 |  | 34.02 | [22 empty] | VV | 0
|  | Pokoj : (5,5*2+3,6*2)*2,7 |  | 49.14 | [22 empty] | VV | 0
|  | Koupelna : (1,9*2+3,0*2)*(2,7-2,0) |  | 6.86 | [22 empty] | VV | 0
114 | 784191101 | Penetrace podkladu univerzální Primalex 1x | m2 | 4.08 |  | 0 | 4.16 | 16.97 | 15.84 | 64.63 | 21 | 0 | 7e-05 | 0 | 0 | 0 |  | RTS 21/ II | RTS 20/ II | 0.03248 | 0.13 |  | Práce |  |  |  | POL1_
|  | Předsíň : 1,2*3,4 |  | 4.08 | [22 empty] | VV | 0
115 | 784195112 | Malba Primalex Standard, bílá, bez penetrace, 2x | m2 | 183.38 |  | 0 | 3.79 | 695.01 | 49.61 | 9097.48 | 21 | 0 | 0.00014 | 0.03 | 0 | 0 |  | RTS 21/ II | RTS 20/ II | 0.10191 | 18.69 |  | Práce |  |  |  | POL1_
|  | Stropy : | [24 empty] | VV | 0
|  | Předsíň : 1,2*3,4 |  | 4.08 | [22 empty] | VV | 0
|  | Kuchyň : 3,4*1,6 |  | 5.44 | [22 empty] | VV | 0
|  | Chodba : 5,0*1,3 |  | 6.5 | [22 empty] | VV | 0
|  | Pokoj : 5,5*3,6 |  | 19.8 | [22 empty] | VV | 0
|  | Koupelna : 1,9*3,0 |  | 5.7 | [22 empty] | VV | 0
|  | Stěny : | [24 empty] | VV | 0
|  | Předsíň : (1,2*2+3,4*2)*2,7 |  | 24.84 | [22 empty] | VV | 0
|  | Kuchyň : (3,4*2+1,6*2)*2,7 |  | 27 | [22 empty] | VV | 0
|  | Chodba : (5,0*2+1,3*2)*2,7 |  | 34.02 | [22 empty] | VV | 0
|  | Pokoj : (5,5*2+3,6*2)*2,7 |  | 49.14 | [22 empty] | VV | 0
|  | Koupelna : (1,9*2+3,0*2)*(2,7-2,0) |  | 6.86 | [22 empty] | VV | 0
116 | 784011222 | Zakrytí podlah včetně papírové lepenky | m2 | 41.52 |  | 0 | 9.81 | 407.31 | 6.59 | 273.62 | 21 | 0 | 0.00035 | 0.01 | 0 | 0 |  | RTS 21/ II | RTS 21/ II | 0.0135 | 0.56 |  | Práce |  |  |  | POL1_
|  | Předsíň : 1,2*3,4 |  | 4.08 | [22 empty] | VV | 0
|  | Kuchyň : 3,4*1,6 |  | 5.44 | [22 empty] | VV | 0
|  | Chodba : 5,0*1,3 |  | 6.5 | [22 empty] | VV | 0
|  | Pokoj : 5,5*3,6 |  | 19.8 | [22 empty] | VV | 0
|  | Koupelna : 1,9*3,0 |  | 5.7 | [22 empty] | VV | 0
Díl: | 786 | Zastiňující technika |  |  |  | 0 |  | 0 |  | 408 |  | 0 |  | 0 |  | 0.06 |  |  |  |  | 2.54 | [5 empty] | DIL
117 | 786611811 | Dmtž předokenních rolet s viditelným boxem - garnýž | kus | 4 |  | 0 | 0 | 0 | 102 | 408 | 21 | 0 | 0 | 0 | 0.016 | 0.06 |  | RTS 21/ II | Indiv | 0.6339 | 2.54 |  | Práce |  |  |  | POL1_
Díl: | M21 | Elektromontáže |  |  |  | 0 |  | 17964.35 |  | 25239.65 |  | 0 |  | 20.08 |  | 0 |  |  |  |  | 28.53 | [5 empty] | DIL
118 | 210100001 | Ukončení vodičů v rozvaděči + zapojení do 2,5 mm2 | kus | 4 |  | 0 | 0 | 0 | 28 | 112 | 21 | 0 | 0 | 0 | 0 | 0 |  | RTS 21/ II | Indiv | 0.0505 | 0.2 |  | Práce |  |  |  | POL1_
119 | 210100002 | Ukončení vodičů v rozvaděči + zapojení do 6 mm2 | kus | 1 |  | 0 | 0 | 0 | 33 | 33 | 21 | 0 | 0 | 0 | 0 | 0 |  | RTS 21/ II | Indiv | 0.06 | 0.06 |  | Práce |  |  |  | POL1_
120 | 210110001 | Spínač nástěnný jednopól.- řaz. 1, obyč.prostředí | kus | 6 |  | 0 | 0 | 0 | 167 | 1002 | 21 | 0 | 0 | 0 | 0 | 0 |  | RTS 21/ II | Indiv | 0.30567 | 1.83 |  | Práce |  |  |  | POL1_
121 | 210111014 | Zásuvka domovní zapuštěná - provedení 2x (2P+PE) včetně dodávky zásuvky s natočenou dutin.a rámečku | kus | 10 |  | 0 | 256.45 | 2564.5 | 151.55 | 1515.5 | 21 | 0 | 0.0001 | 0 | 0 | 0 |  | RTS 21/ II | Indiv | 0.249 | 2.49 |  | Práce |  |  |  | POL1_
122 | 210120561 | Jistič jednopólový do 25 A se zapojením | kus | 6 |  | 0 | 0 | 0 | 186 | 1116 | 21 | 0 | 0 | 0 | 0 | 0 |  | RTS 21/ II | Indiv | 0.34 | 2.04 |  | Práce |  |  |  | POL1_
123 | 210160011 | Spínač časový, včetně zapojení | kus | 1 |  | 0 | 0 | 0 | 223.5 | 223.5 | 21 | 0 | 0 | 0 | 0 | 0 |  | RTS 21/ II | RTS 21/ II | 0.4535 | 0.45 |  | Práce |  |  |  | POL1_
124 | 210191532 | Usazení rozvaděče ER 1.0 +1.1 | kus | 1 |  | 0 | 0 | 0 | 198 | 198 | 21 | 0 | 0 | 0 | 0 | 0 |  | RTS 21/ II | Indiv | 0.362 | 0.36 |  | Práce |  |  |  | POL1_
125 | 210201514 | Svítidlo LED bytové stropní závěsné 4 upevňov.body | kus | 6 |  | 0 | 0 | 0 | 212 | 1272 | 21 | 0 | 0 | 0 | 0 | 0 |  | RTS 21/ II | RTS 21/ II | 0.43 | 2.58 |  | Práce |  |  |  | POL1_
126 | 210800004 | Vodič CYY 6 mm2 uložený pod omítkou | m | 12 |  | 0 | 0 | 0 | 35 | 420 | 21 | 0 | 0 | 0 | 0 | 0 |  | RTS 21/ II | Indiv | 0.06415 | 0.77 |  | Práce |  |  |  | POL1_
127 | 210800666 | Vodič H07V-K (CYA) 6 mm2 uložený v rozvaděčích | m | 0.5 |  | 0 | 0 | 0 | 81 | 40.5 | 21 | 0 | 0 | 0 | 0 | 0 |  | RTS 21/ II | Indiv | 0.14868 | 0.07 |  | Práce |  |  |  | POL1_
128 | 210800105 | Kabel CYKY 750 V 3x1,5 mm2 uložený pod omítkou včetně dodávky kabelu | m | 65 |  | 0 | 15.04 | 977.6 | 39.96 | 2597.4 | 21 | 0 | 0.00016 | 0.01 | 0 | 0 |  | RTS 21/ II | Indiv | 0.07 | 4.55 |  | Práce |  |  |  | POL1_
129 | 210800106 | Kabel CYKY 750 V 3x2,5 mm2 uložený pod omítkou včetně dodávky kabelu | m | 70 |  | 0 | 24.99 | 1749.3 | 41.01 | 2870.7 | 21 | 0 | 0.00021 | 0.01 | 0 | 0 |  | RTS 21/ II | Indiv | 0.07 | 4.9 |  | Práce |  |  |  | POL1_
130 | 210810008 | Kabel CYKY-m 750V 3 žíly,6 až 16 mm2,volně uložený včetně dodávky kabelu 3x6 mm2 | m | 15 |  | 0 | 69.66 | 1044.9 | 25.14 | 377.1 | 21 | 0 | 0.00038 | 0.01 | 0 | 0 |  | RTS 21/ II | RTS 21/ II | 0.05096 | 0.76 |  | Práce |  |  |  | POL1_
131 | 220301022 | Lišta elektroinstalační L 40 | m | 15 |  | 0 | 25.97 | 389.55 | 49.33 | 739.95 | 21 | 0 | 0 | 0 | 0 | 0 |  | RTS 21/ II | RTS 21/ II | 0.1 | 1.5 |  | Práce |  |  |  | POL1_
132 | 222260020 | Krabice KU 68 pod omítku + vysekání | kus | 17 |  | 0 | 0 | 0 | 181 | 3077 | 21 | 0 | 0 | 0 | 0 | 0 |  | RTS 21/ II | Indiv | 0.3305 | 5.62 |  | Práce |  |  |  | POL1_
133 | 650063611 | Montáž chrániče proudového dvoupólového do 25 A | kus | 1 |  | 0 | 0 | 0 | 191 | 191 | 21 | 0 | 0 | 0 | 0 | 0 |  | RTS 21/ II | Indiv | 0.35 | 0.35 |  | Práce |  |  |  | POL1_
134 | 210544888 | Napojení v hlavním rozvaděči | kpl | 1 |  | 0 | 0 | 0 | 1500 | 1500 | 21 | 0 | 0 | 0 | 0 | 0 |  | Vlastní | Indiv | 0 | 0 |  | Práce |  |  |  | POL1_
135 | 2145877558 | Demontáž stávající elektroinstalace | hod | 3 |  | 0 | 0 | 0 | 518 | 1554 | 21 | 0 | 0 | 0 | 0 | 0 |  | Vlastní | Indiv | 0 | 0 |  | Práce |  |  |  | POL1_
136 | 21547455 | Stavební přípomoce HZS včetně materiálu | hod | 4 |  | 0 | 0 | 0 | 350 | 1400 | 21 | 0 | 0 | 0 | 0 | 0 |  | Vlastní | Indiv | 0 | 0 |  | Práce |  |  |  | POL1_
137 | 34141303 | Vodič silový pevné uložení CYY 6,0 mm2 | m | 12 |  | 0 | 16 | 192 | 0 | 0 | 21 | 0 | 8e-05 | 0 | 0 | 0 | SPCM | RTS 21/ II | Indiv | 0 | 0 |  | Specifikace |  |  |  | POL3_
138 | 34142157 | Vodič silový pevné uložení CYA 6,00 mm2 | m | 0.5 |  | 0 | 17 | 8.5 | 0 | 0 | 21 | 0 | 6e-05 | 0 | 0 | 0 | SPCM | RTS 21/ II | Indiv | 0 | 0 |  | Specifikace |  |  |  | POL3_
139 | 34535400 | Strojek spínače 1pólového Tango 3558-A01340 řaz.1 | kus | 6 |  | 0 | 152 | 912 | 0 | 0 | 21 | 0 | 1e-05 | 0 | 0 | 0 | SPCM | RTS 21/ II | Indiv | 0 | 0 |  | Specifikace |  |  |  | POL3_
140 | 34535900 | Spínač 10A časový SA 10/220/1 | kus | 1 |  | 0 | 557 | 557 | 0 | 0 | 21 | 0 | 0.00024 | 0 | 0 | 0 | SPCM | RTS 21/ II | RTS 21/ II | 0 | 0 |  | Specifikace |  |  |  | POL3_
141 | 34536490 | Kryt spínače Tango 3558A-A651 | kus | 6 |  | 0 | 54 | 324 | 0 | 0 | 21 | 0 | 1e-05 | 0 | 0 | 0 | SPCM | RTS 21/ II | Indiv | 0 | 0 |  | Specifikace |  |  |  | POL3_
142 | 34536700 | Rámeček pro spínače a zásuvky Tango 3901A-B10 | kus | 6 |  | 0 | 34 | 204 | 0 | 0 | 21 | 0 | 5e-05 | 0 | 0 | 0 | SPCM | RTS 21/ II | Indiv | 0 | 0 |  | Specifikace |  |  |  | POL3_
143 | 345601050000 | Lišta upevňovací 6035-84 | kus | 1 |  | 0 | 45 | 45 | 0 | 0 | 21 | 0 | 0 | 0 | 0 | 0 | SPCM | RTS 21/ II | Indiv | 0 | 0 |  | Specifikace |  |  |  | POL3_
144 | 34571519 | Krabice univerzální z PH KU 68 | kus | 17 |  | 0 | 14 | 238 | 0 | 0 | 21 | 0 | 4e-05 | 0 | 0 | 0 | SPCM | RTS 21/ II | Indiv | 0 | 0 |  | Specifikace |  |  |  | POL3_
145 | 348241102 | LED Stropní svítidlo 12W/230V IP54 | kus | 5 |  | 0 | 850 | 4250 | 0 | 0 | 21 | 0 | 0.004 | 0.02 | 0 | 0 | SPCM | RTS 21/ II | Indiv | 0 | 0 |  | Specifikace |  |  |  | POL3_
146 | 348247102R | LED Stropní svítidlo 24W/230V IP54 | kus | 1 |  | 0 | 1210 | 1210 | 0 | 0 | 21 | 0 | 0.004 | 0 | 0 | 0 |  | Vlastní | Indiv | 0 | 0 |  | Specifikace |  |  |  | POL3_
147 | 357377061R | ELEKTRICKÝ ROZVADĚČ 12T NÁSTĚNNÝ | kus | 1 |  | 0 | 978 | 978 | 0 | 0 | 21 | 0 | 0.0263 | 0.03 | 0 | 0 |  | Vlastní | Indiv | 0 | 0 |  | Specifikace |  |  |  | POL3_
148 | 35822001013 | Jistič do 80 A 1 pól. charakteristika B, LTN-10B-1 | kus | 2 |  | 0 | 187 | 374 | 0 | 0 | 21 | 0 | 0.00018 | 0 | 0 | 0 | SPCM | RTS 21/ II | Indiv | 0 | 0 |  | Specifikace |  |  |  | POL3_
149 | 35822001014 | Jistič do 80 A 1 pól. charakteristika B, LTN-13B-1 | kus | 1 |  | 0 | 223 | 223 | 0 | 0 | 21 | 0 | 0.00018 | 0 | 0 | 0 | SPCM | RTS 21/ II | Indiv | 0 | 0 |  | Specifikace |  |  |  | POL3_
150 | 35822001015 | Jistič do 80 A 1 pól. charakteristika B, LTN-16B-1 | kus | 1 |  | 0 | 162 | 162 | 0 | 0 | 21 | 0 | 0.00018 | 0 | 0 | 0 | SPCM | RTS 21/ II | Indiv | 0 | 0 |  | Specifikace |  |  |  | POL3_
151 | 35822003015 | Jistič S203M-B16, 3pólový, 16A/B, 10kA | kus | 1 |  | 0 | 378 | 378 | 0 | 0 | 21 | 0 | 0.0004 | 0 | 0 | 0 | SPCM | RTS 21/ II | RTS 21/ II | 0 | 0 |  | Specifikace |  |  |  | POL3_
152 | 358890405 | Proudový chránič PF6-25/2/0,03 na DIN lištu | kus | 1 |  | 0 | 943 | 943 | 0 | 0 | 21 | 0 | 0.0005 | 0 | 0 | 0 | SPCM | RTS 21/ II | Indiv | 0 | 0 |  | Specifikace |  |  |  | POL3_
153 | 58541252 | Sádra stavební bilá 5 kg bal. | kg | 20 |  | 0 | 12 | 240 | 0 | 0 | 21 | 0 | 1 | 20 | 0 | 0 | SPCM | RTS 21/ II | Indiv | 0 | 0 |  | Specifikace |  |  |  | POL3_
154 | 21548777 | Revize ELEKTRO vč. přívodu a hlavního jističe | kpl | 1 |  | 0 | 0 | 0 | 5000 | 5000 | 21 | 0 | 0 | 0 | 0 | 0 |  | Vlastní | Indiv | 0 | 0 |  | R-položka |  |  |  | POL12_1
Díl: | M22 | Montáž sdělovací a zabezp. techniky |  |  |  | 0 |  | 325.07 |  | 452.93 |  | 0 |  | 0 |  | 0 |  |  |  |  | 0.92 | [5 empty] | DIL
155 | 220300642 | Ukončení koaxiálního kabelu do D 10 mm | kus | 1 |  | 0 | 75.07 | 75.07 | 116.43 | 116.43 | 21 | 0 | 0 | 0 | 0 | 0 |  | RTS 21/ II | RTS 21/ II | 0.236 | 0.24 |  | Práce |  |  |  | POL1_
156 | 222323307 | Demontáž a zpětná montáž domacího telefonu | kus | 1 |  | 0 | 0 | 0 | 237 | 237 | 21 | 0 | 0 | 0 | 0 | 0 |  | RTS 21/ II | RTS 21/ II | 0.48 | 0.48 |  | Práce |  |  |  | POL1_
157 | 222730001 | Účastnická zásuvka TV+R+SAT koncová pod omítku | kus | 1 |  | 0 | 0 | 0 | 99.5 | 99.5 | 21 | 0 | 0 | 0 | 0 | 0 |  | RTS 21/ II | RTS 21/ II | 0.20167 | 0.2 |  | Práce |  |  |  | POL1_
158 | 371202024 | Zásuvka TV+R koncová, bílá | kus | 1 |  | 0 | 250 | 250 | 0 | 0 | 21 | 0 | 1e-05 | 0 | 0 | 0 | SPCM | RTS 21/ II | Indiv | 0 | 0 |  | Specifikace |  |  |  | POL3_
Díl: | D96 | Přesuny suti a vybouraných hmot |  |  |  | 0 |  | 0 |  | 2681.47 |  | 0 |  | 0 |  | 0 |  |  |  |  | 3.2 | [5 empty] | DIL
159 | 979097011 | Pronájem kontejneru 4 t | den | 2 |  | 0 | 0 | 0 | 49.7 | 99.4 | 21 | 0 | 0 | 0 | 0 | 0 |  | RTS 21/ II | RTS 21/ II | 0 | 0 |  | Práce |  |  |  | POL1_
160 | 979086112 | Nakládání nebo překládání suti a vybouraných hmot | t | 1.1615 |  | 0 | 0 | 0 | 168.5 | 195.72 | 21 | 0 | 0 | 0 | 0 | 0 |  | RTS 21/ II | RTS 21/ II | 0.277 | 0.32 |  | Přesun suti |  |  |  | POL8_
161 | 979081111 | Odvoz suti a vybour. hmot na skládku do 1 km | t | 1.1615 |  | 0 | 0 | 0 | 234.5 | 272.38 | 21 | 0 | 0 | 0 | 0 | 0 |  | RTS 21/ II | RTS 21/ II | 0.49 | 0.57 |  | Přesun suti |  |  |  | POL8_
162 | 979081121 | Příplatek k odvozu za každý další 1 km | t | 23.2304 |  | 0 | 0 | 0 | 16 | 371.69 | 21 | 0 | 0 | 0 | 0 | 0 |  | RTS 21/ II | RTS 21/ II | 0 | 0 |  | Přesun suti |  |  |  | POL8_
163 | 979082111 | Vnitrostaveništní doprava suti do 10 m | t | 1.1615 |  | 0 | 0 | 0 | 331 | 384.46 | 21 | 0 | 0 | 0 | 0 | 0 |  | RTS 21/ II | RTS 21/ II | 0.942 | 1.09 |  | Přesun suti |  |  |  | POL8_
164 | 979082121 | Příplatek k vnitrost. dopravě suti za dalších 5 m | t | 11.6152 |  | 0 | 0 | 0 | 36.9 | 428.6 | 21 | 0 | 0 | 0 | 0 | 0 |  | RTS 21/ II | RTS 21/ II | 0.105 | 1.22 |  | Přesun suti |  |  |  | POL8_
165 | 979990001 | Poplatek za skládku stavební suti | t | 1.1615 |  | 0 | 0 | 0 | 800 | 929.22 | 21 | 0 | 0 | 0 | 0 | 0 |  | RTS 20/ I | Indiv | 0 | 0 |  | Přesun suti |  |  |  | POL8_
[25 empty] | 15 | 21 | DPH
END
Note on S6: Jedná se o informaci, zda se jedná o položku, která je do rozpočtu zadána z cenové soustavy RTS, nebo vlastní.
Note on T6: Jedná se o název CÚ, která je zadána u položky rozpočtu

## SO 01 P5
Položkový rozpočet | [26 empty] | #TypZaznamu#
S: |  | Rekonstrukce bytu Hlubčická 26 byt č.6, 15, 16, 33, 36 | [24 empty] | STA
O: |  | Stavební objekt | [21 empty] | STA |  |  | OBJ
R: |  | Rekonstrukce bytu - Hlubčická 26 - vedlejší a ostatní náklady | [24 empty] | ROZ
P.č. | Číslo položky | Název položky | MJ | Množství | Cena / MJ | Celkem | Dodávka | Dodávka celk. | Montáž | Montáž celk. | DPH | Cena s DPH | Hmotnost / MJ | Hmotnost celk.(t) | Dem. hmotnost / MJ | Dem. hmotnost celk.(t) | Ceník | Cen. soustava / platnost | Cenová úroveň | Nhod / MJ | Nhod celk. | Dodavatel | Typ položky
Díl: | ON | Ostatní náklady |  |  |  | 0 |  | 0 |  | 27000 |  | 0 |  | 0 |  | 0 |  |  |  |  | 0 | [5 empty] | DIL
1 | 005121 R | Zařízení staveniště | Soubor | 1 |  | 0 | 0 | 0 | 5000 | 5000 | 15 | 0 | 0 | 0 | 0 | 0 |  | RTS 21/ II | Indiv | 0 | 0 |  | VRN |  |  |  | POL99_8
2 | 005122 R | Provozní vlivy | Soubor | 1 |  | 0 | 0 | 0 | 4000 | 4000 | 15 | 0 | 0 | 0 | 0 | 0 |  | RTS 21/ II | Indiv | 0 | 0 |  | VRN |  |  |  | POL99_8
3 | 005211080R | Bezpečnostní a hygienická opatření na staveništi | Soubor | 1 |  | 0 | 0 | 0 | 3000 | 3000 | 15 | 0 | 0 | 0 | 0 | 0 |  | RTS 21/ II | Indiv | 0 | 0 |  | VRN |  |  |  | POL99_8
4 | 00523 R | Zkoušky a revize celého bytu vč. hlavního jističe | Soubor | 1 |  | 0 | 0 | 0 | 3000 | 3000 | 15 | 0 | 0 | 0 | 0 | 0 |  | RTS 21/ II | Indiv | 0 | 0 |  | VRN |  |  |  | POL99_8
5 | 00144854 | Vzorkování dlažeb, obkladů, pvc, kuchyň linky | Soubor | 1 |  | 0 | 0 | 0 | 500 | 500 | 15 | 0 | 0 | 0 | 0 | 0 |  | Vlastní | Indiv | 0 | 0 |  | VRN |  |  |  | POL99_8
6 | 0041477 | Průběžný úklid společných prostor | Soubor | 1 |  | 0 | 0 | 0 | 3000 | 3000 | 15 | 0 | 0 | 0 | 0 | 0 |  | Vlastní | Indiv | 0 | 0 |  | VRN |  |  |  | POL99_8
7 | 004211 | Mimostaveništní doprava materiálu | Soubor | 1 |  | 0 | 0 | 0 | 8000 | 8000 | 15 | 0 | 0 | 0 | 0 | 0 |  | Vlastní | Indiv | 0 | 0 |  | VRN |  |  |  | POL99_8
8 | 0051444 | Fotodokumentace | Soubor | 1 |  | 0 | 0 | 0 | 500 | 500 | 15 | 0 | 0 | 0 | 0 | 0 |  | Vlastní | Indiv | 0 | 0 |  | VRN |  |  |  | POL99_8
[25 empty] | 15 | 21 | DPH
END
Note on S6: Jedná se o informaci, zda se jedná o položku, která je do rozpočtu zadána z cenové soustavy RTS, nebo vlastní.
Note on T6: Jedná se o název CÚ, která je zadána u položky rozpočtu