## Pokyny pro vyplnění
Pokyny pro vyplnění
Ve všech listech tohoto souboru můžete měnit pouze buňky s modrým pozadím. Jedná se o tyto údaje : - údaje o firmě - jednotkové ceny položek zadané na maximálně dvě desetinná místa

## Stavba
#RTSROZP# | Soupis stavebních prací, dodávek a služeb
| Stavba: |  | K026/2022 | Rekonstrukce bytů SPC D9
| Zadavatel |  | Město Krnov |  |  |  | IČO: | 00296139
|  |  | Hlavní náměstí 96/1 |  |  |  | DIČ: | CZ00296139
|  |  | 79401 | Krnov-Pod Bezručovým vrchem
| Projektant: | [5 empty] | IČO:
DIČ:
| Zhotovitel: | [5 empty] | IČO:
DIČ:
Vypracoval:
| Rozpis ceny | [6 empty] | Celkem
HSV | HSV | [6 empty] | 0
PSV | PSV | [6 empty] | 0
MON | MON | [6 empty] | 0
VN | Vedlejší náklady | [6 empty] | 0
ON | Ostatní náklady | [6 empty] | 0
| Celkem | [6 empty] | 0
Rekapitulace daní
| Základ pro sníženou DPH |  |  | 15 | % | 0 |  |  | CZK
| Snížená DPH |  |  | 15 | % | 0 |  |  | CZK
| Základ pro základní DPH |  |  | 21 | % | 0 |  |  | CZK
| Základní DPH |  |  | 21 | % | 0 |  |  | CZK
0 | Zaokrouhlení |  |  |  |  | 0 |  |  | CZK
0 | Cena celkem bez DPH |  |  |  |  | 0 |  |  | CZK
| Cena celkem s DPH |  |  |  |  | 0 |  |  | CZK
|  | v |  |  | dne
|  |  | Za zhotovitele |  |  |  | Za objednatele
Rekapitulace dílčích částí
#CASTI>> | Číslo | Název |  |  | Základ pro sníženou DPH | Základ pro základní DPH | DPH celkem | Cena celkem | %
1 | Stavba |  |  |  | 0 | 0 |  | 0
2 |  | Stavební objekt
2 | 01 | Byt č.40 |  |  | 0 | 0 |  | 0
3 | A | Stavební rozpočet |  |  | 0 | 0 |  | 0
2 | 02 | Byt č.53 |  |  | 0 | 0 |  | 0
3 | A | Stavební rozpočet |  |  | 0 | 0 |  | 0
2 | VRN | VRN |  |  | 0 | 0 |  | 0
3 | A | VRN |  |  | 0 | 0 |  | 0
| Celkem za stavbu |  |  |  | 0 | 0 | 0 | 0 | 0
#POPS | Popis stavby: K026/2022 - Rekonstrukce bytů SPC D9
#POPO | Popis objektu: 01 - Byt č.40
#POPR | Popis rozpočtu: A - Stavební rozpočet
#POPO | Popis objektu: 02 - Byt č.53
#POPR | Popis rozpočtu: A - Stavební rozpočet
#POPO | Popis objektu: VRN - VRN
#POPR | Popis rozpočtu: A - VRN
Rekapitulace dílů
| Číslo | Název |  |  | Typ dílu |  |  | Celkem | %
| 3 | Svislé a kompletní konstrukce |  |  | HSV |  |  | 0
| 4 | Vodorovné konstrukce |  |  | HSV |  |  | 0
| 61 | Úpravy povrchů vnitřní |  |  | HSV |  |  | 0
| 63 | Podlahy a podlahové konstrukce |  |  | HSV |  |  | 0
| 64 | Výplně otvorů |  |  | HSV |  |  | 0
| 94 | Lešení a stavební výtahy |  |  | HSV |  |  | 0
| 95 | Dokončovací konstrukce na pozemních stavbách |  |  | HSV |  |  | 0
| 96 | Bourání konstrukcí |  |  | HSV |  |  | 0
| 99 | Staveništní přesun hmot |  |  | HSV |  |  | 0
| VRN | VRN |  |  | HSV |  |  | 0
| 711 | Izolace proti vodě |  |  | PSV |  |  | 0
| 720 | Zdravotechnická instalace |  |  | PSV |  |  | 0
| 721 | Vnitřní kanalizace |  |  | PSV |  |  | 0
| 722 | Vnitřní vodovod |  |  | PSV |  |  | 0
| 725 | Zařizovací předměty |  |  | PSV |  |  | 0
| 728 | Vzduchotechnika |  |  | PSV |  |  | 0
| 763 | Dřevostavby |  |  | PSV |  |  | 0
| 766 | Konstrukce truhlářské |  |  | PSV |  |  | 0
| 771 | Podlahy z dlaždic a obklady |  |  | PSV |  |  | 0
| 775 | Podlahy vlysové a parketové |  |  | PSV |  |  | 0
| 776 | Podlahy povlakové |  |  | PSV |  |  | 0
| 781 | Obklady keramické |  |  | PSV |  |  | 0
| 783 | Nátěry |  |  | PSV |  |  | 0
| 784 | Malby |  |  | PSV |  |  | 0
| 785 | Tapety |  |  | PSV |  |  | 0
| M21 | Elektromontáže |  |  | MON |  |  | 0
| D96 | Přesuny suti a vybouraných hmot |  |  | PSU |  |  | 0
| Cena celkem | [6 empty] | 0 | 0
Note on D11: Název
Note on D12: Ulice
Note on D13: PSČ
Note on E13: Místo
Note on I11: IČO
Note on I12: DIČ

## VzorPolozky (hidden)
Položkový rozpočet
S:
O:
R:

## 01 A Pol
Položkový soupis prací a dodávek | [26 empty] | #TypZaznamu#
S: | K026/2022 | Rekonstrukce bytů SPC D9 | [24 empty] | STA
O: | 01 | Byt č.40 | [21 empty] | STA |  |  | OBJ
R: | A | Stavební rozpočet | [24 empty] | ROZ
P.č. | Číslo položky | Název položky | MJ | Množství | Cena / MJ | Celkem | Dodávka | Dodávka celk. | Montáž | Montáž celk. | DPH | Cena s DPH | Hmotnost / MJ | Hmotnost celk.(t) | Dem. hmotnost / MJ | Dem. hmotnost celk.(t) | Ceník | Cen. soustava / platnost | Cenová úroveň | Nhod / MJ | Nhod celk. | Dodavatel | Typ položky
Díl: | 3 | Svislé a kompletní konstrukce |  |  |  | 0 |  | 0 |  | 0 |  | 0 |  | 1.78 |  | 0 |  |  |  |  | 19.13 | [5 empty] | DIL
1 | 317941121R00 | Osazení ocelových válcovaných nosníků na zdivu bez dodávky materiálu, výšky do 120 mm | t | 0.01 |  | 0 |  | 0 |  | 0 | 15 | 0 | 0.01954 | 0 | 0 | 0 | 801-1 | RTS 22/ II | RTS 22/ II | 18.175 | 0.18 |  | Práce |  |  |  | POL1_
|  | profilu I, nebo IE, nebo U, nebo UE, nebo L | [24 empty] | SPI
|  | nad zárubně : | [24 empty] | VV | 0
|  | 40.01/40.02 : 2*1,00*0,0025 |  | 0.005 | [22 empty] | VV | 0
|  | 40.01/40.03 : 2*1,00*0,0025 |  | 0.005 | [22 empty] | VV | 0
2 | 319201315R00 | Vyrovnání povrchu zdiva pod omítku maltou ze SMS tloušťka 10 mm | m2 | 1.4 |  | 0 |  | 0 |  | 0 | 15 | 0 | 0.00825 | 0.01 | 0 | 0 | 801-1 | RTS 22/ II | RTS 22/ II | 0.3 | 0.42 |  | Práce |  |  |  | POL1_
|  | maltou ze suché směsi, bez pomocného lešení, | [24 empty] | SPI
|  | 40.05 - pod obklady : 0,80*1,75 |  | 1.4 | [22 empty] | VV | 0
3 | 342263420R00 | Úpravy, doplňkové práce a příplatky pro sádrokartonové a sádrovláknité příčky doplňkové práce osazení revizních dvířek plochy do 0,5 m2 | kus | 1 |  | 0 |  | 0 |  | 0 | 15 | 0 | 0.00024 | 0 | 0 | 0 | 801-1 | RTS 22/ II | RTS 22/ II | 1.04 | 1.04 |  | Práce |  |  |  | POL1_
|  | Včetně vytvoření otvoru a osazení rámu s dvířky a prošroubování. | [24 empty] | POP
|  | 40.03 : 1 |  | 1 | [22 empty] | VV | 0
4 | 342254611R00 | Příčky z cihel a tvárnic nepálených příčky z příčkovek pórobetonových tloušťky 100 mm | m2 | 17.038 |  | 0 |  | 0 |  | 0 | 15 | 0 | 0.09135 | 1.56 | 0 | 0 | 801-1 | RTS 22/ II | RTS 22/ II | 0.64 | 10.9 |  | Práce |  |  |  | POL1_
|  | včetně pomocného lešení | [24 empty] | SPI
|  | nové jádro : (1,75+2,68+2,60+0,60)*2,60-2*0,70*2,00 |  | 17.038 | [22 empty] | VV | 0
5 | 342948111R00 | Kotvení příček ke konstrukci kotvami na hmoždinky | m | 13 |  | 0 |  | 0 |  | 0 | 15 | 0 | 0.00102 | 0.01 | 0 | 0 | 801-1 | RTS 22/ II | RTS 22/ II | 0.223 | 2.9 |  | Práce |  |  |  | POL1_
|  | Včetně dodávky kotev a spojovacího materiálu. | [24 empty] | SPI
|  | Včetně dodávky kotev i spojovacího materiálu. | [24 empty] | POP
|  | 5*2,60 |  | 13 | [22 empty] | VV | 0
6 | 346244313R00 | Obezdívka van a WC modulů z pórobetonu tloušťky 100 mm | m2 | 2.3 |  | 0 |  | 0 |  | 0 | 15 | 0 | 0.07392 | 0.17 | 0 | 0 | 801-1 | RTS 22/ II | RTS 22/ II | 0.777 | 1.79 |  | Práce |  |  |  | POL1_
|  | podezdívka vany : 2*(1,60+0,70)*0,50 |  | 2.3 | [22 empty] | VV | 0
7 | 347013113R00 | Předstěny opláštěné sádrokartonovými deskami předsazené stěny spřažené 1 x ocelová konstrukce CD, tloušťka desky 12,5 mm, impregnovaná, tloušťka předstěny 55 mm, tl. izolace 40 mm, , Výrobek izolační pro budovy z minerální vlny (MW) tvar: deska; použití: stěny, podhledy, šikmé střechy, stropy; tloušťka d = 40,0 mm; hrana: rovná;... | m2 | 2.236 |  | 0 |  | 0 |  | 0 | 15 | 0 | 0.0129 | 0.03 | 0 | 0 | 801-1 | RTS 22/ II | RTS 22/ II | 0.85 | 1.9 |  | Práce |  |  |  | POL1_
|  | Včetně: | [24 empty] | POP
|  | - nezbytné úpravy desek na příslušný rozměr | [24 empty] | POP
|  | - úpravy rohů, koutů a hran konstrukcí ze sádrokartonu | [24 empty] | POP
|  | - standardního tmelení Q2, to je: základní tmelení Q1+ dodatečné tmelení (tmelení najemno) a případné přebroušení. | [24 empty] | POP |  | - standardního tmelení Q2, to je: základní tmelení Q1+ dodatečné tmelení (tmelení najemno) a případné přebroušení.
|  | 40.03 : 0,86*2,60 |  | 2.236 | [22 empty] | VV | 0
8 | 319001 | Úhelník 40x40x4mm | t | 0.0105 |  | 0 |  | 0 |  | 0 | 15 | 0 | 0 | 0 | 0 | 0 |  | Vlastní | Indiv | 0 | 0 |  | Specifikace |  |  |  | POL3_
|  | nad zárubně : | [24 empty] | VV | 0
|  | 40.01/40.02 : 2*1,00*0,0025*1,05 |  | 0.00525 | [22 empty] | VV | 0
|  | 40.01/40.03 : 2*1,00*0,0025*1,05 |  | 0.00525 | [22 empty] | VV | 0
9 | 553476598R | Dvířka revizní použití: sádrokarton; funkce: klasické; materiál: hliník; počet křídel: 1; šířka = 600 mm; výška = 600 mm; barva: rám šedý, deska bílá | kus | 1 |  | 0 |  | 0 |  | 0 | 15 | 0 | 0.0046 | 0 | 0 | 0 | SPCM | RTS 22/ II | RTS 22/ II | 0 | 0 |  | Specifikace |  |  |  | POL3_
|  | 40.03 : 1 |  | 1 | [22 empty] | VV | 0
Díl: | 4 | Vodorovné konstrukce |  |  |  | 0 |  | 0 |  | 0 |  | 0 |  | 0.04 |  | 0 |  |  |  |  | 3.56 | [5 empty] | DIL
10 | 416021123R00 | Podhledy na kovové konstrukci opláštěné deskami sádrokartonovými nosná konstrukce z profilů CD s přímým uchycením 1x deska, tloušťky 12,5 mm, impregnovaná, bez izolace | m2 | 3.746 |  | 0 |  | 0 |  | 0 | 15 | 0 | 0.01201 | 0.04 | 0 | 0 | 801-1 | RTS 22/ II | RTS 22/ II | 0.95 | 3.56 |  | Práce |  |  |  | POL1_
|  | s úpravou rohů, koutů a hran konstrukcí, přebroušení a tmelení spár, | [24 empty] | POP
|  | 40.02 : 1,75*1,60 |  | 2.8 | [22 empty] | VV | 0
|  | 40.03 : 1,10*0,86 |  | 0.946 | [22 empty] | VV | 0
Díl: | 61 | Úpravy povrchů vnitřní |  |  |  | 0 |  | 0 |  | 0 |  | 0 |  | 1.42 |  | 0 |  |  |  |  | 58.17 | [5 empty] | DIL
11 | 602011141R00 | Omítka stěn z hotových směsí vrstva štuková, vápenná, , tloušťka vrstvy 2 mm, | m2 | 26.504 |  | 0 |  | 0 |  | 0 | 15 | 0 | 0.0025 | 0.07 | 0 | 0 | 801-1 | RTS 22/ II | RTS 22/ II | 0.24 | 6.36 |  | Práce |  |  |  | POL1_
|  | po jednotlivých vrstvách | [24 empty] | SPI
|  | 40.01 : 2,68*2,60-2*0,70*2,00 |  | 4.168 | [22 empty] | VV | 0
|  | 40.02 : 2*(1,75+1,60)*(2,60-2,00) |  | 4.02 | [22 empty] | VV | 0
|  | 40.03 : (2*1,10+0,86)*2,60-0,70*2,00 |  | 6.556 | [22 empty] | VV | 0
|  | 40.05 : 2,60*2,60 |  | 6.76 | [22 empty] | VV | 0
|  | 40.05 - po tapetách : 5,00 |  | 5 | [22 empty] | VV | 0
12 | 611421231R00 | Oprava vnitřních vápenných omítek stropů železobetonových rovných tvárnicových a kleneb v množství opravované plochy v množství opravované plochy přes 5 do 10 %, štukových | m2 | 41.9984 |  | 0 |  | 0 |  | 0 | 15 | 0 | 0.00609 | 0.26 | 0 | 0 | 801-4 | RTS 22/ II | RTS 22/ II | 0.19 | 7.98 |  | Práce |  |  |  | POL1_
|  | Včetně pomocného pracovního lešení o výšce podlahy do 1900 mm a pro zatížení do 1,5 kPa. | [24 empty] | POP
|  | 40.01 : 3,72*1,27+1,20*1,04 |  | 5.9724 | [22 empty] | VV | 0
|  | 40.04 : 2,47*4,90 |  | 12.103 | [22 empty] | VV | 0
|  | 40.05 : 2,95*6,02+2,30*2,68 |  | 23.923 | [22 empty] | VV | 0
13 | 612403380R00 | Hrubá výplň rýh ve stěnách, jakoukoliv maltou maltou ze suchých směsí 30 x 30 mm | m | 80 |  | 0 |  | 0 |  | 0 | 15 | 0 | 0.00156 | 0.12 | 0 | 0 | 801-4 | RTS 22/ II | RTS 22/ II | 0.12 | 9.6 |  | Práce |  |  |  | POL1_
|  | jakékoliv šířky rýhy, | [24 empty] | SPI
|  | elektro : 80 |  | 80 | [22 empty] | VV | 0
14 | 612403386R00 | Hrubá výplň rýh ve stěnách, jakoukoliv maltou maltou ze suchých směsí 100 x 100 mm | m | 15 |  | 0 |  | 0 |  | 0 | 15 | 0 | 0.01733 | 0.26 | 0 | 0 | 801-4 | RTS 22/ II | RTS 22/ II | 0.253 | 3.8 |  | Práce |  |  |  | POL1_
|  | jakékoliv šířky rýhy, | [24 empty] | SPI
|  | voda a kanalizace : 15 |  | 15 | [22 empty] | VV | 0
15 | 612421231R00 | Oprava vnitřních vápenných omítek stěn v množství opravované plochy přes 5 do 10 %, štukových | m2 | 108.049 |  | 0 |  | 0 |  | 0 | 15 | 0 | 0.00543 | 0.59 | 0 | 0 | 801-4 | RTS 22/ II | RTS 22/ II | 0.17 | 18.37 |  | Práce |  |  |  | POL1_
|  | 40.01 : (2*(3,72+2,47)-2,68)*2,60-3*0,80*2,00 |  | 20.42 | [22 empty] | VV | 0
|  | 40.04 : 2*(2,47+4,90)*2,60-2,30*1,50-0,80*2,00 |  | 33.274 | [22 empty] | VV | 0
|  | 40.05 : 2*(2,95+8,70)*2,60-1,95*1,50-0,85*2,00-0,80*2,00 |  | 54.355 | [22 empty] | VV | 0
16 | 612481219RT2 | Montáž výztužné sítě(perlinky)do stěrky-vnit.stěny, včetně výztužné sítě a stěrkového tmelu | m2 | 33.504 |  | 0 |  | 0 |  | 0 | 15 | 0 | 0.00367 | 0.12 | 0 | 0 |  | Vlastní | RTS 22/ II | 0.36 | 12.06 |  | Práce |  |  |  | POL1_
|  | 40.01 : 2,68*2,60-2*0,70*2,00 |  | 4.168 | [22 empty] | VV | 0
|  | 40.02 : 2*(1,75+1,60)*2,60-0,70*2,00 |  | 16.02 | [22 empty] | VV | 0
|  | 40.03 : (2*1,10+0,86)*2,60-0,70*2,00 |  | 6.556 | [22 empty] | VV | 0
|  | 40.05 : 2,60*2,60 |  | 6.76 | [22 empty] | VV | 0
Díl: | 63 | Podlahy a podlahové konstrukce |  |  |  | 0 |  | 0 |  | 0 |  | 0 |  | 0.33 |  | 0 |  |  |  |  | 4.72 | [5 empty] | DIL
17 | 632421129KR1 | Potěr, ručně zpracovaný, samonivelační tl.15 mm s vlákny, včetně penetrace (spojovacího můstku - parkety) | m2 | 12.103 |  | 0 |  | 0 |  | 0 | 15 | 0 | 0.02699 | 0.33 | 0 | 0 |  | Vlastní | RTS 22/ II | 0.39 | 4.72 |  | R-položka |  |  |  | POL12_1
|  | včetně penetrace podkladu. | [24 empty] | POP
|  | 40.04 : 2,47*4,90 |  | 12.103 | [22 empty] | VV | 0
Díl: | 64 | Výplně otvorů |  |  |  | 0 |  | 0 |  | 0 |  | 0 |  | 0.06 |  | 0 |  |  |  |  | 3.72 | [5 empty] | DIL
18 | 642942111RT3 | Osazení zárubní dveřních ocelových bez dveřních křídel, do zdiva včetně kotvení, na jakoukoliv cementovou maltu, s vybetonováním prahu v zárubni a s osazením špalíků nebo latí pro dřevěný práh včetně dodávky zárubní 70 x 197 x 10 cm | kus | 2 |  | 0 |  | 0 |  | 0 | 15 | 0 | 0.02937 | 0.06 | 0 | 0 | 801-1 | RTS 22/ II | RTS 22/ II | 1.86 | 3.72 |  | Práce |  |  |  | POL1_
|  | 40.01/40.02 : 1 |  | 1 | [22 empty] | VV | 0
|  | 40.01/40.03 : 1 |  | 1 | [22 empty] | VV | 0
Díl: | 94 | Lešení a stavební výtahy |  |  |  | 0 |  | 0 |  | 0 |  | 0 |  | 0.06 |  | 0 |  |  |  |  | 8.23 | [5 empty] | DIL
19 | 941955001R00 | Lešení lehké pracovní pomocné pomocné, o výšce lešeňové podlahy do 1,2 m | m2 | 45.7444 |  | 0 |  | 0 |  | 0 | 15 | 0 | 0.00121 | 0.06 | 0 | 0 | 800-3 | RTS 22/ II | RTS 22/ II | 0.18 | 8.23 |  | Práce |  |  |  | POL1_
|  | 40.01 : 3,72*1,27+1,20*1,04 |  | 5.9724 | [22 empty] | VV | 0
|  | 40.02 : 1,75*1,60 |  | 2.8 | [22 empty] | VV | 0
|  | 40.03 : 1,10*0,86 |  | 0.946 | [22 empty] | VV | 0
|  | 40.04 : 2,47*4,90 |  | 12.103 | [22 empty] | VV | 0
|  | 40.05 : 2,95*6,02+2,30*2,68 |  | 23.923 | [22 empty] | VV | 0
Díl: | 95 | Dokončovací konstrukce na pozemních stavbách |  |  |  | 0 |  | 0 |  | 0 |  | 0 |  | 0.02 |  | 0 |  |  |  |  | 14.46 | [5 empty] | DIL
20 | 952901111R00 | Vyčištění budov a ostatních objektů budov bytové nebo občanské výstavby - zametení a umytí podlah, dlažeb, obkladů, schodů v místnostech, chodbách a schodištích, vyčištění a umytí oken, dveří s rámy, zárubněmi, umytí a vyčištění jiných zasklených a natíraných ploch a zařizovacích předmětů před předáním do užívání světlá výška podlaží do 4 m | m2 | 45.7444 |  | 0 |  | 0 |  | 0 | 15 | 0 | 4e-05 | 0 | 0 | 0 | 801-1 | RTS 22/ II | Indiv | 0.308 | 14.09 |  | Práce |  |  |  | POL1_1
21 | 953941199R00 | Osazení dvířek | kus | 1 |  | 0 |  | 0 |  | 0 | 15 | 0 | 0.01638 | 0.02 | 0 | 0 |  | Vlastní | RTS 22/ II | 0.37 | 0.37 |  | Práce |  |  |  | POL1_
|  | pod vanu : 1 |  | 1 | [22 empty] | VV | 0
22 | 28349058079 | Dvířka vanová 300 x 300 mm | kus | 1 |  | 0 |  | 0 |  | 0 | 15 | 0 | 0.0006 | 0 | 0 | 0 |  | Vlastní | RTS 22/ II | 0 | 0 |  | Specifikace |  |  |  | POL3_
Díl: | 96 | Bourání konstrukcí |  |  |  | 0 |  | 0 |  | 0 |  | 0 |  | 0.05 |  | 1.32 |  |  |  |  | 27.3 | [5 empty] | DIL
23 | 968061125R00 | Vyvěšení nebo zavěšení dřevěných křídel dveří, plochy do 2 m2 | kus | 4 |  | 0 |  | 0 |  | 0 | 15 | 0 | 0 | 0 | 0 | 0 | 801-3 | RTS 22/ II | RTS 22/ II | 0.05 | 0.2 |  | Práce |  |  |  | POL1_
|  | oken, dveří a vrat, s uložením a opětovným zavěšením po provedení stavebních změn, | [24 empty] | SPI
24 | 968072455R00 | Vybourání a vyjmutí kovových rámů a rolet rámů, včetně pomocného lešení o výšce podlahy do 1900 mm a pro zatížení do 1,5 kPa (150 kg/m2) dveřních zárubní, plochy do 2 m2 | m2 | 2.4 |  | 0 |  | 0 |  | 0 | 15 | 0 | 0.00117 | 0 | 0.076 | 0.18 | 801-3 | RTS 22/ II | RTS 22/ II | 0.94 | 2.26 |  | Práce |  |  |  | POL1_
|  | 40.01/40.02 : 0,60*2,00 |  | 1.2 | [22 empty] | VV | 0
|  | 40.01/40.03 : 0,60*2,00 |  | 1.2 | [22 empty] | VV | 0
25 | 974031121R00 | Vysekání rýh v jakémkoliv zdivu cihelném v ploše do hloubky 30 mm, šířky do 30 mm | m | 80 |  | 0 |  | 0 |  | 0 | 15 | 0 | 0.00049 | 0.04 | 0.002 | 0.16 | 801-3 | RTS 22/ II | RTS 22/ II | 0.18 | 14.4 |  | Práce |  |  |  | POL1_
|  | Včetně pomocného lešení o výšce podlahy do 1900 mm a pro zatížení do 1,5 kPa (150 kg/m2). | [24 empty] | POP
|  | elektro : 80 |  | 80 | [22 empty] | VV | 0
26 | 974031153R00 | Vysekání rýh v jakémkoliv zdivu cihelném v ploše do hloubky 100 mm, šířky do 100 mm | m | 15 |  | 0 |  | 0 |  | 0 | 15 | 0 | 0.00049 | 0.01 | 0.018 | 0.27 | 801-3 | RTS 22/ II | RTS 22/ II | 0.342 | 5.13 |  | Práce |  |  |  | POL1_
|  | Včetně pomocného lešení o výšce podlahy do 1900 mm a pro zatížení do 1,5 kPa (150 kg/m2). | [24 empty] | POP
|  | voda a kanalizace : 15 |  | 15 | [22 empty] | VV | 0
27 | 978011121R00 | Otlučení omítek vápenných nebo vápenocementových vnitřních s vyškrabáním spár, s očištěním zdiva stropů, v rozsahu do 10 % | m2 | 41.9984 |  | 0 |  | 0 |  | 0 | 15 | 0 | 0 | 0 | 0.004 | 0.17 | 801-3 | RTS 22/ II | RTS 22/ II | 0.03 | 1.26 |  | Práce |  |  |  | POL1_
28 | 978013121R00 | Otlučení omítek vápenných nebo vápenocementových vnitřních s vyškrabáním spár, s očištěním zdiva stěn, v rozsahu do 10 % | m2 | 108.049 |  | 0 |  | 0 |  | 0 | 15 | 0 | 0 | 0 | 0.004 | 0.43 | 801-3 | RTS 22/ II | RTS 22/ II | 0.03 | 3.24 |  | Práce |  |  |  | POL1_
29 | 978059521R00 | Odsekání a odebrání obkladů stěn z obkládaček vnitřních z jakýchkoliv materiálů, plochy do 2 m2 | m2 | 1.68 |  | 0 |  | 0 |  | 0 | 15 | 0 | 0 | 0 | 0.068 | 0.11 | 801-3 | RTS 22/ II | RTS 22/ II | 0.48 | 0.81 |  | Práce |  |  |  | POL1_
|  | včetně otlučení podkladní omítky až na zdivo, | [24 empty] | SPI
|  | 40.05 : 2*0,60*1,40 |  | 1.68 | [22 empty] | VV | 0
Díl: | 99 | Staveništní přesun hmot |  |  |  | 0 |  | 0 |  | 0 |  | 0 |  | 0 |  | 0 |  |  |  |  | 9.68 | [5 empty] | DIL
30 | 999281111R00 | Přesun hmot pro opravy a údržbu objektů pro opravy a údržbu dosavadních objektů včetně vnějších plášťů výšky do 25 m, | t | 3.7555 |  | 0 |  | 0 |  | 0 | 15 | 0 | 0 | 0 | 0 | 0 | 801-4 | RTS 22/ II | RTS 22/ II | 2.577 | 9.68 |  | Přesun hmot |  |  |  | POL7_
|  | oborů 801, 803, 811 a 812 | [24 empty] | SPI
Díl: | 711 | Izolace proti vodě |  |  |  | 0 |  | 0 |  | 0 |  | 0 |  | 0.06 |  | 0 |  |  |  |  | 9.01 | [5 empty] | DIL
31 | 711212000R00 | Izolace proti vodě nátěr podkladní pod hydroizolační stěrky, Hmota nátěrová typ: penetrace | m2 | 14.969 |  | 0 |  | 0 |  | 0 | 15 | 0 | 0.00021 | 0 | 0 | 0 | 800-711 | RTS 22/ II | RTS 22/ II | 0.1 | 1.5 |  | Práce |  |  |  | POL1_
|  | 40.02 : 1,75*1,60+2*(1,75+1,60)*0,10+(2*1,75+1,60)*2,00 |  | 13.67 | [22 empty] | VV | 0
|  | 40.03 : 1,10*0,83+2*(1,10+0,83)*0,10 |  | 1.299 | [22 empty] | VV | 0
32 | 711212002R00 | Izolace proti vodě stěrka hydroizolační proti vlhkosti | m2 | 14.969 |  | 0 |  | 0 |  | 0 | 15 | 0 | 0.00368 | 0.06 | 0 | 0 | 800-711 | RTS 22/ II | Indiv | 0.39 | 5.84 |  | Práce |  |  |  | POL1_7
33 | 711212601R00 | Izolace proti vodě doplňky těsnicí pás š.120 mm do spoje podlaha-stěna, Páska těsnicí | m | 15.16 |  | 0 |  | 0 |  | 0 | 15 | 0 | 0.00032 | 0 | 0 | 0 | 800-711 | RTS 22/ II | Indiv | 0.11 | 1.67 |  | Práce |  |  |  | POL1_7
|  | 40.02 : 2*(1,75+1,60)+2,00*2+2*0,10 |  | 10.9 | [22 empty] | VV | 0
|  | 40.03 : 2*(1,10+0,83)+4*0,10 |  | 4.26 | [22 empty] | VV | 0
34 | 998711203R00 | Přesun hmot pro izolace proti vodě svisle do 60 m | % |  |  | 0 |  | 0 |  | 0 | 15 | 0 | 0 | 0 | 0 | 0 | 800-711 | RTS 22/ II | RTS 22/ II | 0 | 0 |  | Přesun hmot |  |  |  | POL7_
|  | 50 m vodorovně měřeno od těžiště půdorysné plochy skládky do těžiště půdorysné plochy objektu | [24 empty] | SPI
Díl: | 720 | Zdravotechnická instalace |  |  |  | 0 |  | 0 |  | 0 |  | 0 |  | 0 |  | 0 |  |  |  |  | 0 | [5 empty] | DIL
35 | 7201947774 | Podružný materiál pro ZTI (vyústění, přechodky, hadice) | kpl | 1 |  | 0 |  | 0 |  | 0 | 15 | 0 | 0 | 0 | 0 | 0 |  | Vlastní | Indiv | 0 | 0 |  | Práce |  |  |  | POL1_7
Díl: | 721 | Vnitřní kanalizace |  |  |  | 0 |  | 0 |  | 0 |  | 0 |  | 0.01 |  | 0 |  |  |  |  | 7.34 | [5 empty] | DIL
36 | 721176113R00 | Potrubí HT odpadní svislé vnější průměr D 50 mm, tloušťka stěny 1,8 mm, DN 50 | m | 10 |  | 0 |  | 0 |  | 0 | 15 | 0 | 0.00052 | 0.01 | 0 | 0 | 800-721 | RTS 22/ II | Indiv | 0.529 | 5.29 |  | Práce |  |  |  | POL1_7
|  | včetně tvarovek, objímek. Bez zednických výpomocí. | [24 empty] | SPI
37 | 721194104R00 | Zřízení přípojek na potrubí D 40 mm, materiál ve specifikaci | kus | 1 |  | 0 |  | 0 |  | 0 | 15 | 0 | 0 | 0 | 0 | 0 | 800-721 | RTS 22/ II | Indiv | 0.157 | 0.16 |  | Práce |  |  |  | POL1_7
|  | vyvedení a upevnění odpadních výpustek, | [24 empty] | SPI
38 | 721194105R00 | Zřízení přípojek na potrubí D 50 mm, materiál ve specifikaci | kus | 4 |  | 0 |  | 0 |  | 0 | 15 | 0 | 0 | 0 | 0 | 0 | 800-721 | RTS 22/ II | Indiv | 0.174 | 0.7 |  | Práce |  |  |  | POL1_7
|  | vyvedení a upevnění odpadních výpustek, | [24 empty] | SPI
39 | 721194109R00 | Zřízení přípojek na potrubí D 110 mm, materiál ve specifikaci | kus | 1 |  | 0 |  | 0 |  | 0 | 15 | 0 | 0 | 0 | 0 | 0 | 800-721 | RTS 22/ II | Indiv | 0.259 | 0.26 |  | Práce |  |  |  | POL1_7
|  | vyvedení a upevnění odpadních výpustek, | [24 empty] | SPI
40 | 721290111R00 | Zkouška těsnosti kanalizace v objektech vodou, DN 125 | m | 10 |  | 0 |  | 0 |  | 0 | 15 | 0 | 0 | 0 | 0 | 0 | 800-721 | RTS 22/ II | Indiv | 0.048 | 0.48 |  | Práce |  |  |  | POL1_7
41 | 733171140R00 | Potrubí polyetylénové Doplňky pro potrubí polyetylénové montáž - napojení potrubí na stoupačku | kus | 1 |  | 0 |  | 0 |  | 0 | 15 | 0 | 0 | 0 | 0 | 0 | 800-731 | RTS 22/ II | Indiv | 0.45 | 0.45 |  | Práce |  |  |  | POL1_7
42 | 72145488 | Práce spojené s demontáži rozvodů - voda, kanalizace | hod | 2 |  | 0 |  | 0 |  | 0 | 15 | 0 | 0 | 0 | 0 | 0 |  | Vlastní | Indiv | 0 | 0 |  | Práce |  |  |  | POL1_7
43 | 998721203R00 | Přesun hmot pro vnitřní kanalizaci v objektech výšky do 24 m | % |  |  | 0 |  | 0 |  | 0 | 15 | 0 | 0 | 0 | 0 | 0 | 800-721 | RTS 22/ II | RTS 22/ II | 0 | 0 |  | Přesun hmot |  |  |  | POL7_
|  | 50 m vodorovně, měřeno od těžiště půdorysné plochy skládky do těžiště půdorysné plochy objektu | [24 empty] | SPI
Díl: | 722 | Vnitřní vodovod |  |  |  | 0 |  | 0 |  | 0 |  | 0 |  | 0.06 |  | 0 |  |  |  |  | 12.84 | [5 empty] | DIL
44 | 722172311R00 | Potrubí z plastických hmot polypropylenové potrubí PP-R, D 20 mm, s 2,8 mm, PN 16, polyfúzně svařované, včetně zednických výpomocí | m | 15 |  | 0 |  | 0 |  | 0 | 15 | 0 | 0.00399 | 0.06 | 0 | 0 | 800-721 | RTS 22/ II | Indiv | 0.5429 | 8.14 |  | Práce |  |  |  | POL1_7
|  | včetně tvarovek, bez zednických výpomocí | [24 empty] | SPI
45 | 722181213RT7 | Izolace vodovodního potrubí návleková z trubic z pěnového polyetylenu, tloušťka stěny 13 mm, d 22 mm | m | 15 |  | 0 |  | 0 |  | 0 | 15 | 0 | 4e-05 | 0 | 0 | 0 | 800-721 | RTS 22/ II | Indiv | 0.129 | 1.94 |  | Práce |  |  |  | POL1_7
46 | 722220111R00 | Nástěnka nátrubková mosazná pro výtokový ventil, vnitřní závit, DN 15, PN 10, včetně dodávky materiálu | kus | 3 |  | 0 |  | 0 |  | 0 | 15 | 0 | 0.00063 | 0 | 0 | 0 | 800-721 | RTS 22/ II | Indiv | 0.272 | 0.82 |  | Práce |  |  |  | POL1_7
47 | 722220121R00 | Nástěnka nátrubková mosazná pro baterii, vnitřní závit, DN 15, PN 10, včetně dodávky materiálu | pár | 3 |  | 0 |  | 0 |  | 0 | 15 | 0 | 0.00148 | 0 | 0 | 0 | 800-721 | RTS 22/ II | Indiv | 0.54 | 1.62 |  | Práce |  |  |  | POL1_7
48 | 733190107R00 | Tlakové zkoušky potrubí ocelových závitových, plastových, měděných přes DN 32 do DN 40 | m | 15 |  | 0 |  | 0 |  | 0 | 15 | 0 | 0 | 0 | 0 | 0 | 800-731 | RTS 22/ II | Indiv | 0.021 | 0.32 |  | Práce |  |  |  | POL1_7
49 | 722999111KR1 | Výměna hlavních vod. Ventilů DN 3/4", vč. dem a opětovné montáže vodoměrů a zaplombování | kus | 2 |  | 0 |  | 0 |  | 0 | 15 | 0 | 0 | 0 | 0 | 0 |  | Vlastní | Indiv | 0 | 0 |  | Práce |  |  |  | POL1_
50 | 998722203R00 | Přesun hmot pro vnitřní vodovod v objektech výšky do 24 m | % |  |  | 0 |  | 0 |  | 0 | 15 | 0 | 0 | 0 | 0 | 0 | 800-721 | RTS 22/ II | RTS 22/ II | 0 | 0 |  | Přesun hmot |  |  |  | POL7_
|  | vodorovně do 50 m | [24 empty] | SPI
Díl: | 725 | Zařizovací předměty |  |  |  | 0 |  | 0 |  | 0 |  | 0 |  | 0.2 |  | 0.14 |  |  |  |  | 17.12 | [5 empty] | DIL
51 | 725110811R00 | Demontáž klozetů splachovacích | soubor | 1 |  | 0 |  | 0 |  | 0 | 15 | 0 | 0 | 0 | 0.01933 | 0.02 | 800-721 | RTS 22/ II | Indiv | 0.59 | 0.59 |  | Práce |  |  |  | POL1_7
52 | 725013138R00 | Klozetové mísy kombinované, bilé, hluboké splachování, svislý odpad, včetně sedátka, šířka 360 mm, hloubka 650 mm, výška 430 mm | soubor | 1 |  | 0 |  | 0 |  | 0 | 15 | 0 | 0.02872 | 0.03 | 0 | 0 | 800-721 | RTS 22/ II | RTS 21/ II | 1.5 | 1.5 |  | Práce |  |  |  | POL1_7
53 | 725119305R00 | Klozetové mísy montáž kombinované | soubor | 1 |  | 0 |  | 0 |  | 0 | 15 | 0 | 0.00186 | 0 | 0 | 0 | 800-721 | RTS 22/ II | Indiv | 1.334 | 1.33 |  | Práce |  |  |  | POL1_7
54 | 725210821R00 | Demontáž umyvadel umyvadel bez výtokových armatur | soubor | 1 |  | 0 |  | 0 |  | 0 | 15 | 0 | 0 | 0 | 0.01946 | 0.02 | 800-721 | RTS 22/ II | Indiv | 0.382 | 0.38 |  | Práce |  |  |  | POL1_7
55 | 725219401R00 | Umyvadlo montáž na šrouby do zdiva | soubor | 1 |  | 0 |  | 0 |  | 0 | 15 | 0 | 0.00141 | 0 | 0 | 0 | 800-721 | RTS 22/ II | Indiv | 1.575 | 1.58 |  | Práce |  |  |  | POL1_7
56 | 725220841R00 | Demontáž van ocelových | soubor | 1 |  | 0 |  | 0 |  | 0 | 15 | 0 | 0 | 0 | 0.0329 | 0.03 | 800-721 | RTS 22/ II | Indiv | 0.432 | 0.43 |  | Práce |  |  |  | POL1_7
57 | 725229102RT2 | Montáž vany plastové s dodávkou zápach. uzávěrky HL 500-5/4 | soubor | 1 |  | 0 |  | 0 |  | 0 | 15 | 0 | 0.00049 | 0 | 0 | 0 | 800-721 | RTS 22/ II | RTS 22/ II | 3.6 | 3.6 |  | Práce |  |  |  | POL1_
|  | Včetně dodání zápachové uzávěrky. | [24 empty] | POP
58 | 725619101R00 | Montáž plynových sporáků na svítiplyn/metan | kus | 1 |  | 0 |  | 0 |  | 0 | 15 | 0 | 0.00182 | 0 | 0 | 0 | 800-721 | RTS 22/ II | RTS 22/ II | 1.262 | 1.26 |  | Práce |  |  |  | POL1_7
59 | 725610810R00 | Demontáž plynových sporáků normálních nebo kombinovaných | soubor | 1 |  | 0 |  | 0 |  | 0 | 15 | 0 | 0 | 0 | 0.067 | 0.07 | 800-721 | RTS 22/ II | Indiv | 0.31 | 0.31 |  | Práce |  |  |  | POL1_7
60 | 725810402R00 | Ventily ventil uzavírací pro do rozvodu vytápění a sanity; kulový, těleso mosaz.rohový, bez připojovací trubičky, DN 10 mm | soubor | 5 |  | 0 |  | 0 |  | 0 | 15 | 0 | 0.00017 | 0 | 0 | 0 | 800-721 | RTS 22/ II | Indiv | 0.227 | 1.14 |  | Práce |  |  |  | POL1_7
61 | 725814122R00 | Ventily Ventil pračkový, mosazný, se zpětnou klapkou, DN 15 x DN 20, včetně dodávky materiálu | soubor | 2 |  | 0 |  | 0 |  | 0 | 15 | 0 | 0.00024 | 0 | 0 | 0 | 800-721 | RTS 22/ II | Indiv | 0.124 | 0.25 |  | Práce |  |  |  | POL1_7
62 | 725823114RT1 | Baterie umyvadlové a dřezové dřezová, stojánková, ruční ovládání bez otvírání odpadu, standardní, včetně dodávky materiálu | kus | 1 |  | 0 |  | 0 |  | 0 | 15 | 0 | 0.00164 | 0 | 0 | 0 | 800-721 | RTS 22/ II | RTS 22/ II | 0.445 | 0.45 |  | Práce |  |  |  | POL1_
63 | 725823121R00 | Baterie umyvadlové a dřezové umyvadlová, stojánková, ruční ovládání s otvíráním odpadu, standardní, včetně dodávky materiálu | kus | 1 |  | 0 |  | 0 |  | 0 | 15 | 0 | 0.00085 | 0 | 0 | 0 | 800-721 | RTS 22/ II | Indiv | 0.485 | 0.49 |  | Práce |  |  |  | POL1_7
64 | 725829301R00 | Baterie umyvadlové a dřezové Montáž baterií umyvadlových a dřezových umyvadlové a dřezové stojánkové | kus | 2 |  | 0 |  | 0 |  | 0 | 15 | 0 | 4e-05 | 0 | 0 | 0 | 800-721 | RTS 22/ II | Indiv | 0.445 | 0.89 |  | Práce |  |  |  | POL1_7
65 | 725820801R00 | Demontáž baterií nástěnných do G 3/4" | soubor | 3 |  | 0 |  | 0 |  | 0 | 15 | 0 | 0 | 0 | 0.00156 | 0 | 800-721 | RTS 22/ II | Indiv | 0.217 | 0.65 |  | Práce |  |  |  | POL1_7
66 | 725839203R00 | Montáž baterie vanové nástěnné, G 1/2" | soubor | 1 |  | 0 |  | 0 |  | 0 | 15 | 0 | 0.00012 | 0 | 0 | 0 | 800-721 | RTS 22/ II | RTS 22/ II | 0.517 | 0.52 |  | Práce |  |  |  | POL1_
67 | 725860188RT1 | Zápachová uzávěrka (sifon) pro zařizovací předměty pro pračky/myčky; podomítková; PE; D 40 mm; / 50 mm; krycí deska nerez, přip. koleno, včetně dodávky materiálu | kus | 2 |  | 0 |  | 0 |  | 0 | 15 | 0 | 0.0002 | 0 | 0 | 0 | 800-721 | RTS 22/ II | Indiv | 0.246 | 0.49 |  | Práce |  |  |  | POL1_7
68 | 725860201R00 | Zápachová uzávěrka (sifon) pro zařizovací předměty D 40, 50 mm x 6/4"; pro dřezy, PP; příslušenství přípojka pro pračku/myčku, včetně dodávky materiálu | kus | 1 |  | 0 |  | 0 |  | 0 | 15 | 0 | 0.00026 | 0 | 0 | 0 | 800-721 | RTS 22/ II | Indiv | 0.246 | 0.25 |  | Práce |  |  |  | POL1_7
69 | 725860213R00 | Zápachová uzávěrka (sifon) pro zařizovací předměty D 32, 40 mm x 5/4"; pro umyvadla; PP; příslušenství krycí růžice odtoku, zpětný uzávěr, včetně dodávky materiálu | kus | 1 |  | 0 |  | 0 |  | 0 | 15 | 0 | 0.0002 | 0 | 0 | 0 | 800-721 | RTS 22/ II | Indiv | 0.246 | 0.25 |  | Práce |  |  |  | POL1_7
70 | 787911111R00 | Montáž zrcadla na stěnu, lepidlem, plochy do 2 m2 | m2 | 0.36 |  | 0 |  | 0 |  | 0 | 15 | 0 | 8e-05 | 0 | 0 | 0 | 800-787 | RTS 22/ II | Indiv | 2.1 | 0.76 |  | Práce |  |  |  | POL1_7
|  | 40.02 : 0,60*0,60 |  | 0.36 | [22 empty] | VV | 0
71 | 55144162 | Baterie vanová nástěnná včetně sprchová sada 3-funkční ruční sprcha d 1000 mm, Chrom | kus | 1 |  | 0 |  | 0 |  | 0 | 15 | 0 | 0.0008 | 0 | 0 | 0 | SPCM | RTS 22/ II | Indiv | 0 | 0 |  | Specifikace |  |  |  | POL3_0
72 | 552205789 | Vana akrylátová Klasik bílá 160x70x41 cm | kus | 1 |  | 0 |  | 0 |  | 0 | 15 | 0 | 0.046 | 0.05 | 0 | 0 |  | Vlastní | Indiv | 0 | 0 |  | Specifikace |  |  |  | POL3_0
73 | 634651249R | Zrcadlo nemontované čiré tl. 4 mm 60x60cm | kus | 1 |  | 0 |  | 0 |  | 0 | 15 | 0 | 0.01 | 0.01 | 0 | 0 |  | Vlastní | Indiv | 0 | 0 |  | Specifikace |  |  |  | POL3_0
74 | 64214330R | umyvadlo š = 550 mm; hl. 450 mm; diturvit; s otvorem pro baterii;uprostřed; s přepadem; bílá; uchycení šrouby | kus | 1 |  | 0 |  | 0 |  | 0 | 15 | 0 | 0.013 | 0.01 | 0 | 0 | SPCM | RTS 22/ II | Indiv | 0 | 0 |  | Specifikace |  |  |  | POL3_0
75 | 725001 | Sporák kombinovaný - počet hořáků 4, senzory StopGas, integrovaným zapalováním a klasickou, elektrickou troubu s dvojicí topných těles a horkovzdušným ventilátorem | kus | 1 |  | 0 |  | 0 |  | 0 | 15 | 0 | 0.1 | 0.1 | 0 | 0 |  | Vlastní | Indiv | 0 | 0 |  | Specifikace |  |  |  | POL3_
76 | 998725203R00 | Přesun hmot pro zařizovací předměty v objektech výšky do 24 m | % |  |  | 0 |  | 0 |  | 0 | 15 | 0 | 0 | 0 | 0 | 0 | 800-721 | RTS 22/ II | RTS 22/ II | 0 | 0 |  | Přesun hmot |  |  |  | POL7_
|  | vodorovně do 50 m | [24 empty] | SPI
Díl: | 728 | Vzduchotechnika |  |  |  | 0 |  | 0 |  | 0 |  | 0 |  | 0 |  | 0 |  |  |  |  | 1.98 | [5 empty] | DIL
77 | 728415812R00 | Demontáž větrací nebo ventilační mřížky do průřezu 0,1 m2 | kus | 2 |  | 0 |  | 0 |  | 0 | 15 | 0 | 0 | 0 | 0.002 | 0 | 800-728 | RTS 22/ II | RTS 22/ II | 0.4875 | 0.98 |  | Práce |  |  |  | POL1_
78 | 728611211R00 | Montáž radiálního nízkotlakého ventilátoru potrubního do kruhového potrubí, , do průměru d 100 mm | kus | 2 |  | 0 |  | 0 |  | 0 | 15 | 0 | 0 | 0 | 0 | 0 | 800-728 | RTS 22/ II | RTS 22/ II | 0.5 | 1 |  | Práce |  |  |  | POL1_
79 | 728999111KR1 | D+M ohebná hadice pr. 100 mm | m | 1.4 |  | 0 |  | 0 |  | 0 | 15 | 0 | 0 | 0 | 0 | 0 |  | Vlastní | Indiv | 0 | 0 |  | Práce |  |  |  | POL1_
80 | 429148013R | ventilátor do koupelny připojení k potrubí pr. 100 mm; s nastavitelným časovým spínačem2-30min.; výkon 14 W; materiál ABS plast; napájecí napětí 230 V; 50 Hz; průtok vzduchu 95 m3/h; teplota do 40 °C; otáčky 2 300,0 ot/min; akustický tlak 34 dB (A); IP 34 | kus | 2 |  | 0 |  | 0 |  | 0 | 15 | 0 | 0.00059 | 0 | 0 | 0 | SPCM | RTS 22/ I | RTS 22/ I | 0 | 0 |  | Specifikace |  |  |  | POL3_
81 | 998728203R00 | Přesun hmot pro vzduchotechniku v objektech výšky do 24 m | % |  |  | 0 |  | 0 |  | 0 | 15 | 0 | 0 | 0 | 0 | 0 | 800-728 | RTS 22/ II | RTS 22/ II | 0 | 0 |  | Přesun hmot |  |  |  | POL7_
|  | vodorovně do 50 m | [24 empty] | SPI
Díl: | 763 | Dřevostavby |  |  |  | 0 |  | 0 |  | 0 |  | 0 |  | 0.35 |  | 0 |  |  |  |  | 10.67 | [5 empty] | DIL
82 | 763614142RT1 | Montáž podlahy, z desek tl. do 18 mm, na P+D, lepením, bez dodávky desky | m2 | 47.846 |  | 0 |  | 0 |  | 0 | 15 | 0 | 3e-05 | 0 | 0 | 0 | 800-763 | RTS 22/ II | RTS 22/ II | 0.223 | 10.67 |  | Práce |  |  |  | POL1_
|  | vč. dodávky a montáže spojovacího materiálu | [24 empty] | SPI
|  | 40.05 - dvě vrstvy : (2,95*6,02+2,30*2,68)*2 |  | 47.846 | [22 empty] | VV | 0
83 | 60725036R | deska dřevoštěpková třívrstvá pro prostředí vlhké; strana nebroušená; hrana pero/drážka; tl = 12,0 mm | m2 | 52.6306 |  | 0 |  | 0 |  | 0 | 15 | 0 | 0.0066 | 0.35 | 0 | 0 | SPCM | RTS 22/ II | RTS 22/ II | 0 | 0 |  | Specifikace |  |  |  | POL3_
|  | 47,846*1,1 |  | 52.6306 | [22 empty] | VV | 0
84 | 998763201R00 | Přesun hmot dřevostaveb v objektech výšky do 6 m | % |  |  | 0 |  | 0 |  | 0 | 15 | 0 | 0 | 0 | 0 | 0 | 800-763 | RTS 22/ II | RTS 22/ II | 0 | 0 |  | Přesun hmot |  |  |  | POL7_
|  | 50 m vodorovně | [24 empty] | SPI
Díl: | 766 | Konstrukce truhlářské |  |  |  | 0 |  | 0 |  | 0 |  | 0 |  | 0.07 |  | 0.29 |  |  |  |  | 9.65 | [5 empty] | DIL
85 | 766661112R00 | Montáž dveřních křídel kompletizovaných otevíravých , , do ocelové nebo fošnové zárubně, jednokřídlových, šířky do 800 mm | kus | 4 |  | 0 |  | 0 |  | 0 | 15 | 0 | 0 | 0 | 0 | 0 | 800-766 | RTS 22/ II | RTS 22/ II | 1.45 | 5.8 |  | Práce |  |  |  | POL1_
86 | 766662811R00 | Demontáž dveřních křídel prahů dveří jednokřídlových | kus | 4 |  | 0 |  | 0 |  | 0 | 15 | 0 | 0 | 0 | 0.0018 | 0.01 | 800-766 | RTS 22/ II | Indiv | 0.11 | 0.44 |  | Práce |  |  |  | POL1_7
87 | 766812840R00 | Demontáž kuchyňských linek délky přes 1800 do 2100 mnm | kus | 1 |  | 0 |  | 0 |  | 0 | 15 | 0 | 0 | 0 | 0.174 | 0.17 | 800-766 | RTS 22/ II | RTS 22/ II | 0.95 | 0.95 |  | Práce |  |  |  | POL1_
88 | 766825821R00 | Demontáž nábytku vestavěného skříní dvoukřídlových | kus | 1 |  | 0 |  | 0 |  | 0 | 15 | 0 | 0 | 0 | 0.1104 | 0.11 | 800-766 | RTS 22/ II | Indiv | 0.46 | 0.46 |  | Práce |  |  |  | POL1_7
|  | 40.01 : 1 |  | 1 | [22 empty] | VV | 0
89 | 06 | D+M Odsavač par bílý 630W včetně napojení na VZT | kus | 1 |  | 0 |  | 0 |  | 0 | 15 | 0 | 0 | 0 | 0 | 0 |  | Vlastní | Indiv | 0 | 0 |  | Práce |  |  |  | POL1_7
90 | 7665488 | Vystěhování bytu - kuchyň. linka, šatní skříň, část špajzu včetně odvozu a poplatku za skládku | kpl | 1 |  | 0 |  | 0 |  | 0 | 15 | 0 | 0 | 0 | 0 | 0 |  | Vlastní | Indiv | 0 | 0 |  | Práce |  |  |  | POL1_7
91 | 766872840R00 | D+M polic a dveří kuchyň. špíze - laminát, barva dle kuchyň. linky (sonoma) nerez úchy | kus | 1 |  | 0 |  | 0 |  | 0 | 15 | 0 | 0 | 0 | 0 | 0 |  | Vlastní | Indiv | 0 | 0 |  | Práce |  |  |  | POL1_7
92 | 766877115R00 | D+M Kuchyňské linky spodní a vrchní skříňky nad digestoří | m | 2.6 |  | 0 |  | 0 |  | 0 | 15 | 0 | 0 | 0 | 0 | 0 |  | Vlastní | Indiv | 0 | 0 |  | Práce |  |  |  | POL1_7
|  | - Pod pracovní deskou vynechat prostor š. 620 mm pro myčku : 2,60 |  | 2.6 | [22 empty] | VV | 0
|  | Vod. Ventil, sifón a zásuvku pro myčku osadit mimo tento prostor : | [24 empty] | VV | 0
|  | Lamino barvy dle požadavku investora, hrany ABS, dekor dřeva (sonoma) : | [24 empty] | VV | 0
|  | 'dolní i horní skříňky, dřez se stojánkovou baterií : | [24 empty] | VV | 0
|  | výškově stavitelné nožky se soklovou lištou : | [24 empty] | VV | 0
|  | - pracovní deska vysokotlaký HPL tl. 38mm, korpus tl. min. 18mm : : | [24 empty] | VV | 0
|  | - v horní části skříněk počítat s digestoří : : | [24 empty] | VV | 0
|  | - obkladový panel i pracovní deska - šedá (bez rohové lišty) /transparentní tmel : | [24 empty] | VV | 0
|  | - dvířka i šuplíky osadit kvalitním systémem pro tlumení : : | [24 empty] | VV | 0
|  | - výstroj šuplíků : : | [24 empty] | VV | 0
|  | - nerezové úchyty skříněk dl=200mm : : | [24 empty] | VV | 0
|  | - osvětlení led páskem v zafrézované AL liště : : | [24 empty] | VV | 0
|  | - nerezový dřez (chromnikl) 340 mm x 400 mm x 150 mm : : | [24 empty] | VV | 0
|  | - pod dřezem prostor pro uzavřené nádoby na tříděný odpad : : | [24 empty] | VV | 0
93 | 766999112KR1 | Seřízení oken | kus | 2 |  | 0 |  | 0 |  | 0 | 15 | 0 | 0 | 0 | 0 | 0 |  | Vlastní | Indiv | 0 | 0 |  | Práce |  |  |  | POL1_
94 | 900 RT1 | HZS, Práce v tarifní třídě 4 (např. tesař) | h | 2 |  | 0 |  | 0 |  | 0 | 15 | 0 | 0 | 0 | 0 | 0 | Prav.M | RTS 22/ II | RTS 22/ II | 1 | 2 |  | HZS |  |  |  | POL10_
95 | 61160101R | dveře vnitřní š = 600 mm; h = 1 970,0 mm; hladké; otevíravé; počet křídel 1; plné; povrch. úprava bílá barva | kus | 2 |  | 0 |  | 0 |  | 0 | 15 | 0 | 0.013 | 0.03 | 0 | 0 | SPCM | RTS 22/ II | Indiv | 0 | 0 |  | Specifikace |  |  |  | POL3_0
96 | 61160603 | Dveře vnitřní hladké 2/3 sklo 1kř. 80x197 bílé včetně kování | kus | 2 |  | 0 |  | 0 |  | 0 | 15 | 0 | 0.02 | 0.04 | 0 | 0 | SPCM | RTS 22/ II | Indiv | 0 | 0 |  | Specifikace |  |  |  | POL3_0
97 | 998766203R00 | Přesun hmot pro konstrukce truhlářské v objektech výšky do 24 m | % |  |  | 0 |  | 0 |  | 0 | 15 | 0 | 0 | 0 | 0 | 0 | 800-766 | RTS 22/ II | RTS 22/ II | 0 | 0 |  | Přesun hmot |  |  |  | POL7_
|  | 50 m vodorovně | [24 empty] | SPI
Díl: | 771 | Podlahy z dlaždic a obklady |  |  |  | 0 |  | 0 |  | 0 |  | 0 |  | 0.09 |  | 0 |  |  |  |  | 6.86 | [5 empty] | DIL
98 | 771101115R00 | Příprava podkladu před kladením dlažeb vyrovnání podkladů samonivelační hmotou tl. do 10 mm | m2 | 3.713 |  | 0 |  | 0 |  | 0 | 15 | 0 | 0 | 0 | 0 | 0 | 800-771 | RTS 22/ II | RTS 22/ II | 0.26 | 0.97 |  | Práce |  |  |  | POL1_
|  | včetně penetrace - spojovacího můstku : | [24 empty] | VV | 0
|  | 40.02 : 1,75*1,60 |  | 2.8 | [22 empty] | VV | 0
|  | 40.03 : 1,10*0,83 |  | 0.913 | [22 empty] | VV | 0
99 | 771101101R00 | Příprava podkladu pod dlažby vysávání podkladů pod keramickou dlažbu průmyslovým vysavačem | m2 | 3.713 |  | 0 |  | 0 |  | 0 | 15 | 0 | 0 | 0 | 0 | 0 | 800-771 | RTS 22/ II | Indiv | 0.02 | 0.07 |  | Práce |  |  |  | POL1_7
100 | 771101210R00 | Příprava podkladu pod dlažby penetrace podkladu pod dlažby | m2 | 3.713 |  | 0 |  | 0 |  | 0 | 15 | 0 | 0.00021 | 0 | 0 | 0 | 800-771 | RTS 22/ II | Indiv | 0.05 | 0.19 |  | Práce |  |  |  | POL1_7
101 | 771475014R00 | Montáž soklíků z dlaždic keramických výšky 100 mm, soklíků vodorovných, kladených do flexibilního tmele | m | 3.16 |  | 0 |  | 0 |  | 0 | 15 | 0 | 0.00032 | 0 | 0 | 0 | 800-771 | RTS 22/ II | RTS 22/ II | 0.24 | 0.76 |  | Práce |  |  |  | POL1_
|  | 40.03 : 2*(1,10+0,83)-0,70 |  | 3.16 | [22 empty] | VV | 0
102 | 771479001R00 | Montáž soklíků z dlaždic keramických Řezání dlaždic pro soklíky | m | 3.16 |  | 0 |  | 0 |  | 0 | 15 | 0 | 0 | 0 | 0 | 0 | 800-771 | RTS 22/ II | RTS 22/ II | 0.154 | 0.49 |  | Práce |  |  |  | POL1_
103 | 771575109R00 | Montáž podlah z dlaždic keramických 300 x 300 mm, režných nebo glazovaných, hladkých, kladených do flexibilního tmele | m2 | 3.713 |  | 0 |  | 0 |  | 0 | 15 | 0 | 0.00515 | 0.02 | 0 | 0 | 800-771 | RTS 22/ II | Indiv | 0.978 | 3.63 |  | Práce |  |  |  | POL1_7
104 | 771578011R00 | Zvláštní úpravy spár spára podlaha-stěna silikonem | m | 9.16 |  | 0 |  | 0 |  | 0 | 15 | 0 | 4e-05 | 0 | 0 | 0 | 800-771 | RTS 22/ II | Indiv | 0.07 | 0.64 |  | Práce |  |  |  | POL1_7
|  | 40.02 : 2*(1,75+1,60)-0,70 |  | 6 | [22 empty] | VV | 0
|  | 40.03 : 2*(1,10+0,83)-0,70 |  | 3.16 | [22 empty] | VV | 0
105 | 771579791R00 | Příplatky k položkám montáže podlah keramických příplatek za plochu podlah keramických do 5 m2 jednotlivě | m2 | 3.713 |  | 0 |  | 0 |  | 0 | 15 | 0 | 0 | 0 | 0 | 0 | 800-771 | RTS 22/ II | Indiv | 0.03 | 0.11 |  | Práce |  |  |  | POL1_7
106 | 771579793R00 | Příplatky k položkám montáže podlah keramických příplatek za spárovací hmotu - plošně | m2 | 3.713 |  | 0 |  | 0 |  | 0 | 15 | 0 | 0.0012 | 0 | 0 | 0 | 800-771 | RTS 22/ II | Indiv | 0 | 0 |  | Práce |  |  |  | POL1_7
107 | 02 | Keramická dlažba 30x30 - předpoklad ceny 400Kč/m2 | m2 | 4.7163 |  | 0 |  | 0 |  | 0 | 15 | 0 | 0 | 0 | 0 | 0 |  | Vlastní | Indiv | 0 | 0 |  | Specifikace |  |  |  | POL3_0
|  | Začátek provozního součtu | [24 empty] | POP
|  | Konec provozního součtu | [24 empty] | POP
|  | 3,713*1,1 |  | 4.0843 | [22 empty] | VV | 0
|  | sokl : 3,16*0,10*2 |  | 0.632 | [22 empty] | VV | 0
108 | 235215999 | Stěrka podlahová samonivelační | kg | 69.4331 |  | 0 |  | 0 |  | 0 | 15 | 0 | 0.001 | 0.07 | 0 | 0 |  | Vlastní | RTS 22/ II | 0 | 0 |  | Specifikace |  |  |  | POL3_
|  | 3,713*1,7*10*1,1 |  | 69.4331 | [22 empty] | VV | 0
109 | 998771203R00 | Přesun hmot pro podlahy z dlaždic v objektech výšky do 24 m | % |  |  | 0 |  | 0 |  | 0 | 15 | 0 | 0 | 0 | 0 | 0 | 800-771 | RTS 22/ II | RTS 22/ II | 0 | 0 |  | Přesun hmot |  |  |  | POL7_
|  | 50 m vodorovně | [24 empty] | SPI
Díl: | 775 | Podlahy vlysové a parketové |  |  |  | 0 |  | 0 |  | 0 |  | 0 |  | 0 |  | 0.49 |  |  |  |  | 6.64 | [5 empty] | DIL
110 | 775411810R00 | Demontáž soklíků nebo lišt dřevěných přibíjených | m | 13.94 |  | 0 |  | 0 |  | 0 | 15 | 0 | 0 | 0 | 0.001 | 0.01 | 800-775 | RTS 22/ II | RTS 22/ II | 0.03 | 0.42 |  | Práce |  |  |  | POL1_
|  | 40.04 : (2*(2,47+4,90)-0,80) |  | 13.94 | [22 empty] | VV | 0
111 | 775521800R00 | Demontáž podlah vlysových přibíjených včetně lišt | m2 | 23.923 |  | 0 |  | 0 |  | 0 | 15 | 0 | 0 | 0 | 0.02 | 0.48 | 800-775 | RTS 22/ II | RTS 22/ II | 0.24 | 5.74 |  | Práce |  |  |  | POL1_
|  | 40.05 : 2,95*6,02+2,30*2,68 |  | 23.923 | [22 empty] | VV | 0
112 | 775599199KR1 | Vyspravení podlah parketových přetmelením, jemné přebroušení (pro pokládku PVC) | m2 | 12.103 |  | 0 |  | 0 |  | 0 | 15 | 0 | 3e-05 | 0 | 0 | 0 |  | Vlastní | Indiv | 0.04 | 0.48 |  | Práce |  |  |  | POL1_
|  | 40.04 : 2,47*4,90 |  | 12.103 | [22 empty] | VV | 0
113 | 998775203R00 | Přesun hmot pro podlahy vlysové a parketové v objektech výšky do 24 m | % |  |  | 0 |  | 0 |  | 0 | 15 | 0 | 0 | 0 | 0 | 0 | 800-775 | RTS 22/ II | RTS 22/ II | 0 | 0 |  | Přesun hmot |  |  |  | POL7_
|  | 50 m vodorovně | [24 empty] | SPI
Díl: | 776 | Podlahy povlakové |  |  |  | 0 |  | 0 |  | 0 |  | 0 |  | 0.15 |  | 0.02 |  |  |  |  | 28.59 | [5 empty] | DIL
114 | 776101101R00 | Přípravné práce vysávání povlakových podlah průmyslovým vysavačem | m2 | 41.9984 |  | 0 |  | 0 |  | 0 | 15 | 0 | 0 | 0 | 0 | 0 | 800-775 | RTS 22/ II | Indiv | 0.02 | 0.84 |  | Práce |  |  |  | POL1_7
|  | položky neobsahují žádný materiál | [24 empty] | SPI
|  | 40.01 : 3,72*1,27+1,20*1,04 |  | 5.9724 | [22 empty] | VV | 0
|  | 40.04 : 2,47*4,90 |  | 12.103 | [22 empty] | VV | 0
|  | 40.05 : 2,95*6,02+2,30*2,68 |  | 23.923 | [22 empty] | VV | 0
115 | 776101121R00 | Přípravné práce penetrace podkladu | m2 | 41.9984 |  | 0 |  | 0 |  | 0 | 15 | 0 | 0 | 0 | 0 | 0 | 800-775 | RTS 22/ II | Indiv | 0.046 | 1.93 |  | Práce |  |  |  | POL1_7
|  | položky neobsahují žádný materiál | [24 empty] | SPI
116 | 776401800RT1 | Demontáž soklíků nebo lišt pryžových nebo PVC odstranění a uložení na hromady | m | 13.76 |  | 0 |  | 0 |  | 0 | 15 | 0 | 0 | 0 | 8e-05 | 0 | 800-775 | RTS 22/ II | Indiv | 0.04 | 0.55 |  | Práce |  |  |  | POL1_7
|  | 40.01 : 2*(2,47+3,72)-3*0,80-2*0,60 |  | 8.78 | [22 empty] | VV | 0
|  | 40.05 : 2,68+2,30 |  | 4.98 | [22 empty] | VV | 0
117 | 776421100RU1 | Lepení soklíků PVC a napojení krytiny na stěnu lepení podlahových soklíků z PVC a vinylu včetně dodávky soklíku | m | 45.02 |  | 0 |  | 0 |  | 0 | 15 | 0 | 8e-05 | 0 | 0 | 0 | 800-775 | RTS 22/ II | Indiv | 0.14 | 6.3 |  | Práce |  |  |  | POL1_7
|  | 40.01 : 2*(2,47+3,72)-3*0,80-2*0,70 |  | 8.58 | [22 empty] | VV | 0
|  | 40.04 : 2*(2,47+4,90)-0,80 |  | 13.94 | [22 empty] | VV | 0
|  | 40.05 : 2*(2,95+8,70)-0,80 |  | 22.5 | [22 empty] | VV | 0
118 | 776981101R00 | Přechodové, krycí a ukončující podlahové profily montáž přechodové a podlahové lišty, , samolepicí profil, , | m | 3 |  | 0 |  | 0 |  | 0 | 15 | 0 | 0 | 0 | 0 | 0 | 800-775 | RTS 22/ II | Indiv | 0.15 | 0.45 |  | Práce |  |  |  | POL1_7
|  | 2*0,80+2*0,70 |  | 3 | [22 empty] | VV | 0
119 | 776994111RT1 | Ostatní práce svařování povlakových podlah z pásů nebo čtverců | m | 31.96 |  | 0 |  | 0 |  | 0 | 15 | 0 | 4e-05 | 0 | 0 | 0 | 800-775 | RTS 22/ II | Indiv | 0.08 | 2.56 |  | Práce |  |  |  | POL1_7
|  | Začátek provozního součtu | [24 empty] | POP
|  | Konec provozního součtu | [24 empty] | POP
|  | 40.01 : 3,72+1,04 |  | 4.76 | [22 empty] | VV | 0
|  | 40.04 : 2*4,90 |  | 9.8 | [22 empty] | VV | 0
|  | 40.05 : 2*8,70 |  | 17.4 | [22 empty] | VV | 0
120 | 776511720R00 | Odstranění PVC a koberců volně | m2 | 15.8494 |  | 0 |  | 0 |  | 0 | 15 | 0 | 0 | 0 | 0.001 | 0.02 |  | Vlastní | Indiv | 0 | 0 |  | Práce |  |  |  | POL1_7
|  | 40.01 : 3,72*1,27+1,20*1,04 |  | 5.9724 | [22 empty] | VV | 0
|  | 40.02 : 1,75*1,60 |  | 2.8 | [22 empty] | VV | 0
|  | 40.03 : 1,10*0,83 |  | 0.913 | [22 empty] | VV | 0
|  | 40.05 : 2,30*2,68 |  | 6.164 | [22 empty] | VV | 0
121 | 776521199KR1 | Lepení povlak.podlah z pásů PVC na Chemopren včetně podlahoviny Novoflor standard tl. 2 mm, (nášlapná vrstva min. 0,55) | m2 | 41.9984 |  | 0 |  | 0 |  | 0 | 15 | 0 | 0.00363 | 0.15 | 0 | 0 |  | Vlastní | Indiv | 0.38 | 15.96 |  | Práce |  |  |  | POL1_7
|  | 40.01 : 3,72*1,27+1,20*1,04 |  | 5.9724 | [22 empty] | VV | 0
|  | 40.04 : 2,47*4,90 |  | 12.103 | [22 empty] | VV | 0
|  | 40.05 : 2,95*6,02+2,30*2,68 |  | 23.923 | [22 empty] | VV | 0
122 | 5537000111R | lišta přechodová; pro podlahy o stejné výšce; materiál eloxovaný hliník; š = 30,0 mm; h = 4,1 mm; l = 930 mm; samolepicí; stříbro | kus | 3.2 |  | 0 |  | 0 |  | 0 | 15 | 0 | 0.00014 | 0 | 0 | 0 | SPCM | RTS 22/ II | Indiv | 0 | 0 |  | Specifikace |  |  |  | POL3_0
|  | 4*0,80 |  | 3.2 | [22 empty] | VV | 0
123 | 998776203R00 | Přesun hmot pro podlahy povlakové v objektech výšky do 24 m | % |  |  | 0 |  | 0 |  | 0 | 15 | 0 | 0 | 0 | 0 | 0 | 800-775 | RTS 22/ II | RTS 22/ II | 0 | 0 |  | Přesun hmot |  |  |  | POL7_
|  | vodorovně do 50 m | [24 empty] | SPI
Díl: | 781 | Obklady keramické |  |  |  | 0 |  | 0 |  | 0 |  | 0 |  | 0.09 |  | 0 |  |  |  |  | 21.92 | [5 empty] | DIL
124 | 781101210R00 | Příprava podkladu pod obklady penetrace podkladu pod obklady | m2 | 14.45 |  | 0 |  | 0 |  | 0 | 15 | 0 | 0.00021 | 0 | 0 | 0 | 800-771 | RTS 22/ II | Indiv | 0.05 | 0.72 |  | Práce |  |  |  | POL1_7
|  | 40.02 : 2*(1,75+1,60)*2,00-0,70*2,00 |  | 12 | [22 empty] | VV | 0
|  | 40.05 : (0,60+0,80)*1,75 |  | 2.45 | [22 empty] | VV | 0
125 | 781419711R00 | Montáž obkladů vnitřních z obkládaček pórovinových příplatky k položkám montáže obkladů vnitřních z obkladaček pórovinových příplatek k obkladu stěn za plochu do 10 m2 jedntl | m2 | 14.45 |  | 0 |  | 0 |  | 0 | 15 | 0 | 0 | 0 | 0 | 0 | 800-771 | RTS 22/ II | Indiv | 0.1 | 1.45 |  | Práce |  |  |  | POL1_7
126 | 781475120R00 | Montáž obkladů vnitřních z dlaždic keramických kladených do tmele 300 x 600 mm, , kladených do flexibilního tmele | m2 | 14.45 |  | 0 |  | 0 |  | 0 | 15 | 0 | 0.00535 | 0.08 | 0 | 0 | 800-771 | RTS 22/ II | Indiv | 1.288 | 18.61 |  | Práce |  |  |  | POL1_7
127 | 781479705R00 | Montáž obkladů vnitřních z dlaždic keramických Příplatky k položkám montáže obkladů vnitřních stěn z dlaždic keramických příplatek za spárovací hmotu - plošně | m2 | 14.45 |  | 0 |  | 0 |  | 0 | 15 | 0 | 0.0009 | 0.01 | 0 | 0 | 800-771 | RTS 22/ II | Indiv | 0 | 0 |  | Práce |  |  |  | POL1_7
128 | 781491001RT1 | Lišty k obkladům bez dodávky materiálu | m | 9.5 |  | 0 |  | 0 |  | 0 | 15 | 0 | 0 | 0 | 0 | 0 | 800-771 | RTS 22/ II | Indiv | 0.12 | 1.14 |  | Práce |  |  |  | POL1_7
|  | 40.02 : 2*(1,75+1,60) |  | 6.7 | [22 empty] | VV | 0
|  | 40.05 : 2*1,40 |  | 2.8 | [22 empty] | VV | 0
129 | 03 | Keramický obklad 20x40 - předpoklad ceny 350Kč/m2 | m2 | 15.895 |  | 0 |  | 0 |  | 0 | 15 | 0 | 0 | 0 | 0 | 0 |  | Vlastní | Indiv | 0 | 0 |  | Specifikace |  |  |  | POL3_0
|  | Začátek provozního součtu | [24 empty] | POP
|  | Konec provozního součtu | [24 empty] | POP
|  | 14,45*1,1 |  | 15.895 | [22 empty] | VV | 0
130 | 59760720.AR | Lišta obkl/dlažba plast v barvě obkladu | m | 10.45 |  | 0 |  | 0 |  | 0 | 15 | 0 | 0.00022 | 0 | 0 | 0 |  | Vlastní | Indiv | 0 | 0 |  | Specifikace |  |  |  | POL3_0
|  | 9,50*1,1 |  | 10.45 | [22 empty] | VV | 0
131 | 998781203R00 | Přesun hmot pro obklady keramické v objektech výšky do 24 m | % |  |  | 0 |  | 0 |  | 0 | 15 | 0 | 0 | 0 | 0 | 0 | 800-771 | RTS 22/ II | RTS 22/ II | 0 | 0 |  | Přesun hmot |  |  |  | POL7_
Díl: | 783 | Nátěry |  |  |  | 0 |  | 0 |  | 0 |  | 0 |  | 0 |  | 0 |  |  |  |  | 8.53 | [5 empty] | DIL
132 | 783222100R00 | Nátěry kov.stavebních doplňk.konstrukcí syntetické dvojnásobné, | m2 | 14.76 |  | 0 |  | 0 |  | 0 | 15 | 0 | 0.00024 | 0 | 0 | 0 | 800-783 | RTS 22/ II | RTS 22/ II | 0.29 | 4.28 |  | Práce |  |  |  | POL1_
|  | včetně pomocného lešení. | [24 empty] | POP
|  | zárubně : 3*(0,80+2*2,00)*0,20+2*(0,70+2*2,00)*0,20 |  | 4.76 | [22 empty] | VV | 0
|  | radiátory : 10,00 |  | 10 | [22 empty] | VV | 0
133 | 783424340R00 | Nátěry potrubí a armatur syntetické potrubí, do DN 50 mm, dvojnásobné s 1x emailováním a základním nátěrem | m | 20 |  | 0 |  | 0 |  | 0 | 15 | 0 | 9e-05 | 0 | 0 | 0 | 800-783 | RTS 22/ II | RTS 22/ II | 0.12 | 2.4 |  | Práce |  |  |  | POL1_
|  | na vzduchu schnoucí | [24 empty] | SPI
134 | 783622900R00 | Údržba nátěrů truhlářských výrobků, syntetické dvojnásobné | m2 | 5 |  | 0 |  | 0 |  | 0 | 15 | 0 | 0.00026 | 0 | 0 | 0 | 800-783 | RTS 22/ II | RTS 22/ II | 0.37 | 1.85 |  | Práce |  |  |  | POL1_
|  | na vzduchu schnoucí dveří vícevýplňových (profilovaných) a žaluziových nebo oken dvoudílných tříkřídlových a vícekřídlových a oken třídílných a vícedílných nebo vestavěného nábytku. | [24 empty] | SPI |  | na vzduchu schnoucí dveří vícevýplňových (profilovaných) a žaluziových nebo oken dvoudílných tříkřídlových a vícekřídlových a oken třídílných a vícedílných nebo vestavěného nábytku.
|  | nátěr konstrukce skříně v kuchyni : 5,00 |  | 5 | [22 empty] | VV | 0
Díl: | 784 | Malby |  |  |  | 0 |  | 0 |  | 0 |  | 0 |  | 0.03 |  | 0 |  |  |  |  | 27.26 | [5 empty] | DIL
135 | 784403801R00 | Odstranění maleb úplným omytím na sádrové omítce, v místnostech do 3,8 m | m2 | 153.7684 |  | 0 |  | 0 |  | 0 | 15 | 0 | 0 | 0 | 0 | 0 | 800-784 | RTS 22/ II | RTS 22/ II | 0.04322 | 6.65 |  | Práce |  |  |  | POL1_
136 | 784191101R00 | Příprava povrchu Penetrace (napouštění) podkladu disperzní, jednonásobná | m2 | 153.7684 |  | 0 |  | 0 |  | 0 | 15 | 0 | 7e-05 | 0.01 | 0 | 0 | 800-784 | RTS 22/ II | Indiv | 0.03 | 4.61 |  | Práce |  |  |  | POL1_7
|  | stropy : | [24 empty] | VV | 0
|  | 40.01 : 3,72*1,27+1,20*1,04 |  | 5.9724 | [22 empty] | VV | 0
|  | 40.02 : 1,75*1,60 |  | 2.8 | [22 empty] | VV | 0
|  | 40.03 : 1,10*0,86 |  | 0.946 | [22 empty] | VV | 0
|  | 40.04 : 2,47*4,90 |  | 12.103 | [22 empty] | VV | 0
|  | 40.05 : 2,95*6,02+2,30*2,68 |  | 23.923 | [22 empty] | VV | 0
|  | stěny : | [24 empty] | VV | 0
|  | 40.01 : 2*(3,72+2,47)*2,60 |  | 32.188 | [22 empty] | VV | 0
|  | 40.02 : 2*(1,75+1,60)*(2,60-2,00) |  | 4.02 | [22 empty] | VV | 0
|  | 40.03 : 2*(1,10+0,86)*2,60 |  | 10.192 | [22 empty] | VV | 0
|  | 40.04 : 2*(2,47+4,90)*2,60 |  | 38.324 | [22 empty] | VV | 0
|  | 40.05 : 2*(2,95+8,70) |  | 23.3 | [22 empty] | VV | 0
137 | 784195112R00 | Malby z malířských směsí hlinkových, , bělost 77 %, dvojnásobné | m2 | 153.7684 |  | 0 |  | 0 |  | 0 | 15 | 0 | 0.00014 | 0.02 | 0 | 0 | 800-784 | RTS 22/ II | Indiv | 0.1 | 15.38 |  | Práce |  |  |  | POL1_7
|  | Stropy : | [24 empty] | POP
|  | Stěny : | [24 empty] | POP
138 | 784011222R00 | Ostatní práce zakrytí podlah, , bez dodávky materiálu | m2 | 45.7444 |  | 0 |  | 0 |  | 0 | 15 | 0 | 0 | 0 | 0 | 0 | 800-784 | RTS 22/ II | RTS 22/ II | 0.0135 | 0.62 |  | Práce |  |  |  | POL1_
|  | 40.01 : 3,72*1,27+1,20*1,04 |  | 5.9724 | [22 empty] | VV | 0
|  | 40.02 : 1,75*1,60 |  | 2.8 | [22 empty] | VV | 0
|  | 40.03 : 1,10*0,86 |  | 0.946 | [22 empty] | VV | 0
|  | 40.04 : 2,47*4,90 |  | 12.103 | [22 empty] | VV | 0
|  | 40.05 : 2,95*6,02+2,30*2,68 |  | 23.923 | [22 empty] | VV | 0
Díl: | 785 | Tapety |  |  |  | 0 |  | 0 |  | 0 |  | 0 |  | 0 |  | 0 |  |  |  |  | 0.45 | [5 empty] | DIL
139 | 785411800R00 | Odstranění tapet lepených výšky do 3,80 m výšky do 3,8 m, papírových | m2 | 5 |  | 0 |  | 0 |  | 0 | 15 | 0 | 0 | 0 | 0 | 0 | 800-784 | RTS 22/ II | RTS 22/ II | 0.09 | 0.45 |  | Práce |  |  |  | POL1_
|  | 40.05 : 5,00 |  | 5 | [22 empty] | VV | 0
Díl: | M21 | Elektromontáže |  |  |  | 0 |  | 0 |  | 0 |  | 0 |  | 30.13 |  | 0 |  |  |  |  | 44.19 | [5 empty] | DIL
140 | 210100001R00 | Ukončení vodičů v rozvaděči včetně zapojení a vodičové koncovky, , průřez do 2,5 mm2 | kus | 6 |  | 0 |  | 0 |  | 0 | 15 | 0 | 0 | 0 | 0 | 0 | M21 | RTS 22/ II | Indiv | 0.0505 | 0.3 |  | Práce |  |  |  | POL1_9
141 | 210100002R00 | Ukončení vodičů v rozvaděči včetně zapojení a vodičové koncovky, , průřez do 6 mm2 | kus | 1 |  | 0 |  | 0 |  | 0 | 15 | 0 | 0 | 0 | 0 | 0 | M21 | RTS 22/ II | Indiv | 0.06 | 0.06 |  | Práce |  |  |  | POL1_9
142 | 210110001R00 | Montáž spínače nástěnného pro prostředí obyčejné nebo vlhké včetně zapojení, jednopólového, , řazení 1 | kus | 9 |  | 0 |  | 0 |  | 0 | 15 | 0 | 0 | 0 | 0 | 0 | M21 | RTS 22/ II | Indiv | 0.30567 | 2.75 |  | Práce |  |  |  | POL1_9
143 | 210111014RT7 | Montáž zásuvky domovní zapuštěné včetně zapojení, včetně dodávky zásuvky kompletní, dvojnásobné s ochrannými kolíky, s clonkami s natočenou dutinkou, , provedení 2x (2P+PE), | kus | 15 |  | 0 |  | 0 |  | 0 | 15 | 0 | 0.0001 | 0 | 0 | 0 | M21 | RTS 22/ II | Indiv | 0.249 | 3.74 |  | Práce |  |  |  | POL1_9
144 | 210120561R00 | Montáž jističe se zapojením jednopólového, do 25 A | kus | 10 |  | 0 |  | 0 |  | 0 | 15 | 0 | 0 | 0 | 0 | 0 | M21 | RTS 22/ II | Indiv | 0.34 | 3.4 |  | Práce |  |  |  | POL1_9
145 | 210160011R00 | Montáž spínače časového včetně zapojení | kus | 2 |  | 0 |  | 0 |  | 0 | 15 | 0 | 0 | 0 | 0 | 0 | M21 | RTS 22/ II | Indiv | 0.4535 | 0.91 |  | Práce |  |  |  | POL1_9
146 | 210191532R00 | Montáž elektroměrového rozvaděče, usazení rozvaděče bez zednických prací a zapojení vodičů | kus | 1 |  | 0 |  | 0 |  | 0 | 15 | 0 | 0 | 0 | 0 | 0 | M21 | RTS 22/ II | Indiv | 0.362 | 0.36 |  | Práce |  |  |  | POL1_9
147 | 210201514R00 | Montáž svítidla LED do bytových nebo společenských místností, stropního závěsného, na čtyři upevňovací body | kus | 8 |  | 0 |  | 0 |  | 0 | 15 | 0 | 0 | 0 | 0 | 0 | M21 | RTS 22/ II | Indiv | 0.43 | 3.44 |  | Práce |  |  |  | POL1_9
|  | s vestavěným LED modulem | [24 empty] | SPI
148 | 210800004R00 | Montáž vodiče CYY, 6 mm2, uloženého pod omítkou, | m | 12 |  | 0 |  | 0 |  | 0 | 15 | 0 | 0 | 0 | 0 | 0 | M21 | RTS 22/ II | Indiv | 0.06415 | 0.77 |  | Práce |  |  |  | POL1_9
149 | 210800666R00 | Montáž vodiče H07V-K (CYA), 6 mm2, uloženého v rozvaděči, | m | 2 |  | 0 |  | 0 |  | 0 | 15 | 0 | 0 | 0 | 0 | 0 | M21 | RTS 22/ II | Indiv | 0.14868 | 0.3 |  | Práce |  |  |  | POL1_9
150 | 210800105RT1 | Montáž kabelu CYKY 750 V, 3 x 1,5 mm2, uloženého pod omítkou, včetně dodávky kabelu | m | 160 |  | 0 |  | 0 |  | 0 | 15 | 0 | 0.00016 | 0.03 | 0 | 0 | M21 | RTS 22/ II | Indiv | 0.07 | 11.2 |  | Práce |  |  |  | POL1_9
151 | 210800106RT1 | Montáž kabelu CYKY 750 V, 3 x 2,5 mm2, uloženého pod omítkou, včetně dodávky kabelu | m | 90 |  | 0 |  | 0 |  | 0 | 15 | 0 | 0.00021 | 0.02 | 0 | 0 | M21 | RTS 22/ II | Indiv | 0.07 | 6.3 |  | Práce |  |  |  | POL1_9
152 | 210800118RT1 | Montáž kabelu CYKY 750 V, 5 x 6 mm2, uloženého pod omítkou, včetně dodávky kabelu | m | 15 |  | 0 |  | 0 |  | 0 | 15 | 0 | 0.00056 | 0.01 | 0 | 0 | M21 | RTS 22/ II | RTS 22/ II | 0.07368 | 1.11 |  | Práce |  |  |  | POL1_
153 | 222260020R00 | Krabice KU 68 pod omítku + vysekání | kus | 25 |  | 0 |  | 0 |  | 0 | 15 | 0 | 0 | 0 | 0 | 0 |  | RTS 22/ II | Indiv | 0.3305 | 8.26 |  | Práce |  |  |  | POL1_9
154 | 650063611R00 | dvoupólového, do 25 A | kus | 1 |  | 0 |  | 0 |  | 0 | 15 | 0 | 0 | 0 | 0 | 0 |  | RTS 22/ II | Indiv | 0.35 | 0.35 |  | Práce |  |  |  | POL1_9
155 | 210544888 | Napojení v hlavním rozvaděči | kpl | 1 |  | 0 |  | 0 |  | 0 | 15 | 0 | 0 | 0 | 0 | 0 |  | Vlastní | Indiv | 0 | 0 |  | Práce |  |  |  | POL1_9
156 | 210810013RT9 | Kabel CYKY-m 750 V 4 x 10 mm2 volně uložený, včetně dodávky kabelu 750 V CYKY 5 x 6 mm2 | m | 15 |  | 0 |  | 0 |  | 0 | 15 | 0 | 0.00064 | 0.01 | 0 | 0 |  | Vlastní | RTS 22/ II | 0.0627 | 0.94 |  | Práce |  |  |  | POL1_9
157 | 2145877558 | Demontáž stávající elektroinstalace | hod | 6 |  | 0 |  | 0 |  | 0 | 15 | 0 | 0 | 0 | 0 | 0 |  | Vlastní | Indiv | 0 | 0 |  | Práce |  |  |  | POL1_9
158 | 21547455 | Stavební přípomoce HZS včetně materiálu | hod | 5 |  | 0 |  | 0 |  | 0 | 15 | 0 | 0 | 0 | 0 | 0 |  | Vlastní | Indiv | 0 | 0 |  | Práce |  |  |  | POL1_9
159 | 21548777 | Revize ELEKTRO vč. přívodu a hlavního jističe | kpl | 1 |  | 0 |  | 0 |  | 0 | 15 | 0 | 0 | 0 | 0 | 0 |  | Vlastní | Indiv | 0 | 0 |  | Práce |  |  |  | POL1_9
160 | 34141303R | vodič CYY; silový, propojovací jednožilový; pevné uložení; jádro Cu plné holé; počet žil 1; jmen.průřez jádra 6,00 mm2; vnější průměr max 6,0 mm; izolace PVC; tl. izolace 1,2 mm; odolný proti šíření plamene | m | 15 |  | 0 |  | 0 |  | 0 | 15 | 0 | 8e-05 | 0 | 0 | 0 | SPCM | RTS 22/ II | Indiv | 0 | 0 |  | Specifikace |  |  |  | POL3_0
161 | 34142157R | vodič CYA (H07V-K); silový, propojovací jednožilový; pevné uložení vnitřní; jádro Cu lanované holé; počet žil 1; jmen.průřez jádra 6,00 mm2; vnější průměr max 6,4 mm; izolace PVC; tl. izolace 0,8 mm; odolný proti šíření plamene | m | 2 |  | 0 |  | 0 |  | 0 | 15 | 0 | 6e-05 | 0 | 0 | 0 | SPCM | RTS 22/ II | Indiv | 0 | 0 |  | Specifikace |  |  |  | POL3_0
162 | 34535400R | strojek pro jednopólový spínač; řazení 1, 1So; 10AX, 250VAC | kus | 9 |  | 0 |  | 0 |  | 0 | 15 | 0 | 1e-05 | 0 | 0 | 0 | SPCM | RTS 22/ II | Indiv | 0 | 0 |  | Specifikace |  |  |  | POL3_0
163 | 34535900 | Spínač 10A časový SA 10/220/1 | kus | 2 |  | 0 |  | 0 |  | 0 | 15 | 0 | 0.00024 | 0 | 0 | 0 | SPCM | RTS 22/ II | Indiv | 0 | 0 |  | Specifikace |  |  |  | POL3_0
164 | 34536490R | kryt spínače; jednoduchý; pro pro spínače řazení 1,6,7,1/0 | kus | 11 |  | 0 |  | 0 |  | 0 | 15 | 0 | 1e-05 | 0 | 0 | 0 | SPCM | RTS 22/ II | Indiv | 0 | 0 |  | Specifikace |  |  |  | POL3_0
165 | 34536700R | rámeček pro elektroinst. přístroje (zásuvky a spínače); jednonásobný | kus | 11 |  | 0 |  | 0 |  | 0 | 15 | 0 | 5e-05 | 0 | 0 | 0 | SPCM | RTS 22/ II | Indiv | 0 | 0 |  | Specifikace |  |  |  | POL3_0
166 | 345601050000R | lišta elektroinstalační upevňovací | kus | 2 |  | 0 |  | 0 |  | 0 | 15 | 0 | 0 | 0 | 0 | 0 | SPCM | RTS 22/ II | Indiv | 0 | 0 |  | Specifikace |  |  |  | POL3_0
167 | 34571519 | Krabice univerzální z PH KU 68 | kus | 25 |  | 0 |  | 0 |  | 0 | 15 | 0 | 4e-05 | 0 | 0 | 0 | SPCM | RTS 22/ II | Indiv | 0 | 0 |  | Specifikace |  |  |  | POL3_0
168 | 348241102R | svítidlo interiérové zářivkové zápustné, modul 600; 2x18 W; difuzor AR; dvoutrubicové; elektr.předřadník; IP 20; typ zdroje T26; mat.tělesa lakovaný plech bílé barvy; patice G13; délka 595 mm; šířka 295 mm; výška 94 mm | kus | 5 |  | 0 |  | 0 |  | 0 | 15 | 0 | 0.004 | 0.02 | 0 | 0 | SPCM | RTS 22/ II | Indiv | 0 | 0 |  | Specifikace |  |  |  | POL3_
169 | 348247102R | LED Stropní svítidlo 24W/230V IP54 | kus | 3 |  | 0 |  | 0 |  | 0 | 15 | 0 | 0.004 | 0.01 | 0 | 0 |  | Vlastní | Indiv | 0 | 0 |  | Specifikace |  |  |  | POL3_0
170 | 357377061R | ELEKTRICKÝ ROZVADĚČ 12T NÁSTĚNNÝ | kus | 1 |  | 0 |  | 0 |  | 0 | 15 | 0 | 0.0263 | 0.03 | 0 | 0 |  | Vlastní | Indiv | 0 | 0 |  | Specifikace |  |  |  | POL3_0
171 | 35822001013R | jistič modulární jmen.proud 10,00 A; charakt. B; počet pólů 1; jmenovitá zkratová schopnost/230 V a.c. 10 kA; tepl.okolí -25 do + 55 °C; IP 20 | kus | 2 |  | 0 |  | 0 |  | 0 | 15 | 0 | 0.00018 | 0 | 0 | 0 | SPCM | RTS 22/ II | Indiv | 0 | 0 |  | Specifikace |  |  |  | POL3_0
172 | 35822001014R | jistič modulární jmen.proud 13,00 A; charakt. B; počet pólů 1; jmenovitá zkratová schopnost/230 V a.c. 10 kA; tepl.okolí -25 do + 55 °C; IP 20 | kus | 3 |  | 0 |  | 0 |  | 0 | 15 | 0 | 0.00018 | 0 | 0 | 0 | SPCM | RTS 22/ II | Indiv | 0 | 0 |  | Specifikace |  |  |  | POL3_0
173 | 35822001015R | jistič modulární jmen.proud 16,00 A; charakt. B; počet pólů 1; jmenovitá zkratová schopnost/230 V a.c. 10 kA; tepl.okolí -25 do + 55 °C; IP 20 | kus | 3 |  | 0 |  | 0 |  | 0 | 15 | 0 | 0.00018 | 0 | 0 | 0 | SPCM | RTS 22/ II | Indiv | 0 | 0 |  | Specifikace |  |  |  | POL3_0
174 | 35822003015R | jistič modulární systém s instalací na lištu; jmen.proud 16,00 A; charakt. B; počet pólů 3; jmenovitá zkratová schopnost/230 V a.c. 10 kA; tepl.okolí -25 do + 55 °C; IP 20 | kus | 1 |  | 0 |  | 0 |  | 0 | 15 | 0 | 0.0004 | 0 | 0 | 0 | SPCM | RTS 22/ II | Indiv | 0 | 0 |  | Specifikace |  |  |  | POL3_0
175 | 358890405R | chránič proudový; typ AC; jmen.proud 25,00 A; počet pólů 4; jmen.reziduální proud 30 mA; IP 20; tepl.okolí -5 do + 40 °C | kus | 1 |  | 0 |  | 0 |  | 0 | 15 | 0 | 0.0005 | 0 | 0 | 0 | SPCM | RTS 22/ II | Indiv | 0 | 0 |  | Specifikace |  |  |  | POL3_
176 | 58541252 | Sádra stavební bilá 5 kg bal. | kg | 30 |  | 0 |  | 0 |  | 0 | 15 | 0 | 1 | 30 | 0 | 0 | SPCM | RTS 22/ II | Indiv | 0 | 0 |  | Specifikace |  |  |  | POL3_0
Díl: | D96 | Přesuny suti a vybouraných hmot |  |  |  | 0 |  | 0 |  | 0 |  | 0 |  | 0 |  | 0 |  |  |  |  | 13.64 | [5 empty] | DIL
177 | 979097011R00 | Odvoz suti a vybouraných hmot na skládku pronájem kontejneru na suť | den | 2 |  | 0 |  | 0 |  | 0 | 15 | 0 | 0 | 0 | 0 | 0 | 801-3 | RTS 22/ II | RTS 22/ II | 0 | 0 |  | Práce |  |  |  | POL1_
178 | 979086112R00 | Vodorovná doprava suti a vybouraných hmot nakládání nebo překládání suti a vybouraných hmot na dopravní prostředek při vodorovné dopravě, , | t | 2.2752 |  | 0 |  | 0 |  | 0 | 15 | 0 | 0 | 0 | 0 | 0 | 832-1 | RTS 22/ II | RTS 22/ II | 0.277 | 0.63 |  | Přesun suti |  |  |  | POL8_
|  | bez naložení, s vyložením a hrubým urovnáním | [24 empty] | SPI
|  | Včetně: | [24 empty] | POP
|  | - při vodorovné dopravě po suchu : přepravy za ztížených provozních podmínek, | [24 empty] | POP
|  | - při vodorovné dopravě po vodě : vyložení na hromady na suchu nebo na přeložení na dopravní prostředek na suchu do 15 m vodorovně a současně do 4 m svisle, | [24 empty] | POP |  | - při vodorovné dopravě po vodě : vyložení na hromady na suchu nebo na přeložení na dopravní prostředek na suchu do 15 m vodorovně a současně do 4 m svisle,
|  | - při nakládání nebo překládání : dopravy do 15 m vodorovně a současně do 4 m svisle. | [24 empty] | POP
179 | 979011121R00 | Svislá doprava suti a vybouraných hmot příplatek za každé další podlaží | t | 6.8255 |  | 0 |  | 0 |  | 0 | 15 | 0 | 0 | 0 | 0 | 0 | 801-3 | RTS 22/ II | RTS 22/ II | 0.65 | 4.44 |  | Přesun suti |  |  |  | POL8_
180 | 979011211R00 | Svislá doprava suti a vybouraných hmot nošením za prvé podlaží nad základním podlažím | t | 2.2752 |  | 0 |  | 0 |  | 0 | 15 | 0 | 0 | 0 | 0 | 0 | 801-3 | RTS 22/ II | RTS 22/ II | 2.009 | 4.57 |  | Přesun suti |  |  |  | POL8_
181 | 979081111R00 | Odvoz suti a vybouraných hmot na skládku do 1 km | t | 2.2752 |  | 0 |  | 0 |  | 0 | 15 | 0 | 0 | 0 | 0 | 0 | 801-3 | RTS 22/ II | RTS 22/ II | 0.49 | 1.11 |  | Přesun suti |  |  |  | POL8_
|  | Včetně naložení na dopravní prostředek a složení na skládku, bez poplatku za skládku. | [24 empty] | POP
182 | 979081121R00 | Odvoz suti a vybouraných hmot na skládku příplatek za každý další 1 km | t | 45.503 |  | 0 |  | 0 |  | 0 | 15 | 0 | 0 | 0 | 0 | 0 | 801-3 | RTS 22/ II | RTS 22/ II | 0 | 0 |  | Přesun suti |  |  |  | POL8_
183 | 979082111R00 | Vnitrostaveništní doprava suti a vybouraných hmot do 10 m | t | 2.2752 |  | 0 |  | 0 |  | 0 | 15 | 0 | 0 | 0 | 0 | 0 | 801-3 | RTS 22/ II | RTS 22/ II | 0.942 | 2.14 |  | Přesun suti |  |  |  | POL8_
184 | 979082121R00 | Vnitrostaveništní doprava suti a vybouraných hmot příplatek k ceně za každých dalších 5 m | t | 6.8255 |  | 0 |  | 0 |  | 0 | 15 | 0 | 0 | 0 | 0 | 0 | 801-3 | RTS 22/ II | RTS 22/ II | 0.11 | 0.75 |  | Přesun suti |  |  |  | POL8_
185 | 979990001R00 | Poplatek za skládku stavební suti, skupina 17 09 04 z Katalogu odpadů | t | 2.2752 |  | 0 |  | 0 |  | 0 | 15 | 0 | 0 | 0 | 0 | 0 | 801-3 | RTS 20/ I | RTS 20/ I | 0 | 0 |  | Přesun suti |  |  |  | POL8_
[25 empty] | 15 | 21 | DPH
| Celkem |  |  |  |  | 0 | [18 empty] | 0 | 0 | SUM
END
Note on S6: Jedná se o informaci, zda se jedná o položku, která je do rozpočtu zadána z cenové soustavy RTS, nebo vlastní.
Note on T6: Jedná se o název CÚ, která je zadána u položky rozpočtu

## 02 A Pol
Položkový soupis prací a dodávek | [26 empty] | #TypZaznamu#
S: | K026/2022 | Rekonstrukce bytů SPC D9 | [24 empty] | STA
O: | 02 | Byt č.53 | [21 empty] | STA |  |  | OBJ
R: | A | Stavební rozpočet | [24 empty] | ROZ
P.č. | Číslo položky | Název položky | MJ | Množství | Cena / MJ | Celkem | Dodávka | Dodávka celk. | Montáž | Montáž celk. | DPH | Cena s DPH | Hmotnost / MJ | Hmotnost celk.(t) | Dem. hmotnost / MJ | Dem. hmotnost celk.(t) | Ceník | Cen. soustava / platnost | Cenová úroveň | Nhod / MJ | Nhod celk. | Dodavatel | Typ položky
Díl: | 3 | Svislé a kompletní konstrukce |  |  |  | 0 |  | 0 |  | 0 |  | 0 |  | 1.78 |  | 0 |  |  |  |  | 19.13 | [5 empty] | DIL
1 | 317941121R00 | Osazení ocelových válcovaných nosníků na zdivu bez dodávky materiálu, výšky do 120 mm | t | 0.01 |  | 0 |  | 0 |  | 0 | 15 | 0 | 0.01954 | 0 | 0 | 0 | 801-1 | RTS 22/ II | RTS 22/ II | 18.18 | 0.18 |  | Práce |  |  |  | POL1_
|  | profilu I, nebo IE, nebo U, nebo UE, nebo L | [24 empty] | SPI
|  | nad zárubně : | [24 empty] | VV | 0
|  | 53.01/53.02 : 2*1,00*0,0025 |  | 0.005 | [22 empty] | VV | 0
|  | 53.01/53.03 : 2*1,00*0,0025 |  | 0.005 | [22 empty] | VV | 0
2 | 319201315R00 | Vyrovnání povrchu zdiva pod omítku maltou ze SMS tloušťka 10 mm | m2 | 1.4 |  | 0 |  | 0 |  | 0 | 15 | 0 | 0.00825 | 0.01 | 0 | 0 | 801-1 | RTS 22/ II | RTS 22/ II | 0.3 | 0.42 |  | Práce |  |  |  | POL1_
|  | maltou ze suché směsi, bez pomocného lešení, | [24 empty] | SPI
|  | 53.05 - pod obklady : 0,80*1,75 |  | 1.4 | [22 empty] | VV | 0
3 | 342263420R00 | Úpravy, doplňkové práce a příplatky pro sádrokartonové a sádrovláknité příčky doplňkové práce osazení revizních dvířek plochy do 0,5 m2 | kus | 1 |  | 0 |  | 0 |  | 0 | 15 | 0 | 0.00024 | 0 | 0 | 0 | 801-1 | RTS 22/ II | RTS 22/ II | 1.04 | 1.04 |  | Práce |  |  |  | POL1_
|  | Včetně vytvoření otvoru a osazení rámu s dvířky a prošroubování. | [24 empty] | POP
|  | 53.03 : 1 |  | 1 | [22 empty] | VV | 0
4 | 342254611R00 | Příčky z cihel a tvárnic nepálených příčky z příčkovek pórobetonových tloušťky 100 mm | m2 | 17.038 |  | 0 |  | 0 |  | 0 | 15 | 0 | 0.09135 | 1.56 | 0 | 0 | 801-1 | RTS 22/ II | RTS 22/ II | 0.64 | 10.9 |  | Práce |  |  |  | POL1_
|  | včetně pomocného lešení | [24 empty] | SPI
|  | nové jádro : (1,75+2,68+2,60+0,60)*2,60-2*0,70*2,00 |  | 17.038 | [22 empty] | VV | 0
5 | 342948111R00 | Kotvení příček ke konstrukci kotvami na hmoždinky | m | 13 |  | 0 |  | 0 |  | 0 | 15 | 0 | 0.00102 | 0.01 | 0 | 0 | 801-1 | RTS 22/ II | RTS 22/ II | 0.223 | 2.9 |  | Práce |  |  |  | POL1_
|  | Včetně dodávky kotev a spojovacího materiálu. | [24 empty] | SPI
|  | Včetně dodávky kotev i spojovacího materiálu. | [24 empty] | POP
|  | 5*2,60 |  | 13 | [22 empty] | VV | 0
6 | 346244313R00 | Obezdívka van a WC modulů z pórobetonu tloušťky 100 mm | m2 | 2.3 |  | 0 |  | 0 |  | 0 | 15 | 0 | 0.07392 | 0.17 | 0 | 0 | 801-1 | RTS 22/ II | RTS 22/ II | 0.777 | 1.79 |  | Práce |  |  |  | POL1_
|  | podezdívka vany : 2*(1,60+0,70)*0,50 |  | 2.3 | [22 empty] | VV | 0
7 | 347013113R00 | Předstěny opláštěné sádrokartonovými deskami předsazené stěny spřažené 1 x ocelová konstrukce CD, tloušťka desky 12,5 mm, impregnovaná, tloušťka předstěny 55 mm, tl. izolace 40 mm, , Výrobek izolační pro budovy z minerální vlny (MW) tvar: deska; použití: stěny, podhledy, šikmé střechy, stropy; tloušťka d = 40,0 mm; hrana: rovná;... | m2 | 2.236 |  | 0 |  | 0 |  | 0 | 15 | 0 | 0.0129 | 0.03 | 0 | 0 | 801-1 | RTS 22/ II | RTS 22/ II | 0.85 | 1.9 |  | Práce |  |  |  | POL1_
|  | Včetně: | [24 empty] | POP
|  | - nezbytné úpravy desek na příslušný rozměr | [24 empty] | POP
|  | - úpravy rohů, koutů a hran konstrukcí ze sádrokartonu | [24 empty] | POP
|  | - standardního tmelení Q2, to je: základní tmelení Q1+ dodatečné tmelení (tmelení najemno) a případné přebroušení. | [24 empty] | POP |  | - standardního tmelení Q2, to je: základní tmelení Q1+ dodatečné tmelení (tmelení najemno) a případné přebroušení.
|  | 53.03 : 0,86*2,60 |  | 2.236 | [22 empty] | VV | 0
8 | 319001 | Úhelník 40x40x4mm | t | 0.0105 |  | 0 |  | 0 |  | 0 | 15 | 0 | 0 | 0 | 0 | 0 |  | Vlastní | Indiv | 0 | 0 |  | Specifikace |  |  |  | POL3_
|  | nad zárubně : | [24 empty] | VV | 0
|  | 53.01/53.02 : 2*1,00*0,0025*1,05 |  | 0.00525 | [22 empty] | VV | 0
|  | 53.01/53.03 : 2*1,00*0,0025*1,05 |  | 0.00525 | [22 empty] | VV | 0
9 | 553476598R | Dvířka revizní použití: sádrokarton; funkce: klasické; materiál: hliník; počet křídel: 1; šířka = 600 mm; výška = 600 mm; barva: rám šedý, deska bílá | kus | 1 |  | 0 |  | 0 |  | 0 | 15 | 0 | 0.0046 | 0 | 0 | 0 | SPCM | RTS 22/ II | RTS 22/ II | 0 | 0 |  | Specifikace |  |  |  | POL3_
|  | 53.03 : 1 |  | 1 | [22 empty] | VV | 0
Díl: | 4 | Vodorovné konstrukce |  |  |  | 0 |  | 0 |  | 0 |  | 0 |  | 0.04 |  | 0 |  |  |  |  | 3.56 | [5 empty] | DIL
10 | 416021123R00 | Podhledy na kovové konstrukci opláštěné deskami sádrokartonovými nosná konstrukce z profilů CD s přímým uchycením 1x deska, tloušťky 12,5 mm, impregnovaná, bez izolace | m2 | 3.746 |  | 0 |  | 0 |  | 0 | 15 | 0 | 0.01201 | 0.04 | 0 | 0 | 801-1 | RTS 22/ II | RTS 22/ II | 0.95 | 3.56 |  | Práce |  |  |  | POL1_
|  | s úpravou rohů, koutů a hran konstrukcí, přebroušení a tmelení spár, | [24 empty] | POP
|  | 53.02 : 1,75*1,60 |  | 2.8 | [22 empty] | VV | 0
|  | 53.03 : 1,10*0,86 |  | 0.946 | [22 empty] | VV | 0
Díl: | 61 | Úpravy povrchů vnitřní |  |  |  | 0 |  | 0 |  | 0 |  | 0 |  | 1.44 |  | 0 |  |  |  |  | 60.08 | [5 empty] | DIL
11 | 602011141R00 | Omítka stěn z hotových směsí vrstva štuková, vápenná, , tloušťka vrstvy 2 mm, | m2 | 34.444 |  | 0 |  | 0 |  | 0 | 15 | 0 | 0.0025 | 0.09 | 0 | 0 | 801-1 | RTS 22/ II | RTS 22/ II | 0.24 | 8.27 |  | Práce |  |  |  | POL1_
|  | po jednotlivých vrstvách | [24 empty] | SPI
|  | 53.01 : 2,68*2,60-2*0,70*2,00 |  | 4.168 | [22 empty] | VV | 0
|  | 53.02 : 2*(1,75+1,60)*(2,60-2,00) |  | 4.02 | [22 empty] | VV | 0
|  | 53.03 : (2*1,10+0,86)*2,60-0,70*2,00 |  | 6.556 | [22 empty] | VV | 0
|  | 53.05 : 2,60*2,60 |  | 6.76 | [22 empty] | VV | 0
|  | 53.05 po tapetách : 12,94 |  | 12.94 | [22 empty] | VV | 0
12 | 611421231R00 | Oprava vnitřních vápenných omítek stropů železobetonových rovných tvárnicových a kleneb v množství opravované plochy v množství opravované plochy přes 5 do 10 %, štukových | m2 | 41.9984 |  | 0 |  | 0 |  | 0 | 15 | 0 | 0.00609 | 0.26 | 0 | 0 | 801-4 | RTS 22/ II | RTS 22/ II | 0.19 | 7.98 |  | Práce |  |  |  | POL1_
|  | Včetně pomocného pracovního lešení o výšce podlahy do 1900 mm a pro zatížení do 1,5 kPa. | [24 empty] | POP
|  | 53.01 : 3,72*1,27+1,20*1,04 |  | 5.9724 | [22 empty] | VV | 0
|  | 53.04 : 2,47*4,90 |  | 12.103 | [22 empty] | VV | 0
|  | 53.05 : 2,95*6,02+2,30*2,68 |  | 23.923 | [22 empty] | VV | 0
13 | 612403380R00 | Hrubá výplň rýh ve stěnách, jakoukoliv maltou maltou ze suchých směsí 30 x 30 mm | m | 80 |  | 0 |  | 0 |  | 0 | 15 | 0 | 0.00156 | 0.12 | 0 | 0 | 801-4 | RTS 22/ II | RTS 22/ II | 0.12 | 9.6 |  | Práce |  |  |  | POL1_
|  | jakékoliv šířky rýhy, | [24 empty] | SPI
|  | elektro : 80 |  | 80 | [22 empty] | VV | 0
14 | 612403386R00 | Hrubá výplň rýh ve stěnách, jakoukoliv maltou maltou ze suchých směsí 100 x 100 mm | m | 15 |  | 0 |  | 0 |  | 0 | 15 | 0 | 0.01733 | 0.26 | 0 | 0 | 801-4 | RTS 22/ II | RTS 22/ II | 0.253 | 3.8 |  | Práce |  |  |  | POL1_
|  | jakékoliv šířky rýhy, | [24 empty] | SPI
|  | voda a kanalizace : 15 |  | 15 | [22 empty] | VV | 0
15 | 612421231R00 | Oprava vnitřních vápenných omítek stěn v množství opravované plochy přes 5 do 10 %, štukových | m2 | 108.049 |  | 0 |  | 0 |  | 0 | 15 | 0 | 0.00543 | 0.59 | 0 | 0 | 801-4 | RTS 22/ II | RTS 22/ II | 0.17 | 18.37 |  | Práce |  |  |  | POL1_
|  | 53.01 : (2*(3,72+2,47)-2,68)*2,60-3*0,80*2,00 |  | 20.42 | [22 empty] | VV | 0
|  | 53.04 : 2*(2,47+4,90)*2,60-2,30*1,50-0,80*2,00 |  | 33.274 | [22 empty] | VV | 0
|  | 53.05 : 2*(2,95+8,70)*2,60-1,95*1,50-0,85*2,00-0,80*2,00 |  | 54.355 | [22 empty] | VV | 0
16 | 612481219RT2 | Montáž výztužné sítě(perlinky)do stěrky-vnit.stěny, včetně výztužné sítě a stěrkového tmelu | m2 | 33.504 |  | 0 |  | 0 |  | 0 | 15 | 0 | 0.00367 | 0.12 | 0 | 0 |  | Vlastní | RTS 22/ II | 0.36 | 12.06 |  | Práce |  |  |  | POL1_
|  | 53.01 : 2,68*2,60-2*0,70*2,00 |  | 4.168 | [22 empty] | VV | 0
|  | 53.02 : 2*(1,75+1,60)*2,60-0,70*2,00 |  | 16.02 | [22 empty] | VV | 0
|  | 53.03 : (2*1,10+0,86)*2,60-0,70*2,00 |  | 6.556 | [22 empty] | VV | 0
|  | 53.05 : 2,60*2,60 |  | 6.76 | [22 empty] | VV | 0
Díl: | 63 | Podlahy a podlahové konstrukce |  |  |  | 0 |  | 0 |  | 0 |  | 0 |  | 0.48 |  | 0 |  |  |  |  | 6.93 | [5 empty] | DIL
17 | 632421129KR1 | Potěr, ručně zpracovaný, samonivelační tl.15 mm s vlákny, včetně penetrace (spojovacího můstku - parkety) | m2 | 17.759 |  | 0 |  | 0 |  | 0 | 15 | 0 | 0.02699 | 0.48 | 0 | 0 |  | Vlastní | RTS 22/ II | 0.39 | 6.93 |  | R-položka |  |  |  | POL12_1
|  | včetně penetrace podkladu. | [24 empty] | POP
|  | 53.05 : 2,95*6,02 |  | 17.759 | [22 empty] | VV | 0
Díl: | 64 | Výplně otvorů |  |  |  | 0 |  | 0 |  | 0 |  | 0 |  | 0.06 |  | 0 |  |  |  |  | 3.72 | [5 empty] | DIL
18 | 642942111RT3 | Osazení zárubní dveřních ocelových bez dveřních křídel, do zdiva včetně kotvení, na jakoukoliv cementovou maltu, s vybetonováním prahu v zárubni a s osazením špalíků nebo latí pro dřevěný práh včetně dodávky zárubní 70 x 197 x 10 cm | kus | 2 |  | 0 |  | 0 |  | 0 | 15 | 0 | 0.02937 | 0.06 | 0 | 0 | 801-1 | RTS 22/ II | RTS 22/ II | 1.86 | 3.72 |  | Práce |  |  |  | POL1_
|  | 53.01/53.02 : 1 |  | 1 | [22 empty] | VV | 0
|  | 53.01/53.03 : 1 |  | 1 | [22 empty] | VV | 0
Díl: | 94 | Lešení a stavební výtahy |  |  |  | 0 |  | 0 |  | 0 |  | 0 |  | 0.06 |  | 0 |  |  |  |  | 8.23 | [5 empty] | DIL
19 | 941955001R00 | Lešení lehké pracovní pomocné pomocné, o výšce lešeňové podlahy do 1,2 m | m2 | 45.7444 |  | 0 |  | 0 |  | 0 | 15 | 0 | 0.00121 | 0.06 | 0 | 0 | 800-3 | RTS 22/ II | RTS 22/ II | 0.18 | 8.23 |  | Práce |  |  |  | POL1_
|  | 53.01 : 3,72*1,27+1,20*1,04 |  | 5.9724 | [22 empty] | VV | 0
|  | 53.02 : 1,75*1,60 |  | 2.8 | [22 empty] | VV | 0
|  | 53.03 : 1,10*0,86 |  | 0.946 | [22 empty] | VV | 0
|  | 53.04 : 2,47*4,90 |  | 12.103 | [22 empty] | VV | 0
|  | 53.05 : 2,95*6,02+2,30*2,68 |  | 23.923 | [22 empty] | VV | 0
Díl: | 95 | Dokončovací konstrukce na pozemních stavbách |  |  |  | 0 |  | 0 |  | 0 |  | 0 |  | 0.02 |  | 0 |  |  |  |  | 14.45 | [5 empty] | DIL
20 | 952901111R00 | Vyčištění budov a ostatních objektů budov bytové nebo občanské výstavby - zametení a umytí podlah, dlažeb, obkladů, schodů v místnostech, chodbách a schodištích, vyčištění a umytí oken, dveří s rámy, zárubněmi, umytí a vyčištění jiných zasklených a natíraných ploch a zařizovacích předmětů před předáním do užívání světlá výška podlaží do 4 m | m2 | 45.7114 |  | 0 |  | 0 |  | 0 | 15 | 0 | 4e-05 | 0 | 0 | 0 | 801-1 | RTS 22/ II | Indiv | 0.308 | 14.08 |  | Práce |  |  |  | POL1_1
21 | 953941199R00 | Osazení dvířek | kus | 1 |  | 0 |  | 0 |  | 0 | 15 | 0 | 0.01638 | 0.02 | 0 | 0 |  | Vlastní | RTS 22/ II | 0.37 | 0.37 |  | Práce |  |  |  | POL1_
|  | pod vanu : 1 |  | 1 | [22 empty] | VV | 0
22 | 28349058079 | Dvířka vanová 300 x 300 mm | kus | 1 |  | 0 |  | 0 |  | 0 | 15 | 0 | 0.0006 | 0 | 0 | 0 |  | Vlastní | RTS 22/ II | 0 | 0 |  | Specifikace |  |  |  | POL3_
Díl: | 96 | Bourání konstrukcí |  |  |  | 0 |  | 0 |  | 0 |  | 0 |  | 0.05 |  | 1.32 |  |  |  |  | 27.29 | [5 empty] | DIL
23 | 968061125R00 | Vyvěšení nebo zavěšení dřevěných křídel dveří, plochy do 2 m2 | kus | 4 |  | 0 |  | 0 |  | 0 | 15 | 0 | 0 | 0 | 0 | 0 | 801-3 | RTS 22/ II | RTS 22/ II | 0.05 | 0.2 |  | Práce |  |  |  | POL1_
|  | oken, dveří a vrat, s uložením a opětovným zavěšením po provedení stavebních změn, | [24 empty] | SPI
24 | 968072455R00 | Vybourání a vyjmutí kovových rámů a rolet rámů, včetně pomocného lešení o výšce podlahy do 1900 mm a pro zatížení do 1,5 kPa (150 kg/m2) dveřních zárubní, plochy do 2 m2 | m2 | 2.4 |  | 0 |  | 0 |  | 0 | 15 | 0 | 0.00117 | 0 | 0.076 | 0.18 | 801-3 | RTS 22/ II | RTS 22/ II | 0.939 | 2.25 |  | Práce |  |  |  | POL1_
|  | 53.01/53.02 : 0,60*2,00 |  | 1.2 | [22 empty] | VV | 0
|  | 53.01/53.03 : 0,60*2,00 |  | 1.2 | [22 empty] | VV | 0
25 | 974031121R00 | Vysekání rýh v jakémkoliv zdivu cihelném v ploše do hloubky 30 mm, šířky do 30 mm | m | 80 |  | 0 |  | 0 |  | 0 | 15 | 0 | 0.00049 | 0.04 | 0.002 | 0.16 | 801-3 | RTS 22/ II | RTS 22/ II | 0.18 | 14.4 |  | Práce |  |  |  | POL1_
|  | Včetně pomocného lešení o výšce podlahy do 1900 mm a pro zatížení do 1,5 kPa (150 kg/m2). | [24 empty] | POP
|  | elektro : 80 |  | 80 | [22 empty] | VV | 0
26 | 974031153R00 | Vysekání rýh v jakémkoliv zdivu cihelném v ploše do hloubky 100 mm, šířky do 100 mm | m | 15 |  | 0 |  | 0 |  | 0 | 15 | 0 | 0.00049 | 0.01 | 0.018 | 0.27 | 801-3 | RTS 22/ II | RTS 22/ II | 0.342 | 5.13 |  | Práce |  |  |  | POL1_
|  | Včetně pomocného lešení o výšce podlahy do 1900 mm a pro zatížení do 1,5 kPa (150 kg/m2). | [24 empty] | POP
|  | voda a kanalizace : 15 |  | 15 | [22 empty] | VV | 0
27 | 978011121R00 | Otlučení omítek vápenných nebo vápenocementových vnitřních s vyškrabáním spár, s očištěním zdiva stropů, v rozsahu do 10 % | m2 | 41.9984 |  | 0 |  | 0 |  | 0 | 15 | 0 | 0 | 0 | 0.004 | 0.17 | 801-3 | RTS 22/ II | RTS 22/ II | 0.03 | 1.26 |  | Práce |  |  |  | POL1_
28 | 978013121R00 | Otlučení omítek vápenných nebo vápenocementových vnitřních s vyškrabáním spár, s očištěním zdiva stěn, v rozsahu do 10 % | m2 | 108.049 |  | 0 |  | 0 |  | 0 | 15 | 0 | 0 | 0 | 0.004 | 0.43 | 801-3 | RTS 22/ II | RTS 22/ II | 0.03 | 3.24 |  | Práce |  |  |  | POL1_
29 | 978059521R00 | Odsekání a odebrání obkladů stěn z obkládaček vnitřních z jakýchkoliv materiálů, plochy do 2 m2 | m2 | 1.68 |  | 0 |  | 0 |  | 0 | 15 | 0 | 0 | 0 | 0.068 | 0.11 | 801-3 | RTS 22/ II | RTS 22/ II | 0.48 | 0.81 |  | Práce |  |  |  | POL1_
|  | včetně otlučení podkladní omítky až na zdivo, | [24 empty] | SPI
|  | 53.05 : 2*0,60*1,40 |  | 1.68 | [22 empty] | VV | 0
Díl: | 99 | Staveništní přesun hmot |  |  |  | 0 |  | 0 |  | 0 |  | 0 |  | 0 |  | 0 |  |  |  |  | 10.12 | [5 empty] | DIL
30 | 999281111R00 | Přesun hmot pro opravy a údržbu objektů pro opravy a údržbu dosavadních objektů včetně vnějších plášťů výšky do 25 m, | t | 3.928 |  | 0 |  | 0 |  | 0 | 15 | 0 | 0 | 0 | 0 | 0 | 801-4 | RTS 22/ II | RTS 22/ II | 2.577 | 10.12 |  | Přesun hmot |  |  |  | POL7_
|  | oborů 801, 803, 811 a 812 | [24 empty] | SPI
Díl: | 711 | Izolace proti vodě |  |  |  | 0 |  | 0 |  | 0 |  | 0 |  | 0.06 |  | 0 |  |  |  |  | 8.94 | [5 empty] | DIL
31 | 711212000R00 | Izolace proti vodě nátěr podkladní pod hydroizolační stěrky, Hmota nátěrová typ: penetrace | m2 | 14.969 |  | 0 |  | 0 |  | 0 | 15 | 0 | 0.00021 | 0 | 0 | 0 | 800-711 | RTS 22/ II | RTS 22/ II | 0.1 | 1.5 |  | Práce |  |  |  | POL1_
|  | 53.02 : 1,75*1,60+2*(1,75+1,60)*0,10+(2*1,75+1,60)*2,00 |  | 13.67 | [22 empty] | VV | 0
|  | 53.03 : 1,10*0,83+2*(1,10+0,83)*0,10 |  | 1.299 | [22 empty] | VV | 0
32 | 711212002R00 | Izolace proti vodě stěrka hydroizolační proti vlhkosti | m2 | 14.969 |  | 0 |  | 0 |  | 0 | 15 | 0 | 0.00368 | 0.06 | 0 | 0 | 800-711 | RTS 22/ II | Indiv | 0.39 | 5.84 |  | Práce |  |  |  | POL1_7
33 | 711212601R00 | Izolace proti vodě doplňky těsnicí pás š.120 mm do spoje podlaha-stěna, Páska těsnicí | m | 14.56 |  | 0 |  | 0 |  | 0 | 15 | 0 | 0.00032 | 0 | 0 | 0 | 800-711 | RTS 22/ II | Indiv | 0.11 | 1.6 |  | Práce |  |  |  | POL1_7
|  | 53.02 : 2*(1,75+1,60)+2,00*2 |  | 10.7 | [22 empty] | VV | 0
|  | 53.03 : 2*(1,10+0,83) |  | 3.86 | [22 empty] | VV | 0
34 | 998711203R00 | Přesun hmot pro izolace proti vodě svisle do 60 m | % |  |  | 0 |  | 0 |  | 0 | 15 | 0 | 0 | 0 | 0 | 0 | 800-711 | RTS 22/ II | RTS 22/ II | 0 | 0 |  | Přesun hmot |  |  |  | POL7_
|  | 50 m vodorovně měřeno od těžiště půdorysné plochy skládky do těžiště půdorysné plochy objektu | [24 empty] | SPI
Díl: | 720 | Zdravotechnická instalace |  |  |  | 0 |  | 0 |  | 0 |  | 0 |  | 0 |  | 0 |  |  |  |  | 0 | [5 empty] | DIL
35 | 7201947774 | Podružný materiál pro ZTI (vyústění, přechodky, hadice) | kpl | 1 |  | 0 |  | 0 |  | 0 | 15 | 0 | 0 | 0 | 0 | 0 |  | Vlastní | Indiv | 0 | 0 |  | Práce |  |  |  | POL1_7
Díl: | 721 | Vnitřní kanalizace |  |  |  | 0 |  | 0 |  | 0 |  | 0 |  | 0.01 |  | 0 |  |  |  |  | 7.34 | [5 empty] | DIL
36 | 721176113R00 | Potrubí HT odpadní svislé vnější průměr D 50 mm, tloušťka stěny 1,8 mm, DN 50 | m | 10 |  | 0 |  | 0 |  | 0 | 15 | 0 | 0.00052 | 0.01 | 0 | 0 | 800-721 | RTS 22/ II | Indiv | 0.529 | 5.29 |  | Práce |  |  |  | POL1_7
|  | včetně tvarovek, objímek. Bez zednických výpomocí. | [24 empty] | SPI
37 | 721194104R00 | Zřízení přípojek na potrubí D 40 mm, materiál ve specifikaci | kus | 1 |  | 0 |  | 0 |  | 0 | 15 | 0 | 0 | 0 | 0 | 0 | 800-721 | RTS 22/ II | Indiv | 0.157 | 0.16 |  | Práce |  |  |  | POL1_7
|  | vyvedení a upevnění odpadních výpustek, | [24 empty] | SPI
38 | 721194105R00 | Zřízení přípojek na potrubí D 50 mm, materiál ve specifikaci | kus | 4 |  | 0 |  | 0 |  | 0 | 15 | 0 | 0 | 0 | 0 | 0 | 800-721 | RTS 22/ II | Indiv | 0.174 | 0.7 |  | Práce |  |  |  | POL1_7
|  | vyvedení a upevnění odpadních výpustek, | [24 empty] | SPI
39 | 721194109R00 | Zřízení přípojek na potrubí D 110 mm, materiál ve specifikaci | kus | 1 |  | 0 |  | 0 |  | 0 | 15 | 0 | 0 | 0 | 0 | 0 | 800-721 | RTS 22/ II | Indiv | 0.259 | 0.26 |  | Práce |  |  |  | POL1_7
|  | vyvedení a upevnění odpadních výpustek, | [24 empty] | SPI
40 | 721290111R00 | Zkouška těsnosti kanalizace v objektech vodou, DN 125 | m | 10 |  | 0 |  | 0 |  | 0 | 15 | 0 | 0 | 0 | 0 | 0 | 800-721 | RTS 22/ II | Indiv | 0.048 | 0.48 |  | Práce |  |  |  | POL1_7
41 | 733171140R00 | Potrubí polyetylénové Doplňky pro potrubí polyetylénové montáž - napojení potrubí na stoupačku | kus | 1 |  | 0 |  | 0 |  | 0 | 15 | 0 | 0 | 0 | 0 | 0 | 800-731 | RTS 22/ II | Indiv | 0.45 | 0.45 |  | Práce |  |  |  | POL1_7
42 | 72145488 | Práce spojené s demontáži rozvodů - voda, kanalizace | hod | 2 |  | 0 |  | 0 |  | 0 | 15 | 0 | 0 | 0 | 0 | 0 |  | Vlastní | Indiv | 0 | 0 |  | Práce |  |  |  | POL1_7
43 | 998721203R00 | Přesun hmot pro vnitřní kanalizaci v objektech výšky do 24 m | % |  |  | 0 |  | 0 |  | 0 | 15 | 0 | 0 | 0 | 0 | 0 | 800-721 | RTS 22/ II | RTS 22/ II | 0 | 0 |  | Přesun hmot |  |  |  | POL7_
|  | 50 m vodorovně, měřeno od těžiště půdorysné plochy skládky do těžiště půdorysné plochy objektu | [24 empty] | SPI
Díl: | 722 | Vnitřní vodovod |  |  |  | 0 |  | 0 |  | 0 |  | 0 |  | 0.06 |  | 0 |  |  |  |  | 12.84 | [5 empty] | DIL
44 | 722172311R00 | Potrubí z plastických hmot polypropylenové potrubí PP-R, D 20 mm, s 2,8 mm, PN 16, polyfúzně svařované, včetně zednických výpomocí | m | 15 |  | 0 |  | 0 |  | 0 | 15 | 0 | 0.00399 | 0.06 | 0 | 0 | 800-721 | RTS 22/ II | Indiv | 0.5429 | 8.14 |  | Práce |  |  |  | POL1_7
|  | včetně tvarovek, bez zednických výpomocí | [24 empty] | SPI
45 | 722181213RT7 | Izolace vodovodního potrubí návleková z trubic z pěnového polyetylenu, tloušťka stěny 13 mm, d 22 mm | m | 15 |  | 0 |  | 0 |  | 0 | 15 | 0 | 4e-05 | 0 | 0 | 0 | 800-721 | RTS 22/ II | Indiv | 0.129 | 1.94 |  | Práce |  |  |  | POL1_7
46 | 722220111R00 | Nástěnka nátrubková mosazná pro výtokový ventil, vnitřní závit, DN 15, PN 10, včetně dodávky materiálu | kus | 3 |  | 0 |  | 0 |  | 0 | 15 | 0 | 0.00063 | 0 | 0 | 0 | 800-721 | RTS 22/ II | Indiv | 0.272 | 0.82 |  | Práce |  |  |  | POL1_7
47 | 722220121R00 | Nástěnka nátrubková mosazná pro baterii, vnitřní závit, DN 15, PN 10, včetně dodávky materiálu | pár | 3 |  | 0 |  | 0 |  | 0 | 15 | 0 | 0.00148 | 0 | 0 | 0 | 800-721 | RTS 22/ II | Indiv | 0.54 | 1.62 |  | Práce |  |  |  | POL1_7
48 | 733190107R00 | Tlakové zkoušky potrubí ocelových závitových, plastových, měděných přes DN 32 do DN 40 | m | 15 |  | 0 |  | 0 |  | 0 | 15 | 0 | 0 | 0 | 0 | 0 | 800-731 | RTS 22/ II | Indiv | 0.021 | 0.32 |  | Práce |  |  |  | POL1_7
49 | 722999111KR1 | Výměna hlavních vod. Ventilů DN 3/4", vč. dem a opětovné montáže vodoměrů a zaplombování | kus | 2 |  | 0 |  | 0 |  | 0 | 15 | 0 | 0 | 0 | 0 | 0 |  | Vlastní | Indiv | 0 | 0 |  | Práce |  |  |  | POL1_
50 | 998722203R00 | Přesun hmot pro vnitřní vodovod v objektech výšky do 24 m | % |  |  | 0 |  | 0 |  | 0 | 15 | 0 | 0 | 0 | 0 | 0 | 800-721 | RTS 22/ II | RTS 22/ II | 0 | 0 |  | Přesun hmot |  |  |  | POL7_
|  | vodorovně do 50 m | [24 empty] | SPI
Díl: | 725 | Zařizovací předměty |  |  |  | 0 |  | 0 |  | 0 |  | 0 |  | 0.2 |  | 0.14 |  |  |  |  | 16.88 | [5 empty] | DIL
51 | 725110811R00 | Demontáž klozetů splachovacích | soubor | 1 |  | 0 |  | 0 |  | 0 | 15 | 0 | 0 | 0 | 0.01933 | 0.02 | 800-721 | RTS 22/ II | Indiv | 0.59 | 0.59 |  | Práce |  |  |  | POL1_7
52 | 725013138R00 | Klozetové mísy kombinované, bilé, hluboké splachování, svislý odpad, včetně sedátka, šířka 360 mm, hloubka 650 mm, výška 430 mm | soubor | 1 |  | 0 |  | 0 |  | 0 | 15 | 0 | 0.02872 | 0.03 | 0 | 0 | 800-721 | RTS 22/ II | RTS 21/ II | 1.5 | 1.5 |  | Práce |  |  |  | POL1_7
53 | 725119305R00 | Klozetové mísy montáž kombinované | soubor | 1 |  | 0 |  | 0 |  | 0 | 15 | 0 | 0.00186 | 0 | 0 | 0 | 800-721 | RTS 22/ II | Indiv | 1.334 | 1.33 |  | Práce |  |  |  | POL1_7
54 | 725210821R00 | Demontáž umyvadel umyvadel bez výtokových armatur | soubor | 1 |  | 0 |  | 0 |  | 0 | 15 | 0 | 0 | 0 | 0.01946 | 0.02 | 800-721 | RTS 22/ II | Indiv | 0.382 | 0.38 |  | Práce |  |  |  | POL1_7
55 | 725219401R00 | Umyvadlo montáž na šrouby do zdiva | soubor | 1 |  | 0 |  | 0 |  | 0 | 15 | 0 | 0.00141 | 0 | 0 | 0 | 800-721 | RTS 22/ II | Indiv | 1.575 | 1.58 |  | Práce |  |  |  | POL1_7
56 | 725220841R00 | Demontáž van ocelových | soubor | 1 |  | 0 |  | 0 |  | 0 | 15 | 0 | 0 | 0 | 0.0329 | 0.03 | 800-721 | RTS 22/ II | Indiv | 0.432 | 0.43 |  | Práce |  |  |  | POL1_7
57 | 725229102RT2 | Montáž vany plastové s dodávkou zápach. uzávěrky HL 500-5/4 | soubor | 1 |  | 0 |  | 0 |  | 0 | 15 | 0 | 0.00049 | 0 | 0 | 0 | 800-721 | RTS 22/ II | RTS 22/ II | 3.6 | 3.6 |  | Práce |  |  |  | POL1_
|  | Včetně dodání zápachové uzávěrky. | [24 empty] | POP
58 | 725619101R00 | Montáž plynových sporáků na svítiplyn/metan | kus | 1 |  | 0 |  | 0 |  | 0 | 15 | 0 | 0.00182 | 0 | 0 | 0 | 800-721 | RTS 22/ II | RTS 22/ II | 1.262 | 1.26 |  | Práce |  |  |  | POL1_7
59 | 725610810R00 | Demontáž plynových sporáků normálních nebo kombinovaných | soubor | 1 |  | 0 |  | 0 |  | 0 | 15 | 0 | 0 | 0 | 0.067 | 0.07 | 800-721 | RTS 22/ II | Indiv | 0.31 | 0.31 |  | Práce |  |  |  | POL1_7
60 | 725810402R00 | Ventily ventil uzavírací pro do rozvodu vytápění a sanity; kulový, těleso mosaz.rohový, bez připojovací trubičky, DN 10 mm | soubor | 5 |  | 0 |  | 0 |  | 0 | 15 | 0 | 0.00017 | 0 | 0 | 0 | 800-721 | RTS 22/ II | Indiv | 0.227 | 1.14 |  | Práce |  |  |  | POL1_7
61 | 725814122R00 | Ventily Ventil pračkový, mosazný, se zpětnou klapkou, DN 15 x DN 20, včetně dodávky materiálu | soubor | 2 |  | 0 |  | 0 |  | 0 | 15 | 0 | 0.00024 | 0 | 0 | 0 | 800-721 | RTS 22/ II | Indiv | 0.124 | 0.25 |  | Práce |  |  |  | POL1_7
62 | 725823114RT1 | Baterie umyvadlové a dřezové dřezová, stojánková, ruční ovládání bez otvírání odpadu, standardní, včetně dodávky materiálu | kus | 1 |  | 0 |  | 0 |  | 0 | 15 | 0 | 0.00164 | 0 | 0 | 0 | 800-721 | RTS 22/ II | RTS 22/ II | 0.445 | 0.45 |  | Práce |  |  |  | POL1_
63 | 725823121R00 | Baterie umyvadlové a dřezové umyvadlová, stojánková, ruční ovládání s otvíráním odpadu, standardní, včetně dodávky materiálu | kus | 1 |  | 0 |  | 0 |  | 0 | 15 | 0 | 0.00085 | 0 | 0 | 0 | 800-721 | RTS 22/ II | Indiv | 0.485 | 0.49 |  | Práce |  |  |  | POL1_7
64 | 725829301R00 | Baterie umyvadlové a dřezové Montáž baterií umyvadlových a dřezových umyvadlové a dřezové stojánkové | kus | 2 |  | 0 |  | 0 |  | 0 | 15 | 0 | 4e-05 | 0 | 0 | 0 | 800-721 | RTS 22/ II | Indiv | 0.445 | 0.89 |  | Práce |  |  |  | POL1_7
65 | 725820801R00 | Demontáž baterií nástěnných do G 3/4" | soubor | 3 |  | 0 |  | 0 |  | 0 | 15 | 0 | 0 | 0 | 0.00156 | 0 | 800-721 | RTS 22/ II | Indiv | 0.217 | 0.65 |  | Práce |  |  |  | POL1_7
66 | 725839203R00 | Montáž baterie vanové nástěnné, G 1/2" | soubor | 1 |  | 0 |  | 0 |  | 0 | 15 | 0 | 0.00012 | 0 | 0 | 0 | 800-721 | RTS 22/ II | RTS 22/ II | 0.517 | 0.52 |  | Práce |  |  |  | POL1_
67 | 725860188RT1 | Zápachová uzávěrka (sifon) pro zařizovací předměty pro pračky/myčky; podomítková; PE; D 40 mm; / 50 mm; krycí deska nerez, přip. koleno, včetně dodávky materiálu | kus | 1 |  | 0 |  | 0 |  | 0 | 15 | 0 | 0.0002 | 0 | 0 | 0 | 800-721 | RTS 22/ II | Indiv | 0.246 | 0.25 |  | Práce |  |  |  | POL1_7
68 | 725860201R00 | Zápachová uzávěrka (sifon) pro zařizovací předměty D 40, 50 mm x 6/4"; pro dřezy, PP; příslušenství přípojka pro pračku/myčku, včetně dodávky materiálu | kus | 1 |  | 0 |  | 0 |  | 0 | 15 | 0 | 0.00026 | 0 | 0 | 0 | 800-721 | RTS 22/ II | Indiv | 0.246 | 0.25 |  | Práce |  |  |  | POL1_7
69 | 725860213R00 | Zápachová uzávěrka (sifon) pro zařizovací předměty D 32, 40 mm x 5/4"; pro umyvadla; PP; příslušenství krycí růžice odtoku, zpětný uzávěr, včetně dodávky materiálu | kus | 1 |  | 0 |  | 0 |  | 0 | 15 | 0 | 0.0002 | 0 | 0 | 0 | 800-721 | RTS 22/ II | Indiv | 0.246 | 0.25 |  | Práce |  |  |  | POL1_7
70 | 787911111R00 | Montáž zrcadla na stěnu, lepidlem, plochy do 2 m2 | m2 | 0.36 |  | 0 |  | 0 |  | 0 | 15 | 0 | 8e-05 | 0 | 0 | 0 | 800-787 | RTS 22/ II | Indiv | 2.1 | 0.76 |  | Práce |  |  |  | POL1_7
|  | 53.02 : 0,60*0,60 |  | 0.36 | [22 empty] | VV | 0
71 | 725001 | Sporák kombinovaný - počet hořáků 4, senzory StopGas, integrovaným zapalováním a klasickou, elektrickou troubu s dvojicí topných těles a horkovzdušným ventilátorem | kus | 1 |  | 0 |  | 0 |  | 0 | 15 | 0 | 0.1 | 0.1 | 0 | 0 |  | Vlastní | Indiv | 0 | 0 |  | R-položka |  |  |  | POL12_0
72 | 55144162 | Baterie vanová nástěnná včetně sprchová sada 3-funkční ruční sprcha d 1000 mm, Chrom | kus | 1 |  | 0 |  | 0 |  | 0 | 15 | 0 | 0.0008 | 0 | 0 | 0 | SPCM | RTS 22/ II | Indiv | 0 | 0 |  | Specifikace |  |  |  | POL3_0
73 | 552205789 | Vana akrylátová Klasik bílá 160x70x41 cm | kus | 1 |  | 0 |  | 0 |  | 0 | 15 | 0 | 0.046 | 0.05 | 0 | 0 |  | Vlastní | Indiv | 0 | 0 |  | Specifikace |  |  |  | POL3_0
74 | 634651249R | Zrcadlo nemontované čiré tl. 4 mm 60x60cm | kus | 1 |  | 0 |  | 0 |  | 0 | 15 | 0 | 0.01 | 0.01 | 0 | 0 |  | Vlastní | Indiv | 0 | 0 |  | Specifikace |  |  |  | POL3_0
75 | 64214330R | umyvadlo š = 550 mm; hl. 450 mm; diturvit; s otvorem pro baterii;uprostřed; s přepadem; bílá; uchycení šrouby | kus | 1 |  | 0 |  | 0 |  | 0 | 15 | 0 | 0.013 | 0.01 | 0 | 0 | SPCM | RTS 22/ II | Indiv | 0 | 0 |  | Specifikace |  |  |  | POL3_0
76 | 998725203R00 | Přesun hmot pro zařizovací předměty v objektech výšky do 24 m | % |  |  | 0 |  | 0 |  | 0 | 15 | 0 | 0 | 0 | 0 | 0 | 800-721 | RTS 22/ II | RTS 22/ II | 0 | 0 |  | Přesun hmot |  |  |  | POL7_
|  | vodorovně do 50 m | [24 empty] | SPI
Díl: | 728 | Vzduchotechnika |  |  |  | 0 |  | 0 |  | 0 |  | 0 |  | 0 |  | 0 |  |  |  |  | 1.98 | [5 empty] | DIL
77 | 728415812R00 | Demontáž větrací nebo ventilační mřížky do průřezu 0,1 m2 | kus | 2 |  | 0 |  | 0 |  | 0 | 15 | 0 | 0 | 0 | 0.002 | 0 | 800-728 | RTS 22/ II | RTS 22/ II | 0.4875 | 0.98 |  | Práce |  |  |  | POL1_
78 | 728611211R00 | Montáž radiálního nízkotlakého ventilátoru potrubního do kruhového potrubí, , do průměru d 100 mm | kus | 2 |  | 0 |  | 0 |  | 0 | 15 | 0 | 0 | 0 | 0 | 0 | 800-728 | RTS 22/ II | RTS 22/ II | 0.5 | 1 |  | Práce |  |  |  | POL1_
79 | 728999111KR1 | D+M ohebná hadice pr. 100 mm | m | 1.4 |  | 0 |  | 0 |  | 0 | 15 | 0 | 0 | 0 | 0 | 0 |  | Vlastní | Indiv | 0 | 0 |  | Práce |  |  |  | POL1_
80 | 429148013R | ventilátor do koupelny připojení k potrubí pr. 100 mm; s nastavitelným časovým spínačem2-30min.; výkon 14 W; materiál ABS plast; napájecí napětí 230 V; 50 Hz; průtok vzduchu 95 m3/h; teplota do 40 °C; otáčky 2 300,0 ot/min; akustický tlak 34 dB (A); IP 34 | kus | 2 |  | 0 |  | 0 |  | 0 | 15 | 0 | 0.00059 | 0 | 0 | 0 | SPCM | RTS 22/ I | RTS 22/ I | 0 | 0 |  | Specifikace |  |  |  | POL3_
81 | 998728203R00 | Přesun hmot pro vzduchotechniku v objektech výšky do 24 m | % |  |  | 0 |  | 0 |  | 0 | 15 | 0 | 0 | 0 | 0 | 0 | 800-728 | RTS 22/ II | RTS 22/ II | 0 | 0 |  | Přesun hmot |  |  |  | POL7_
|  | vodorovně do 50 m | [24 empty] | SPI
Díl: | 766 | Konstrukce truhlářské |  |  |  | 0 |  | 0 |  | 0 |  | 0 |  | 0.07 |  | 0.18 |  |  |  |  | 9.19 | [5 empty] | DIL
82 | 766661112R00 | Montáž dveřních křídel kompletizovaných otevíravých , , do ocelové nebo fošnové zárubně, jednokřídlových, šířky do 800 mm | kus | 4 |  | 0 |  | 0 |  | 0 | 15 | 0 | 0 | 0 | 0 | 0 | 800-766 | RTS 22/ II | RTS 22/ II | 1.45 | 5.8 |  | Práce |  |  |  | POL1_
83 | 766662811R00 | Demontáž dveřních křídel prahů dveří jednokřídlových | kus | 4 |  | 0 |  | 0 |  | 0 | 15 | 0 | 0 | 0 | 0.0018 | 0.01 | 800-766 | RTS 22/ II | Indiv | 0.11 | 0.44 |  | Práce |  |  |  | POL1_7
84 | 766812840R00 | Demontáž kuchyňských linek délky přes 1800 do 2100 mnm | kus | 1 |  | 0 |  | 0 |  | 0 | 15 | 0 | 0 | 0 | 0.174 | 0.17 | 800-766 | RTS 22/ II | RTS 22/ II | 0.95 | 0.95 |  | Práce |  |  |  | POL1_
85 | 7665488 | Vystěhování bytu - kuchyň. linka, šatní skříň, část špajzu včetně odvozu a poplatku za skládku | kpl | 1 |  | 0 |  | 0 |  | 0 | 15 | 0 | 0 | 0 | 0 | 0 |  | Vlastní | Indiv | 0 | 0 |  | Práce |  |  |  | POL1_7
86 | 766872840R00 | D+M polic a dveří kuchyň. špíze - laminát, barva dle kuchyň. linky (sonoma) nerez úchy, 600x600x2400mm a 300x600x2400mm | kus | 1 |  | 0 |  | 0 |  | 0 | 15 | 0 | 0 | 0 | 0 | 0 |  | Vlastní | Indiv | 0 | 0 |  | Práce |  |  |  | POL1_7
87 | 766877115R00 | D+M Kuchyňské linky spodní a vrchní skříňky nad digestoří | m | 2.6 |  | 0 |  | 0 |  | 0 | 15 | 0 | 0 | 0 | 0 | 0 |  | Vlastní | Indiv | 0 | 0 |  | Práce |  |  |  | POL1_7
|  | - Pod pracovní deskou vynechat prostor š. 620 mm pro myčku : 2,60 |  | 2.6 | [22 empty] | VV | 0
|  | Vod. Ventil, sifón a zásuvku pro myčku osadit mimo tento prostor : | [24 empty] | VV | 0
|  | Lamino barvy dle požadavku investora, hrany ABS, dekor dřeva (sonoma) : | [24 empty] | VV | 0
|  | 'dolní i horní skříňky, dřez se stojánkovou baterií : | [24 empty] | VV | 0
|  | výškově stavitelné nožky se soklovou lištou : | [24 empty] | VV | 0
|  | - pracovní deska vysokotlaký HPL tl. 38mm, korpus tl. min. 18mm : : | [24 empty] | VV | 0
|  | - v horní části skříněk počítat s digestoří : : | [24 empty] | VV | 0
|  | - obkladový panel i pracovní deska - šedá (bez rohové lišty) /transparentní tmel : | [24 empty] | VV | 0
|  | - dvířka i šuplíky osadit kvalitním systémem pro tlumení : : | [24 empty] | VV | 0
|  | - výstroj šuplíků : : | [24 empty] | VV | 0
|  | - nerezové úchyty skříněk dl=200mm : : | [24 empty] | VV | 0
|  | - osvětlení led páskem v zafrézované AL liště : : | [24 empty] | VV | 0
|  | - nerezový dřez (chromnikl) 340 mm x 400 mm x 150 mm : : | [24 empty] | VV | 0
|  | - pod dřezem prostor pro uzavřené nádoby na tříděný odpad : : | [24 empty] | VV | 0
88 | 766999112KR1 | Seřízení oken | kus | 2 |  | 0 |  | 0 |  | 0 | 15 | 0 | 0 | 0 | 0 | 0 |  | Vlastní | Indiv | 0 | 0 |  | Práce |  |  |  | POL1_
89 | 900 RT1 | HZS, Práce v tarifní třídě 4 (např. tesař) | h | 2 |  | 0 |  | 0 |  | 0 | 15 | 0 | 0 | 0 | 0 | 0 | Prav.M | RTS 22/ II | RTS 22/ II | 1 | 2 |  | HZS |  |  |  | POL10_
90 | 61160101R | dveře vnitřní š = 600 mm; h = 1 970,0 mm; hladké; otevíravé; počet křídel 1; plné; povrch. úprava bílá barva | kus | 2 |  | 0 |  | 0 |  | 0 | 15 | 0 | 0.013 | 0.03 | 0 | 0 | SPCM | RTS 22/ II | Indiv | 0 | 0 |  | Specifikace |  |  |  | POL3_0
91 | 61160603 | Dveře vnitřní hladké 2/3 sklo 1kř. 80x197 bílé včetně kování | kus | 2 |  | 0 |  | 0 |  | 0 | 15 | 0 | 0.02 | 0.04 | 0 | 0 | SPCM | RTS 22/ II | Indiv | 0 | 0 |  | Specifikace |  |  |  | POL3_0
92 | 06 | D+M Odsavač par bílý 630W včetně napojení na VZT | kus | 1 |  | 0 |  | 0 |  | 0 | 15 | 0 | 0 | 0 | 0 | 0 |  | Vlastní | Indiv | 0 | 0 |  | R-položka |  |  |  | POL12_1
93 | 998766203R00 | Přesun hmot pro konstrukce truhlářské v objektech výšky do 24 m | % |  |  | 0 |  | 0 |  | 0 | 15 | 0 | 0 | 0 | 0 | 0 | 800-766 | RTS 22/ II | RTS 22/ II | 0 | 0 |  | Přesun hmot |  |  |  | POL7_
|  | 50 m vodorovně | [24 empty] | SPI
Díl: | 771 | Podlahy z dlaždic a obklady |  |  |  | 0 |  | 0 |  | 0 |  | 0 |  | 0.09 |  | 0 |  |  |  |  | 6.85 | [5 empty] | DIL
94 | 771101115R00 | Příprava podkladu před kladením dlažeb vyrovnání podkladů samonivelační hmotou tl. do 10 mm | m2 | 3.713 |  | 0 |  | 0 |  | 0 | 15 | 0 | 0 | 0 | 0 | 0 | 800-771 | RTS 22/ II | RTS 22/ II | 0.26 | 0.97 |  | Práce |  |  |  | POL1_
|  | včetně penetrace - spojovací můstek : | [24 empty] | VV | 0
|  | 53.02 : 1,75*1,60 |  | 2.8 | [22 empty] | VV | 0
|  | 53.03 : 1,10*0,83 |  | 0.913 | [22 empty] | VV | 0
95 | 771101101R00 | Příprava podkladu pod dlažby vysávání podkladů pod keramickou dlažbu průmyslovým vysavačem | m2 | 3.713 |  | 0 |  | 0 |  | 0 | 15 | 0 | 0 | 0 | 0 | 0 | 800-771 | RTS 22/ II | Indiv | 0.02 | 0.07 |  | Práce |  |  |  | POL1_7
96 | 771101210R00 | Příprava podkladu pod dlažby penetrace podkladu pod dlažby | m2 | 3.713 |  | 0 |  | 0 |  | 0 | 15 | 0 | 0.00021 | 0 | 0 | 0 | 800-771 | RTS 22/ II | Indiv | 0.05 | 0.19 |  | Práce |  |  |  | POL1_7
97 | 771475014R00 | Montáž soklíků z dlaždic keramických výšky 100 mm, soklíků vodorovných, kladených do flexibilního tmele | m | 3.16 |  | 0 |  | 0 |  | 0 | 15 | 0 | 0.00032 | 0 | 0 | 0 | 800-771 | RTS 22/ II | RTS 22/ II | 0.236 | 0.75 |  | Práce |  |  |  | POL1_
|  | 53.03 : 2*(1,10+0,83)-0,70 |  | 3.16 | [22 empty] | VV | 0
98 | 771479001R00 | Montáž soklíků z dlaždic keramických Řezání dlaždic pro soklíky | m | 3.16 |  | 0 |  | 0 |  | 0 | 15 | 0 | 0 | 0 | 0 | 0 | 800-771 | RTS 22/ II | RTS 22/ II | 0.154 | 0.49 |  | Práce |  |  |  | POL1_
99 | 771575109R00 | Montáž podlah z dlaždic keramických 300 x 300 mm, režných nebo glazovaných, hladkých, kladených do flexibilního tmele | m2 | 3.713 |  | 0 |  | 0 |  | 0 | 15 | 0 | 0.00515 | 0.02 | 0 | 0 | 800-771 | RTS 22/ II | Indiv | 0.978 | 3.63 |  | Práce |  |  |  | POL1_7
100 | 771578011R00 | Zvláštní úpravy spár spára podlaha-stěna silikonem | m | 9.16 |  | 0 |  | 0 |  | 0 | 15 | 0 | 4e-05 | 0 | 0 | 0 | 800-771 | RTS 22/ II | Indiv | 0.07 | 0.64 |  | Práce |  |  |  | POL1_7
|  | 53.02 : 2*(1,75+1,60)-0,70 |  | 6 | [22 empty] | VV | 0
|  | 53.03 : 2*(1,10+0,83)-0,70 |  | 3.16 | [22 empty] | VV | 0
101 | 771579791R00 | Příplatky k položkám montáže podlah keramických příplatek za plochu podlah keramických do 5 m2 jednotlivě | m2 | 3.713 |  | 0 |  | 0 |  | 0 | 15 | 0 | 0 | 0 | 0 | 0 | 800-771 | RTS 22/ II | Indiv | 0.03 | 0.11 |  | Práce |  |  |  | POL1_7
102 | 771579793R00 | Příplatky k položkám montáže podlah keramických příplatek za spárovací hmotu - plošně | m2 | 3.713 |  | 0 |  | 0 |  | 0 | 15 | 0 | 0.0012 | 0 | 0 | 0 | 800-771 | RTS 22/ II | Indiv | 0 | 0 |  | Práce |  |  |  | POL1_7
103 | 02 | Keramická dlažba 30x30 - předpoklad ceny 400Kč/m2 | m2 | 4.7163 |  | 0 |  | 0 |  | 0 | 15 | 0 | 0 | 0 | 0 | 0 |  | Vlastní | Indiv | 0 | 0 |  | Specifikace |  |  |  | POL3_0
|  | Začátek provozního součtu | [24 empty] | POP
|  | Konec provozního součtu | [24 empty] | POP
|  | 3,713*1,1 |  | 4.0843 | [22 empty] | VV | 0
|  | sokl : 3,16*0,10*2 |  | 0.632 | [22 empty] | VV | 0
104 | 235215999 | Stěrka podlahová samonivelační | kg | 69.4331 |  | 0 |  | 0 |  | 0 | 15 | 0 | 0.001 | 0.07 | 0 | 0 |  | Vlastní | RTS 22/ II | 0 | 0 |  | Specifikace |  |  |  | POL3_
|  | 3,713*1,7*10*1,1 |  | 69.4331 | [22 empty] | VV | 0
105 | 998771203R00 | Přesun hmot pro podlahy z dlaždic v objektech výšky do 24 m | % |  |  | 0 |  | 0 |  | 0 | 15 | 0 | 0 | 0 | 0 | 0 | 800-771 | RTS 22/ II | RTS 22/ II | 0 | 0 |  | Přesun hmot |  |  |  | POL7_
|  | 50 m vodorovně | [24 empty] | SPI
Díl: | 775 | Podlahy vlysové a parketové |  |  |  | 0 |  | 0 |  | 0 |  | 0 |  | 0 |  | 0.22 |  |  |  |  | 20.81 | [5 empty] | DIL
106 | 775101101R00 | Příprava podkladu vysávání vlysových, parketových a lamelových podlah průmyslovým vysavačem | m2 | 36.026 |  | 0 |  | 0 |  | 0 | 15 | 0 | 0 | 0 | 0 | 0 | 800-775 | RTS 22/ II | RTS 22/ II | 0.02 | 0.72 |  | Práce |  |  |  | POL1_
|  | 53.04 : 2,47*4,90 |  | 12.103 | [22 empty] | VV | 0
|  | 53.05 : 2,95*6,02+2,30*2,68 |  | 23.923 | [22 empty] | VV | 0
107 | 775413021R00 | Podlahové soklíky nebo lišty montáž lišt připevněné vruty, výšky do 60 mm | m | 14.04 |  | 0 |  | 0 |  | 0 | 15 | 0 | 0 | 0 | 0 | 0 | 800-775 | RTS 22/ II | RTS 22/ II | 0.18 | 2.53 |  | Práce |  |  |  | POL1_
|  | bez základního nátěru | [24 empty] | SPI
|  | včetně spojovacích prostředků. | [24 empty] | POP
|  | 53.04 : (2*(2,47+4,90)-0,70) |  | 14.04 | [22 empty] | VV | 0
108 | 775411810R00 | Demontáž soklíků nebo lišt dřevěných přibíjených | m | 14.04 |  | 0 |  | 0 |  | 0 | 15 | 0 | 0 | 0 | 0.001 | 0.01 | 800-775 | RTS 22/ II | RTS 22/ II | 0.03 | 0.42 |  | Práce |  |  |  | POL1_
|  | 53.04 : (2*(2,47+4,90)-0,70) |  | 14.04 | [22 empty] | VV | 0
109 | 775561805R00 | Demontáž podlah lamelových (plovoucích) se zámkovým spojem | m2 | 23.923 |  | 0 |  | 0 |  | 0 | 15 | 0 | 0 | 0 | 0.00891 | 0.21 | 800-775 | RTS 22/ II | RTS 22/ II | 0.15 | 3.59 |  | Práce |  |  |  | POL1_
|  | laminátových, dýhovaných, dřevěných, korkových, vinylových, PVC, linoleových. | [24 empty] | SPI
|  | včetně soklových lišt a podkladní podložky. | [24 empty] | POP
|  | 53.05 : 2,95*6,02+2,30*2,68 |  | 23.923 | [22 empty] | VV | 0
110 | 775592000R00 | Ostatní práce broušení dřevěných podlah hrubé+střední+jemné | m2 | 12.103 |  | 0 |  | 0 |  | 0 | 15 | 0 | 1e-05 | 0 | 0 | 0 | 800-775 | RTS 22/ II | RTS 22/ II | 0.34 | 4.12 |  | Práce |  |  |  | POL1_
|  | 53.04 : 2,47*4,90 |  | 12.103 | [22 empty] | VV | 0
111 | 775599120R00 | Ostatní práce impregnace podlah vlysových nebo parketových | m2 | 12.103 |  | 0 |  | 0 |  | 0 | 15 | 0 | 0 | 0 | 0 | 0 | 800-775 | RTS 22/ II | RTS 22/ II | 0.09 | 1.09 |  | Práce |  |  |  | POL1_
|  | 53.04 : 2,47*4,90 |  | 12.103 | [22 empty] | VV | 0
112 | 775599141R00 | Ostatní práce lak dřevěných podlah 1x základní + 2x lak, přebroušení | m2 | 12.103 |  | 0 |  | 0 |  | 0 | 15 | 0 | 0.00035 | 0 | 0 | 0 | 800-775 | RTS 22/ II | RTS 22/ II | 0.57 | 6.9 |  | Práce |  |  |  | POL1_
|  | 53.04 : 2,47*4,90 |  | 12.103 | [22 empty] | VV | 0
113 | 775599199KR1 | Vyspravení podlah parketových přetmelením, jemné přebroušení (pro pokládku PVC) | m2 | 36.026 |  | 0 |  | 0 |  | 0 | 15 | 0 | 3e-05 | 0 | 0 | 0 |  | Vlastní | Indiv | 0.04 | 1.44 |  | Práce |  |  |  | POL1_
|  | 53.04 : 2,47*4,90 |  | 12.103 | [22 empty] | VV | 0
|  | 53.05 : 2,95*6,02+2,30*2,68 |  | 23.923 | [22 empty] | VV | 0
114 | 614136099R | Lišta dub 33x7 mm | m | 15.444 |  | 0 |  | 0 |  | 0 | 15 | 0 | 0.00018 | 0 | 0 | 0 |  | Vlastní | RTS 22/ II | 0 | 0 |  | Specifikace |  |  |  | POL3_
|  | 14,04*1,1 |  | 15.444 | [22 empty] | VV | 0
115 | 998775203R00 | Přesun hmot pro podlahy vlysové a parketové v objektech výšky do 24 m | % |  |  | 0 |  | 0 |  | 0 | 15 | 0 | 0 | 0 | 0 | 0 | 800-775 | RTS 22/ II | RTS 22/ II | 0 | 0 |  | Přesun hmot |  |  |  | POL7_
|  | 50 m vodorovně | [24 empty] | SPI
Díl: | 776 | Podlahy povlakové |  |  |  | 0 |  | 0 |  | 0 |  | 0 |  | 0.11 |  | 0.02 |  |  |  |  | 24.82 | [5 empty] | DIL
116 | 776101101R00 | Přípravné práce vysávání povlakových podlah průmyslovým vysavačem | m2 | 29.8954 |  | 0 |  | 0 |  | 0 | 15 | 0 | 0 | 0 | 0 | 0 | 800-775 | RTS 22/ II | Indiv | 0.02 | 0.6 |  | Práce |  |  |  | POL1_7
|  | položky neobsahují žádný materiál | [24 empty] | SPI
|  | 53.01 : 3,72*1,27+1,20*1,04 |  | 5.9724 | [22 empty] | VV | 0
|  | 53.05 : 2,95*6,02+2,30*2,68 |  | 23.923 | [22 empty] | VV | 0
117 | 776101115R00 | Přípravné práce vyrovnání podkladů samonivelační hmotou | m2 | 29.8954 |  | 0 |  | 0 |  | 0 | 15 | 0 | 0 | 0 | 0 | 0 | 800-775 | RTS 22/ II | RTS 22/ II | 0.15 | 4.48 |  | Práce |  |  |  | POL1_
|  | položky neobsahují žádný materiál | [24 empty] | SPI
|  | 53.01 : 3,72*1,27+1,20*1,04 |  | 5.9724 | [22 empty] | VV | 0
|  | 53.05 : 2,95*6,02+2,30*2,68 |  | 23.923 | [22 empty] | VV | 0
118 | 776101121R00 | Přípravné práce penetrace podkladu | m2 | 29.8954 |  | 0 |  | 0 |  | 0 | 15 | 0 | 0 | 0 | 0 | 0 | 800-775 | RTS 22/ II | Indiv | 0.046 | 1.38 |  | Práce |  |  |  | POL1_7
|  | položky neobsahují žádný materiál | [24 empty] | SPI
119 | 776401800RT1 | Demontáž soklíků nebo lišt pryžových nebo PVC odstranění a uložení na hromady | m | 13.76 |  | 0 |  | 0 |  | 0 | 15 | 0 | 0 | 0 | 8e-05 | 0 | 800-775 | RTS 22/ II | Indiv | 0.04 | 0.55 |  | Práce |  |  |  | POL1_7
|  | 53.01 : 2*(2,47+3,72)-3*0,80-2*0,60 |  | 8.78 | [22 empty] | VV | 0
|  | 53.05 : 2,68+2,30 |  | 4.98 | [22 empty] | VV | 0
120 | 776421100RU1 | Lepení soklíků PVC a napojení krytiny na stěnu lepení podlahových soklíků z PVC a vinylu včetně dodávky soklíku | m | 30.23 |  | 0 |  | 0 |  | 0 | 15 | 0 | 8e-05 | 0 | 0 | 0 | 800-775 | RTS 22/ II | Indiv | 0.14 | 4.23 |  | Práce |  |  |  | POL1_7
|  | 53.01 : 2*(2,47+3,72)-3*0,80-2*0,70 |  | 8.58 | [22 empty] | VV | 0
|  | 53.05 : 2*(2,95+8,70)-0,80-0,85 |  | 21.65 | [22 empty] | VV | 0
121 | 776981101R00 | Přechodové, krycí a ukončující podlahové profily montáž přechodové a podlahové lišty, , samolepicí profil, , | m | 3 |  | 0 |  | 0 |  | 0 | 15 | 0 | 0 | 0 | 0 | 0 | 800-775 | RTS 22/ II | Indiv | 0.15 | 0.45 |  | Práce |  |  |  | POL1_7
|  | 2*0,80+2*0,70 |  | 3 | [22 empty] | VV | 0
122 | 776994111RT1 | Ostatní práce svařování povlakových podlah z pásů nebo čtverců | m | 22.16 |  | 0 |  | 0 |  | 0 | 15 | 0 | 4e-05 | 0 | 0 | 0 | 800-775 | RTS 22/ II | Indiv | 0.08 | 1.77 |  | Práce |  |  |  | POL1_7
|  | Začátek provozního součtu | [24 empty] | POP
|  | Konec provozního součtu | [24 empty] | POP
|  | 53.01 : 3,72+1,04 |  | 4.76 | [22 empty] | VV | 0
|  | 53.05 : 2*8,70 |  | 17.4 | [22 empty] | VV | 0
123 | 776511720R00 | Odstranění PVC a koberců volně | m2 | 15.8494 |  | 0 |  | 0 |  | 0 | 15 | 0 | 0 | 0 | 0.001 | 0.02 |  | Vlastní | Indiv | 0 | 0 |  | Práce |  |  |  | POL1_7
|  | 53.01 : 3,72*1,27+1,20*1,04 |  | 5.9724 | [22 empty] | VV | 0
|  | 53.02 : 1,75*1,60 |  | 2.8 | [22 empty] | VV | 0
|  | 53.03 : 1,10*0,83 |  | 0.913 | [22 empty] | VV | 0
|  | 53.05 : 2,30*2,68 |  | 6.164 | [22 empty] | VV | 0
124 | 776521199KR1 | Lepení povlak.podlah z pásů PVC na Chemopren včetně podlahoviny Novoflor standard tl. 2 mm, (nášlapná vrstva min. 0,55mm) | m2 | 29.8954 |  | 0 |  | 0 |  | 0 | 15 | 0 | 0.00363 | 0.11 | 0 | 0 |  | Vlastní | Indiv | 0.38 | 11.36 |  | Práce |  |  |  | POL1_7
|  | 53.01 : 3,72*1,27+1,20*1,04 |  | 5.9724 | [22 empty] | VV | 0
|  | 53.05 : 2,95*6,02+2,30*2,68 |  | 23.923 | [22 empty] | VV | 0
125 | 5537000111R | lišta přechodová; pro podlahy o stejné výšce; materiál eloxovaný hliník; š = 30,0 mm; h = 4,1 mm; l = 930 mm; samolepicí; stříbro | kus | 3.3 |  | 0 |  | 0 |  | 0 | 15 | 0 | 0.00014 | 0 | 0 | 0 | SPCM | RTS 22/ II | Indiv | 0 | 0 |  | Specifikace |  |  |  | POL3_0
|  | 3,00*1,1 |  | 3.3 | [22 empty] | VV | 0
126 | 998776203R00 | Přesun hmot pro podlahy povlakové v objektech výšky do 24 m | % |  |  | 0 |  | 0 |  | 0 | 15 | 0 | 0 | 0 | 0 | 0 | 800-775 | RTS 22/ II | RTS 22/ II | 0 | 0 |  | Přesun hmot |  |  |  | POL7_
|  | vodorovně do 50 m | [24 empty] | SPI
Díl: | 781 | Obklady keramické |  |  |  | 0 |  | 0 |  | 0 |  | 0 |  | 0.09 |  | 0 |  |  |  |  | 21.92 | [5 empty] | DIL
127 | 781101210R00 | Příprava podkladu pod obklady penetrace podkladu pod obklady | m2 | 14.45 |  | 0 |  | 0 |  | 0 | 15 | 0 | 0.00021 | 0 | 0 | 0 | 800-771 | RTS 22/ II | Indiv | 0.05 | 0.72 |  | Práce |  |  |  | POL1_7
|  | 53.02 : 2*(1,75+1,60)*2,00-0,70*2,00 |  | 12 | [22 empty] | VV | 0
|  | 53.05 : (0,60+0,80)*1,75 |  | 2.45 | [22 empty] | VV | 0
128 | 781419711R00 | Montáž obkladů vnitřních z obkládaček pórovinových příplatky k položkám montáže obkladů vnitřních z obkladaček pórovinových příplatek k obkladu stěn za plochu do 10 m2 jedntl | m2 | 14.45 |  | 0 |  | 0 |  | 0 | 15 | 0 | 0 | 0 | 0 | 0 | 800-771 | RTS 22/ II | Indiv | 0.1 | 1.45 |  | Práce |  |  |  | POL1_7
129 | 781475120R00 | Montáž obkladů vnitřních z dlaždic keramických kladených do tmele 300 x 600 mm, , kladených do flexibilního tmele | m2 | 14.45 |  | 0 |  | 0 |  | 0 | 15 | 0 | 0.00535 | 0.08 | 0 | 0 | 800-771 | RTS 22/ II | Indiv | 1.288 | 18.61 |  | Práce |  |  |  | POL1_7
130 | 781479705R00 | Montáž obkladů vnitřních z dlaždic keramických Příplatky k položkám montáže obkladů vnitřních stěn z dlaždic keramických příplatek za spárovací hmotu - plošně | m2 | 14.45 |  | 0 |  | 0 |  | 0 | 15 | 0 | 0.0009 | 0.01 | 0 | 0 | 800-771 | RTS 22/ II | Indiv | 0 | 0 |  | Práce |  |  |  | POL1_7
131 | 781491001RT1 | Lišty k obkladům bez dodávky materiálu | m | 9.5 |  | 0 |  | 0 |  | 0 | 15 | 0 | 0 | 0 | 0 | 0 | 800-771 | RTS 22/ II | Indiv | 0.12 | 1.14 |  | Práce |  |  |  | POL1_7
|  | 53.02 : 2*(1,75+1,60) |  | 6.7 | [22 empty] | VV | 0
|  | 53.05 : 2*1,40 |  | 2.8 | [22 empty] | VV | 0
132 | 03 | Keramický obklad 20x40 - předpoklad ceny 350Kč/m2 | m2 | 15.895 |  | 0 |  | 0 |  | 0 | 15 | 0 | 0 | 0 | 0 | 0 |  | Vlastní | Indiv | 0 | 0 |  | Specifikace |  |  |  | POL3_0
|  | Začátek provozního součtu | [24 empty] | POP
|  | Konec provozního součtu | [24 empty] | POP
|  | 14,45*1,1 |  | 15.895 | [22 empty] | VV | 0
133 | 59760720.AR | Lišta obkl/dlažba plast v barvě obkladu | m | 10.45 |  | 0 |  | 0 |  | 0 | 15 | 0 | 0.00022 | 0 | 0 | 0 |  | Vlastní | Indiv | 0 | 0 |  | Specifikace |  |  |  | POL3_0
|  | 9,50*1,1 |  | 10.45 | [22 empty] | VV | 0
134 | 998781203R00 | Přesun hmot pro obklady keramické v objektech výšky do 24 m | % |  |  | 0 |  | 0 |  | 0 | 15 | 0 | 0 | 0 | 0 | 0 | 800-771 | RTS 22/ II | RTS 22/ II | 0 | 0 |  | Přesun hmot |  |  |  | POL7_
Díl: | 783 | Nátěry |  |  |  | 0 |  | 0 |  | 0 |  | 0 |  | 0 |  | 0 |  |  |  |  | 8.53 | [5 empty] | DIL
135 | 783222100R00 | Nátěry kov.stavebních doplňk.konstrukcí syntetické dvojnásobné, | m2 | 14.76 |  | 0 |  | 0 |  | 0 | 15 | 0 | 0.00024 | 0 | 0 | 0 | 800-783 | RTS 22/ II | RTS 22/ II | 0.29 | 4.28 |  | Práce |  |  |  | POL1_
|  | včetně pomocného lešení. | [24 empty] | POP
|  | zárubně : 3*(0,80+2*2,00)*0,20+2*(0,70+2*2,00)*0,20 |  | 4.76 | [22 empty] | VV | 0
|  | radiátory : 10,00 |  | 10 | [22 empty] | VV | 0
136 | 783424340R00 | Nátěry potrubí a armatur syntetické potrubí, do DN 50 mm, dvojnásobné s 1x emailováním a základním nátěrem | m | 20 |  | 0 |  | 0 |  | 0 | 15 | 0 | 9e-05 | 0 | 0 | 0 | 800-783 | RTS 22/ II | RTS 22/ II | 0.12 | 2.4 |  | Práce |  |  |  | POL1_
|  | na vzduchu schnoucí | [24 empty] | SPI
137 | 783622900R00 | Údržba nátěrů truhlářských výrobků, syntetické dvojnásobné | m2 | 5 |  | 0 |  | 0 |  | 0 | 15 | 0 | 0.00026 | 0 | 0 | 0 | 800-783 | RTS 22/ II | RTS 22/ II | 0.369 | 1.85 |  | Práce |  |  |  | POL1_
|  | na vzduchu schnoucí dveří vícevýplňových (profilovaných) a žaluziových nebo oken dvoudílných tříkřídlových a vícekřídlových a oken třídílných a vícedílných nebo vestavěného nábytku. | [24 empty] | SPI |  | na vzduchu schnoucí dveří vícevýplňových (profilovaných) a žaluziových nebo oken dvoudílných tříkřídlových a vícekřídlových a oken třídílných a vícedílných nebo vestavěného nábytku.
|  | nátěr konstrukce skříně v kuchyni : 5,00 |  | 5 | [22 empty] | VV | 0
Díl: | 784 | Malby |  |  |  | 0 |  | 0 |  | 0 |  | 0 |  | 0.03 |  | 0 |  |  |  |  | 27.08 | [5 empty] | DIL
138 | 784403801R00 | Odstranění maleb úplným omytím na sádrové omítce, v místnostech do 3,8 m | m2 | 153.7354 |  | 0 |  | 0 |  | 0 | 15 | 0 | 0 | 0 | 0 | 0 | 800-784 | RTS 22/ II | RTS 22/ II | 0.04322 | 6.64 |  | Práce |  |  |  | POL1_
139 | 784191101R00 | Příprava povrchu Penetrace (napouštění) podkladu disperzní, jednonásobná | m2 | 153.7354 |  | 0 |  | 0 |  | 0 | 15 | 0 | 7e-05 | 0.01 | 0 | 0 | 800-784 | RTS 22/ II | Indiv | 0.03 | 4.61 |  | Práce |  |  |  | POL1_7
|  | stropy : | [24 empty] | VV | 0
|  | 53.01 : 3,72*1,27+1,20*1,04 |  | 5.9724 | [22 empty] | VV | 0
|  | 53.02 : 1,75*1,60 |  | 2.8 | [22 empty] | VV | 0
|  | 53.03 : 1,10*0,83 |  | 0.913 | [22 empty] | VV | 0
|  | 53.04 : 2,47*4,90 |  | 12.103 | [22 empty] | VV | 0
|  | 53.05 : 2,95*6,02+2,30*2,68 |  | 23.923 | [22 empty] | VV | 0
|  | stěny : | [24 empty] | VV | 0
|  | 53.01 : 2*(3,72+2,47)*2,60 |  | 32.188 | [22 empty] | VV | 0
|  | 53.02 : 2*(1,75+1,60)*(2,60-2,00) |  | 4.02 | [22 empty] | VV | 0
|  | 53.03 : 2*(1,10+0,86)*2,60 |  | 10.192 | [22 empty] | VV | 0
|  | 53.04 : 2*(2,47+4,90)*2,60 |  | 38.324 | [22 empty] | VV | 0
|  | 53.05 : 2*(2,95+8,70) |  | 23.3 | [22 empty] | VV | 0
140 | 784195112R00 | Malby z malířských směsí hlinkových, , bělost 77 %, dvojnásobné | m2 | 153.7354 |  | 0 |  | 0 |  | 0 | 15 | 0 | 0.00014 | 0.02 | 0 | 0 | 800-784 | RTS 22/ II | Indiv | 0.1 | 15.37 |  | Práce |  |  |  | POL1_7
|  | Stropy : | [24 empty] | POP
|  | Stěny : | [24 empty] | POP
141 | 784011222R00 | Ostatní práce zakrytí podlah, , bez dodávky materiálu | m2 | 45.7444 |  | 0 |  | 0 |  | 0 | 15 | 0 | 0 | 0 | 0 | 0 | 800-784 | RTS 22/ II | RTS 22/ II | 0.01 | 0.46 |  | Práce |  |  |  | POL1_
|  | 53.01 : 3,72*1,27+1,20*1,04 |  | 5.9724 | [22 empty] | VV | 0
|  | 53.02 : 1,75*1,60 |  | 2.8 | [22 empty] | VV | 0
|  | 53.03 : 1,10*0,86 |  | 0.946 | [22 empty] | VV | 0
|  | 53.04 : 2,47*4,90 |  | 12.103 | [22 empty] | VV | 0
|  | 53.05 : 2,95*6,02+2,30*2,68 |  | 23.923 | [22 empty] | VV | 0
Díl: | 785 | Tapety |  |  |  | 0 |  | 0 |  | 0 |  | 0 |  | 0 |  | 0 |  |  |  |  | 1.17 | [5 empty] | DIL
142 | 785411800R00 | Odstranění tapet lepených výšky do 3,80 m výšky do 3,8 m, papírových | m2 | 12.948 |  | 0 |  | 0 |  | 0 | 15 | 0 | 0 | 0 | 0 | 0 | 800-784 | RTS 22/ II | RTS 22/ II | 0.09 | 1.17 |  | Práce |  |  |  | POL1_
|  | 53.05 : (2,68+2,30)*2,60 |  | 12.948 | [22 empty] | VV | 0
Díl: | M21 | Elektromontáže |  |  |  | 0 |  | 0 |  | 0 |  | 0 |  | 30.13 |  | 0 |  |  |  |  | 43.85 | [5 empty] | DIL
143 | 210100001R00 | Ukončení vodičů v rozvaděči včetně zapojení a vodičové koncovky, , průřez do 2,5 mm2 | kus | 6 |  | 0 |  | 0 |  | 0 | 15 | 0 | 0 | 0 | 0 | 0 | M21 | RTS 22/ II | Indiv | 0.0505 | 0.3 |  | Práce |  |  |  | POL1_9
144 | 210100002R00 | Ukončení vodičů v rozvaděči včetně zapojení a vodičové koncovky, , průřez do 6 mm2 | kus | 1 |  | 0 |  | 0 |  | 0 | 15 | 0 | 0 | 0 | 0 | 0 | M21 | RTS 22/ II | Indiv | 0.06 | 0.06 |  | Práce |  |  |  | POL1_9
145 | 210110001R00 | Montáž spínače nástěnného pro prostředí obyčejné nebo vlhké včetně zapojení, jednopólového, , řazení 1 | kus | 9 |  | 0 |  | 0 |  | 0 | 15 | 0 | 0 | 0 | 0 | 0 | M21 | RTS 22/ II | Indiv | 0.30567 | 2.75 |  | Práce |  |  |  | POL1_9
146 | 210111014RT7 | Montáž zásuvky domovní zapuštěné včetně zapojení, včetně dodávky zásuvky kompletní, dvojnásobné s ochrannými kolíky, s clonkami s natočenou dutinkou, , provedení 2x (2P+PE), | kus | 15 |  | 0 |  | 0 |  | 0 | 15 | 0 | 0.0001 | 0 | 0 | 0 | M21 | RTS 22/ II | Indiv | 0.249 | 3.74 |  | Práce |  |  |  | POL1_9
147 | 210120561R00 | Montáž jističe se zapojením jednopólového, do 25 A | kus | 9 |  | 0 |  | 0 |  | 0 | 15 | 0 | 0 | 0 | 0 | 0 | M21 | RTS 22/ II | Indiv | 0.34 | 3.06 |  | Práce |  |  |  | POL1_9
148 | 210160011R00 | Montáž spínače časového včetně zapojení | kus | 2 |  | 0 |  | 0 |  | 0 | 15 | 0 | 0 | 0 | 0 | 0 | M21 | RTS 22/ II | Indiv | 0.4535 | 0.91 |  | Práce |  |  |  | POL1_9
149 | 210191532R00 | Montáž elektroměrového rozvaděče, usazení rozvaděče bez zednických prací a zapojení vodičů | kus | 1 |  | 0 |  | 0 |  | 0 | 15 | 0 | 0 | 0 | 0 | 0 | M21 | RTS 22/ II | Indiv | 0.362 | 0.36 |  | Práce |  |  |  | POL1_9
150 | 210201514R00 | Montáž svítidla LED do bytových nebo společenských místností, stropního závěsného, na čtyři upevňovací body | kus | 8 |  | 0 |  | 0 |  | 0 | 15 | 0 | 0 | 0 | 0 | 0 | M21 | RTS 22/ II | Indiv | 0.43 | 3.44 |  | Práce |  |  |  | POL1_9
|  | s vestavěným LED modulem | [24 empty] | SPI
151 | 210800004R00 | Montáž vodiče CYY, 6 mm2, uloženého pod omítkou, | m | 12 |  | 0 |  | 0 |  | 0 | 15 | 0 | 0 | 0 | 0 | 0 | M21 | RTS 22/ II | Indiv | 0.06415 | 0.77 |  | Práce |  |  |  | POL1_9
152 | 210800666R00 | Montáž vodiče H07V-K (CYA), 6 mm2, uloženého v rozvaděči, | m | 2 |  | 0 |  | 0 |  | 0 | 15 | 0 | 0 | 0 | 0 | 0 | M21 | RTS 22/ II | Indiv | 0.14868 | 0.3 |  | Práce |  |  |  | POL1_9
153 | 210800105RT1 | Montáž kabelu CYKY 750 V, 3 x 1,5 mm2, uloženého pod omítkou, včetně dodávky kabelu | m | 160 |  | 0 |  | 0 |  | 0 | 15 | 0 | 0.00016 | 0.03 | 0 | 0 | M21 | RTS 22/ II | Indiv | 0.07 | 11.2 |  | Práce |  |  |  | POL1_9
154 | 210800106RT1 | Montáž kabelu CYKY 750 V, 3 x 2,5 mm2, uloženého pod omítkou, včetně dodávky kabelu | m | 90 |  | 0 |  | 0 |  | 0 | 15 | 0 | 0.00021 | 0.02 | 0 | 0 | M21 | RTS 22/ II | Indiv | 0.07 | 6.3 |  | Práce |  |  |  | POL1_9
155 | 210800118RT1 | Montáž kabelu CYKY 750 V, 5 x 6 mm2, uloženého pod omítkou, včetně dodávky kabelu | m | 15 |  | 0 |  | 0 |  | 0 | 15 | 0 | 0.00056 | 0.01 | 0 | 0 | M21 | RTS 22/ II | RTS 22/ II | 0.07368 | 1.11 |  | Práce |  |  |  | POL1_
156 | 222260020R00 | Krabice KU 68 pod omítku + vysekání | kus | 25 |  | 0 |  | 0 |  | 0 | 15 | 0 | 0 | 0 | 0 | 0 |  | RTS 22/ II | Indiv | 0.3305 | 8.26 |  | Práce |  |  |  | POL1_9
157 | 650063611R00 | dvoupólového, do 25 A | kus | 1 |  | 0 |  | 0 |  | 0 | 15 | 0 | 0 | 0 | 0 | 0 |  | RTS 22/ II | Indiv | 0.35 | 0.35 |  | Práce |  |  |  | POL1_9
158 | 210544888 | Napojení v hlavním rozvaděči | kpl | 1 |  | 0 |  | 0 |  | 0 | 15 | 0 | 0 | 0 | 0 | 0 |  | Vlastní | Indiv | 0 | 0 |  | Práce |  |  |  | POL1_9
159 | 210810013RT9 | Kabel CYKY-m 750 V 4 x 10 mm2 volně uložený, včetně dodávky kabelu 750 V CYKY 5 x 6 mm2 | m | 15 |  | 0 |  | 0 |  | 0 | 15 | 0 | 0.00064 | 0.01 | 0 | 0 |  | Vlastní | RTS 22/ II | 0.0627 | 0.94 |  | Práce |  |  |  | POL1_9
160 | 2145877558 | Demontáž stávající elektroinstalace | hod | 6 |  | 0 |  | 0 |  | 0 | 15 | 0 | 0 | 0 | 0 | 0 |  | Vlastní | Indiv | 0 | 0 |  | Práce |  |  |  | POL1_9
161 | 21547455 | Stavební přípomoce HZS včetně materiálu | hod | 5 |  | 0 |  | 0 |  | 0 | 15 | 0 | 0 | 0 | 0 | 0 |  | Vlastní | Indiv | 0 | 0 |  | Práce |  |  |  | POL1_9
162 | 21548777 | Revize ELEKTRO vč. přívodu a hlavního jističe | kpl | 1 |  | 0 |  | 0 |  | 0 | 15 | 0 | 0 | 0 | 0 | 0 |  | Vlastní | Indiv | 0 | 0 |  | Práce |  |  |  | POL1_9
163 | 34141303R | vodič CYY; silový, propojovací jednožilový; pevné uložení; jádro Cu plné holé; počet žil 1; jmen.průřez jádra 6,00 mm2; vnější průměr max 6,0 mm; izolace PVC; tl. izolace 1,2 mm; odolný proti šíření plamene | m | 15 |  | 0 |  | 0 |  | 0 | 15 | 0 | 8e-05 | 0 | 0 | 0 | SPCM | RTS 22/ II | Indiv | 0 | 0 |  | Specifikace |  |  |  | POL3_0
164 | 34142157R | vodič CYA (H07V-K); silový, propojovací jednožilový; pevné uložení vnitřní; jádro Cu lanované holé; počet žil 1; jmen.průřez jádra 6,00 mm2; vnější průměr max 6,4 mm; izolace PVC; tl. izolace 0,8 mm; odolný proti šíření plamene | m | 2 |  | 0 |  | 0 |  | 0 | 15 | 0 | 6e-05 | 0 | 0 | 0 | SPCM | RTS 22/ II | Indiv | 0 | 0 |  | Specifikace |  |  |  | POL3_0
165 | 34535400R | strojek pro jednopólový spínač; řazení 1, 1So; 10AX, 250VAC | kus | 9 |  | 0 |  | 0 |  | 0 | 15 | 0 | 1e-05 | 0 | 0 | 0 | SPCM | RTS 22/ II | Indiv | 0 | 0 |  | Specifikace |  |  |  | POL3_0
166 | 34535900 | Spínač 10A časový SA 10/220/1 | kus | 2 |  | 0 |  | 0 |  | 0 | 15 | 0 | 0.00024 | 0 | 0 | 0 | SPCM | RTS 22/ II | Indiv | 0 | 0 |  | Specifikace |  |  |  | POL3_0
167 | 34536490R | kryt spínače; jednoduchý; pro pro spínače řazení 1,6,7,1/0 | kus | 11 |  | 0 |  | 0 |  | 0 | 15 | 0 | 1e-05 | 0 | 0 | 0 | SPCM | RTS 22/ II | Indiv | 0 | 0 |  | Specifikace |  |  |  | POL3_0
168 | 34536700R | rámeček pro elektroinst. přístroje (zásuvky a spínače); jednonásobný | kus | 11 |  | 0 |  | 0 |  | 0 | 15 | 0 | 5e-05 | 0 | 0 | 0 | SPCM | RTS 22/ II | Indiv | 0 | 0 |  | Specifikace |  |  |  | POL3_0
169 | 345601050000R | lišta elektroinstalační upevňovací | kus | 2 |  | 0 |  | 0 |  | 0 | 15 | 0 | 0 | 0 | 0 | 0 | SPCM | RTS 22/ II | Indiv | 0 | 0 |  | Specifikace |  |  |  | POL3_0
170 | 34571519 | Krabice univerzální z PH KU 68 | kus | 25 |  | 0 |  | 0 |  | 0 | 15 | 0 | 4e-05 | 0 | 0 | 0 | SPCM | RTS 22/ II | Indiv | 0 | 0 |  | Specifikace |  |  |  | POL3_0
171 | 348241102R | svítidlo interiérové zářivkové zápustné, modul 600; 2x18 W; difuzor AR; dvoutrubicové; elektr.předřadník; IP 20; typ zdroje T26; mat.tělesa lakovaný plech bílé barvy; patice G13; délka 595 mm; šířka 295 mm; výška 94 mm | kus | 5 |  | 0 |  | 0 |  | 0 | 15 | 0 | 0.004 | 0.02 | 0 | 0 | SPCM | RTS 22/ II | Indiv | 0 | 0 |  | Specifikace |  |  |  | POL3_
172 | 348247102R | LED Stropní svítidlo 24W/230V IP54 | kus | 3 |  | 0 |  | 0 |  | 0 | 15 | 0 | 0.004 | 0.01 | 0 | 0 |  | Vlastní | Indiv | 0 | 0 |  | Specifikace |  |  |  | POL3_0
173 | 357377061R | ELEKTRICKÝ ROZVADĚČ 12T NÁSTĚNNÝ | kus | 1 |  | 0 |  | 0 |  | 0 | 15 | 0 | 0.0263 | 0.03 | 0 | 0 |  | Vlastní | Indiv | 0 | 0 |  | Specifikace |  |  |  | POL3_0
174 | 35822001013R | jistič modulární jmen.proud 10,00 A; charakt. B; počet pólů 1; jmenovitá zkratová schopnost/230 V a.c. 10 kA; tepl.okolí -25 do + 55 °C; IP 20 | kus | 2 |  | 0 |  | 0 |  | 0 | 15 | 0 | 0.00018 | 0 | 0 | 0 | SPCM | RTS 22/ II | Indiv | 0 | 0 |  | Specifikace |  |  |  | POL3_0
175 | 35822001014R | jistič modulární jmen.proud 13,00 A; charakt. B; počet pólů 1; jmenovitá zkratová schopnost/230 V a.c. 10 kA; tepl.okolí -25 do + 55 °C; IP 20 | kus | 3 |  | 0 |  | 0 |  | 0 | 15 | 0 | 0.00018 | 0 | 0 | 0 | SPCM | RTS 22/ II | Indiv | 0 | 0 |  | Specifikace |  |  |  | POL3_0
176 | 35822001015R | jistič modulární jmen.proud 16,00 A; charakt. B; počet pólů 1; jmenovitá zkratová schopnost/230 V a.c. 10 kA; tepl.okolí -25 do + 55 °C; IP 20 | kus | 3 |  | 0 |  | 0 |  | 0 | 15 | 0 | 0.00018 | 0 | 0 | 0 | SPCM | RTS 22/ II | Indiv | 0 | 0 |  | Specifikace |  |  |  | POL3_0
177 | 35822003015R | jistič modulární systém s instalací na lištu; jmen.proud 16,00 A; charakt. B; počet pólů 3; jmenovitá zkratová schopnost/230 V a.c. 10 kA; tepl.okolí -25 do + 55 °C; IP 20 | kus | 1 |  | 0 |  | 0 |  | 0 | 15 | 0 | 0.0004 | 0 | 0 | 0 | SPCM | RTS 22/ II | Indiv | 0 | 0 |  | Specifikace |  |  |  | POL3_0
178 | 358890405R | chránič proudový; typ AC; jmen.proud 25,00 A; počet pólů 4; jmen.reziduální proud 30 mA; IP 20; tepl.okolí -5 do + 40 °C | kus | 1 |  | 0 |  | 0 |  | 0 | 15 | 0 | 0.0005 | 0 | 0 | 0 | SPCM | RTS 22/ II | Indiv | 0 | 0 |  | Specifikace |  |  |  | POL3_
179 | 58541252 | Sádra stavební bilá 5 kg bal. | kg | 30 |  | 0 |  | 0 |  | 0 | 15 | 0 | 1 | 30 | 0 | 0 | SPCM | RTS 22/ II | Indiv | 0 | 0 |  | Specifikace |  |  |  | POL3_0
Díl: | D96 | Přesuny suti a vybouraných hmot |  |  |  | 0 |  | 0 |  | 0 |  | 0 |  | 0 |  | 0 |  |  |  |  | 12.64 | [5 empty] | DIL
180 | 979097011R00 | Odvoz suti a vybouraných hmot na skládku pronájem kontejneru na suť | den | 2 |  | 0 |  | 0 |  | 0 | 15 | 0 | 0 | 0 | 0 | 0 | 801-3 | RTS 22/ II | RTS 22/ II | 0 | 0 |  | Práce |  |  |  | POL1_
181 | 979086112R00 | Vodorovná doprava suti a vybouraných hmot nakládání nebo překládání suti a vybouraných hmot na dopravní prostředek při vodorovné dopravě, , | t | 1.8995 |  | 0 |  | 0 |  | 0 | 15 | 0 | 0 | 0 | 0 | 0 | 832-1 | RTS 22/ II | RTS 22/ II | 0.277 | 0.53 |  | Přesun suti |  |  |  | POL8_
|  | bez naložení, s vyložením a hrubým urovnáním | [24 empty] | SPI
|  | Včetně: | [24 empty] | POP
|  | - při vodorovné dopravě po suchu : přepravy za ztížených provozních podmínek, | [24 empty] | POP
|  | - při vodorovné dopravě po vodě : vyložení na hromady na suchu nebo na přeložení na dopravní prostředek na suchu do 15 m vodorovně a současně do 4 m svisle, | [24 empty] | POP |  | - při vodorovné dopravě po vodě : vyložení na hromady na suchu nebo na přeložení na dopravní prostředek na suchu do 15 m vodorovně a současně do 4 m svisle,
|  | - při nakládání nebo překládání : dopravy do 15 m vodorovně a současně do 4 m svisle. | [24 empty] | POP
182 | 979011121R00 | Svislá doprava suti a vybouraných hmot příplatek za každé další podlaží | t | 7.5982 |  | 0 |  | 0 |  | 0 | 15 | 0 | 0 | 0 | 0 | 0 | 801-3 | RTS 22/ II | RTS 22/ II | 0.65 | 4.94 |  | Přesun suti |  |  |  | POL8_
183 | 979011211R00 | Svislá doprava suti a vybouraných hmot nošením za prvé podlaží nad základním podlažím | t | 1.8995 |  | 0 |  | 0 |  | 0 | 15 | 0 | 0 | 0 | 0 | 0 | 801-3 | RTS 22/ II | RTS 22/ II | 2.009 | 3.82 |  | Přesun suti |  |  |  | POL8_
184 | 979081111R00 | Odvoz suti a vybouraných hmot na skládku do 1 km | t | 1.8995 |  | 0 |  | 0 |  | 0 | 15 | 0 | 0 | 0 | 0 | 0 | 801-3 | RTS 22/ II | RTS 22/ II | 0.49 | 0.93 |  | Přesun suti |  |  |  | POL8_
|  | Včetně naložení na dopravní prostředek a složení na skládku, bez poplatku za skládku. | [24 empty] | POP
185 | 979081121R00 | Odvoz suti a vybouraných hmot na skládku příplatek za každý další 1 km | t | 37.9909 |  | 0 |  | 0 |  | 0 | 15 | 0 | 0 | 0 | 0 | 0 | 801-3 | RTS 22/ II | RTS 22/ II | 0 | 0 |  | Přesun suti |  |  |  | POL8_
186 | 979082111R00 | Vnitrostaveništní doprava suti a vybouraných hmot do 10 m | t | 1.8995 |  | 0 |  | 0 |  | 0 | 15 | 0 | 0 | 0 | 0 | 0 | 801-3 | RTS 22/ II | RTS 22/ II | 0.942 | 1.79 |  | Přesun suti |  |  |  | POL8_
187 | 979082121R00 | Vnitrostaveništní doprava suti a vybouraných hmot příplatek k ceně za každých dalších 5 m | t | 5.6986 |  | 0 |  | 0 |  | 0 | 15 | 0 | 0 | 0 | 0 | 0 | 801-3 | RTS 22/ II | RTS 22/ II | 0.11 | 0.63 |  | Přesun suti |  |  |  | POL8_
188 | 979990001R00 | Poplatek za skládku stavební suti, skupina 17 09 04 z Katalogu odpadů | t | 1.8995 |  | 0 |  | 0 |  | 0 | 15 | 0 | 0 | 0 | 0 | 0 | 801-3 | RTS 20/ I | RTS 20/ I | 0 | 0 |  | Přesun suti |  |  |  | POL8_
[25 empty] | 15 | 21 | DPH
| Celkem |  |  |  |  | 0 | [18 empty] | 0 | 0 | SUM
END
Note on S6: Jedná se o informaci, zda se jedná o položku, která je do rozpočtu zadána z cenové soustavy RTS, nebo vlastní.
Note on T6: Jedná se o název CÚ, která je zadána u položky rozpočtu

## VRN A Pol
Položkový soupis prací a dodávek | [26 empty] | #TypZaznamu#
S: | K026/2022 | Rekonstrukce bytů SPC D9 | [24 empty] | STA
O: | VRN | VRN | [21 empty] | STA |  |  | OBJ
R: | A | VRN | [24 empty] | ROZ
P.č. | Číslo položky | Název položky | MJ | Množství | Cena / MJ | Celkem | Dodávka | Dodávka celk. | Montáž | Montáž celk. | DPH | Cena s DPH | Hmotnost / MJ | Hmotnost celk.(t) | Dem. hmotnost / MJ | Dem. hmotnost celk.(t) | Ceník | Cen. soustava / platnost | Cenová úroveň | Nhod / MJ | Nhod celk. | Dodavatel | Typ položky
Díl: | VRN | VRN |  |  |  | 0 |  | 0 |  | 0 |  | 0 |  | 0 |  | 0 |  |  |  |  | 0 | [5 empty] | DIL
1 | VRN01 | Celkový úklid (vytření podlah, umytí oken, obkladů, zásuvek, vypínačů, radiátorů, atd..) | kpl | 2 |  | 0 |  | 0 |  | 0 | 15 | 0 | 0 | 0 | 0 | 0 |  | Vlastní | Indiv | 0 | 0 |  | Práce |  |  |  | POL1_
2 | VRN02 | Zařízení staveniště | kpl | 1 |  | 0 |  | 0 |  | 0 | 15 | 0 | 0 | 0 | 0 | 0 |  | Vlastní | Indiv | 0 | 0 |  | Práce |  |  |  | POL1_
3 | VRN03 | Provozní vlivy | kpl | 1 |  | 0 |  | 0 |  | 0 | 15 | 0 | 0 | 0 | 0 | 0 |  | Vlastní | Indiv | 0 | 0 |  | Práce |  |  |  | POL1_
4 | VRN04 | Průběžný úklid společných prostor | kpl | 1 |  | 0 |  | 0 |  | 0 | 15 | 0 | 0 | 0 | 0 | 0 |  | Vlastní | Indiv | 0 | 0 |  | Práce |  |  |  | POL1_
5 | VRN05 | Mimostaveništní doprava materiálu | kpl | 1 |  | 0 |  | 0 |  | 0 | 15 | 0 | 0 | 0 | 0 | 0 |  | Vlastní | Indiv | 0 | 0 |  | Práce |  |  |  | POL1_
6 | VRN06 | Vzorkování dlažeb, obkladů, PVC, Kuch. linky | kpl | 1 |  | 0 |  | 0 |  | 0 | 15 | 0 | 0 | 0 | 0 | 0 |  | Vlastní | Indiv | 0 | 0 |  | Práce |  |  |  | POL1_
7 | VRN07 | Dokumentace skutečného provedení včetně řemesel (ZTI, elektro, atd.) | kpl | 1 |  | 0 |  | 0 |  | 0 | 15 | 0 | 0 | 0 | 0 | 0 |  | Vlastní | Indiv | 0 | 0 |  | Práce |  |  |  | POL1_
[25 empty] | 15 | 21 | DPH
| Celkem |  |  |  |  | 0 | [18 empty] | 0 | 0 | SUM
END
Note on S6: Jedná se o informaci, zda se jedná o položku, která je do rozpočtu zadána z cenové soustavy RTS, nebo vlastní.
Note on T6: Jedná se o název CÚ, která je zadána u položky rozpočtu