## Pokyny pro vyplnění
Pokyny pro vyplnění
Ve všech listech tohoto souboru můžete měnit pouze buňky s modrým pozadím. Jedná se o tyto údaje : - údaje o firmě - jednotkové ceny položek zadané na maximálně dvě desetinná místa

## Stavba
#RTSROZP# | Soupis stavebních prací, dodávek a služeb
| Stavba: |  | K028/2022 | Rekonstrukce bytů Hlubčická 2191/28
| Zadavatel |  | Město Krnov |  |  |  | IČO: | 00296139
|  |  | Hlavní náměsti 96/1 |  |  |  | DIČ: | CZ00296139
|  |  | 79401 | Krnov
| Projektant: | [5 empty] | IČO:
DIČ:
| Zhotovitel: | [5 empty] | IČO:
DIČ:
Vypracoval:
| Rozpis ceny | [6 empty] | Celkem
HSV | HSV | [6 empty] | 0
PSV | PSV | [6 empty] | 0
MON | MON | [6 empty] | 0
VN | Vedlejší náklady | [6 empty] | 0
ON | Ostatní náklady | [6 empty] | 0
| Celkem | [6 empty] | 0
Rekapitulace daní
| Základ pro sníženou DPH |  |  | 15 | % | 0 |  |  | CZK
| Snížená DPH |  |  | 15 | % | 0 |  |  | CZK
| Základ pro základní DPH |  |  | 21 | % | 0 |  |  | CZK
| Základní DPH |  |  | 21 | % | 0 |  |  | CZK
0 | Zaokrouhlení |  |  |  |  | 0 |  |  | CZK
0 | Cena celkem bez DPH |  |  |  |  | 0 |  |  | CZK
| Cena celkem s DPH |  |  |  |  | 0 |  |  | CZK
|  | v |  |  | dne
|  |  | Za zhotovitele |  |  |  | Za objednatele
Rekapitulace dílčích částí
#CASTI>> | Číslo | Název |  |  | Základ pro sníženou DPH | Základ pro základní DPH | DPH celkem | Cena celkem | %
1 | Stavba |  |  |  | 0 | 0 |  | 0
2 |  | Stavební objekt
2 | 01 | byt č.58 |  |  | 0 | 0 |  | 0
3 | A | Stavební rozpočet |  |  | 0 | 0 |  | 0
2 | 02 | byt č.65 |  |  | 0 | 0 |  | 0
3 | A | Stavební rozpočet |  |  | 0 | 0 |  | 0
2 | 03 | byt č.70 |  |  | 0 | 0 |  | 0
3 | A | Stavební rozpočet |  |  | 0 | 0 |  | 0
2 | 04 | byt č.71 |  |  | 0 | 0 |  | 0
3 | A | Stavební rozpočet |  |  | 0 | 0 |  | 0
2 | 05 | byt č.72 |  |  | 0 | 0 |  | 0
3 | A | Stavební rozpočet |  |  | 0 | 0 |  | 0
2 | 06 | Přívody kabelů |  |  | 0 | 0 |  | 0
3 | A | Přívody elektro do bytů |  |  | 0 | 0 |  | 0
2 | VRN | VRN |  |  | 0 | 0 |  | 0
3 | A | VRN |  |  | 0 | 0 |  | 0
| Celkem za stavbu |  |  |  | 0 | 0 | 0 | 0 | 0
Rekapitulace dílů
| Číslo | Název |  |  | Typ dílu |  |  | Celkem | %
| 3 | Svislé a kompletní konstrukce |  |  | HSV |  |  | 0
| 416 | Podhledy a mezistropy montované lehké |  |  | HSV |  |  | 0
| 61 | Úpravy povrchů vnitřní |  |  | HSV |  |  | 0
| 63 | Podlahy a podlahové konstrukce |  |  | HSV |  |  | 0
| 64 | Výplně otvorů |  |  | HSV |  |  | 0
| 91 | Doplňující práce na komunikaci |  |  | HSV |  |  | 0
| 94 | Lešení a stavební výtahy |  |  | HSV |  |  | 0
| 95 | Dokončovací konstrukce na pozemních stavbách |  |  | HSV |  |  | 0
| 96 | Bourání konstrukcí |  |  | HSV |  |  | 0
| 99 | Staveništní přesun hmot |  |  | HSV |  |  | 0
| VRN | VRN |  |  | HSV |  |  | 0
| 721 | Vnitřní kanalizace |  |  | PSV |  |  | 0
| 722 | Rozvod potrubí |  |  | PSV |  |  | 0
| 722 | Vnitřní vodovod |  |  | PSV |  |  | 0
| 723 | Vnitřní plynovod |  |  | PSV |  |  | 0
| 725 | Zařizovací předměty |  |  | PSV |  |  | 0
| 728 | Vzduchotechnika |  |  | PSV |  |  | 0
| 733 | Rozvod potrubí |  |  | PSV |  |  | 0
| 734 | Armatury |  |  | PSV |  |  | 0
| 735 | Otopná tělesa |  |  | PSV |  |  | 0
| 766 | Konstrukce truhlářské |  |  | PSV |  |  | 0
| 771 | Podlahy z dlaždic a obklady |  |  | PSV |  |  | 0
| 776 | Podlahy povlakové |  |  | PSV |  |  | 0
| 781 | Obklady keramické |  |  | PSV |  |  | 0
| 783 | Nátěry |  |  | PSV |  |  | 0
| 784 | Malby |  |  | PSV |  |  | 0
| 785 | Tapety |  |  | PSV |  |  | 0
| 786 | Zastiňující technika |  |  | PSV |  |  | 0
| 787 | Zasklívání |  |  | PSV |  |  | 0
| M21 | Elektromontáže |  |  | MON |  |  | 0
| M22 | Montáž sdělovací a zabezp. techniky |  |  | MON |  |  | 0
| D96 | Přesuny suti a vybouraných hmot |  |  | PSU |  |  | 0
| ON | Ostatní náklady |  |  | ON |  |  | 0
| Cena celkem | [6 empty] | 0 | 0
Note on D11: Název
Note on D12: Ulice
Note on D13: PSČ
Note on E13: Místo
Note on I11: IČO
Note on I12: DIČ

## VzorPolozky (hidden)
Položkový rozpočet
S:
O:
R:

## 01 A Pol
Položkový soupis prací a dodávek | [26 empty] | #TypZaznamu#
S: | K028/2022 | Rekonstrukce bytů Hlubčická 2191/28 | [24 empty] | STA
O: | 01 | byt č.58 | [21 empty] | STA |  |  | OBJ
R: | A | Stavební rozpočet | [24 empty] | ROZ
P.č. | Číslo položky | Název položky | MJ | Množství | Cena / MJ | Celkem | Dodávka | Dodávka celk. | Montáž | Montáž celk. | DPH | Cena s DPH | Hmotnost / MJ | Hmotnost celk.(t) | Dem. hmotnost / MJ | Dem. hmotnost celk.(t) | Ceník | Cen. soustava / platnost | Cenová úroveň | Nhod / MJ | Nhod celk. | Dodavatel | Typ položky
Díl: | 3 | Svislé a kompletní konstrukce |  |  |  | 0 |  | 0 |  | 0 |  | 0 |  | 0.01 |  | 0 |  |  |  |  | 0.77 | [5 empty] | DIL
1 | 347015113R00 | Předstěna SDK,tl.65mm,oc.kce CW,1x RBI 12,5mm,izol | m2 | 0.96 |  | 0 |  | 0 |  | 0 | 15 | 0 | 0.01344 | 0.01 | 0 | 0 |  | Vlastní | Indiv | 0.8 | 0.77 |  | Práce |  |  |  | POL1_
|  | Včetně: | [24 empty] | POP
|  | - nezbytné úpravy desek na příslušný rozměr | [24 empty] | POP
|  | - úpravy rohů, koutů a hran konstrukcí ze sádrokartonu | [24 empty] | POP
|  | - standardního tmelení Q2, to je: základní tmelení Q1+ dodatečné tmelení (tmelení najemno) a případné přebroušení. | [24 empty] | POP |  | - standardního tmelení Q2, to je: základní tmelení Q1+ dodatečné tmelení (tmelení najemno) a případné přebroušení.
|  | za wc : 0,80*1,20 |  | 0.96 | [22 empty] | VV | 0
Díl: | 416 | Podhledy a mezistropy montované lehké |  |  |  | 0 |  | 0 |  | 0 |  | 0 |  | 0.04 |  | 0 |  |  |  |  | 4.56 | [5 empty] | DIL
2 | 416021121R00 | Podhledy SDK, kovová.kce CD. 1x deska RB 12,5 mm | m2 | 2.98 |  | 0 |  | 0 |  | 0 | 15 | 0 | 0.0119 | 0.04 | 0 | 0 |  | Vlastní | Indiv | 0.95 | 2.83 |  | Práce |  |  |  | POL1_
|  | s úpravou rohů, koutů a hran konstrukcí, přebroušení a tmelení spár, | [24 empty] | POP
3 | 342264098R00 | Příplatek k podhledu sádrokart. za plochu do 10 m2 | m2 | 2.98 |  | 0 |  | 0 |  | 0 | 15 | 0 | 0 | 0 | 0 | 0 |  | Vlastní | Indiv | 0.58 | 1.73 |  | Práce |  |  |  | POL1_
Díl: | 61 | Úpravy povrchů vnitřní |  |  |  | 0 |  | 0 |  | 0 |  | 0 |  | 1.21 |  | 0 |  |  |  |  | 40.82 | [5 empty] | DIL
4 | 611421231R00 | Oprava váp.omítek stropů do 10% plochy - štukových | m2 | 43.7 |  | 0 |  | 0 |  | 0 | 15 | 0 | 0.00609 | 0.27 | 0 | 0 |  | Vlastní | Indiv | 0.19 | 8.3 |  | Práce |  |  |  | POL1_
|  | Včetně pomocného pracovního lešení o výšce podlahy do 1900 mm a pro zatížení do 1,5 kPa. | [24 empty] | POP
|  | zádveří : 2,98 |  | 2.98 | [22 empty] | VV | 0
|  | předsíň : 7,65 |  | 7.65 | [22 empty] | VV | 0
|  | pokoj : 21,06 |  | 21.06 | [22 empty] | VV | 0
|  | kuchyň : 7,69 |  | 7.69 | [22 empty] | VV | 0
|  | koupelna : 4,32 |  | 4.32 | [22 empty] | VV | 0
5 | 612403380R00 | Hrubá výplň rýh ve stěnách do 3x3 cm maltou ze SMS | m | 80 |  | 0 |  | 0 |  | 0 | 15 | 0 | 0.00156 | 0.12 | 0 | 0 |  | Vlastní | Indiv | 0.12 | 9.6 |  | Práce |  |  |  | POL1_
|  | elektro : 80 |  | 80 | [22 empty] | VV | 0
6 | 612403386R00 | Hrubá výplň rýh ve stěnách do 10x10cm maltou z SMS | m | 10 |  | 0 |  | 0 |  | 0 | 15 | 0 | 0.01733 | 0.17 | 0 | 0 |  | Vlastní | Indiv | 0.25 | 2.5 |  | Práce |  |  |  | POL1_
|  | voda a kanalizace : 10 |  | 10 | [22 empty] | VV | 0
7 | 612421231R00 | Oprava vápen.omítek stěn do 10 % pl. - štukových | m2 | 120.12 |  | 0 |  | 0 |  | 0 | 15 | 0 | 0.00543 | 0.65 | 0 | 0 |  | Vlastní | Indiv | 0.17 | 20.42 |  | Práce |  |  |  | POL1_
|  | zádveří : 2*(1,40+1,90)*2,80-2*0,80*2,00 |  | 15.28 | [22 empty] | VV | 0
|  | předsíň : (2,80+2,90+1,80+1,40+1,90)*2,80-4*0,80*2,00 |  | 23.84 | [22 empty] | VV | 0
|  | pokoj : 2*(5,40+3,90)*2,80-0,80*2,00-2,40*1,50 |  | 46.88 | [22 empty] | VV | 0
|  | kuchyň : (2,40+3,40+1,40+1,40+2,40)*2,80-0,80*2,00-1,20*1,50 |  | 27.4 | [22 empty] | VV | 0
|  | koupelna : 2*(1,80+2,40)*(2,80-2,00) |  | 6.72 | [22 empty] | VV | 0
Díl: | 91 | Doplňující práce na komunikaci |  |  |  | 0 |  | 0 |  | 0 |  | 0 |  | 0 |  | 0 |  |  |  |  | 2 | [5 empty] | DIL
8 | 913 R00 | Hzs - Stavební dělník | h | 2 |  | 0 |  | 0 |  | 0 | 15 | 0 | 0 | 0 | 0 | 0 |  | Vlastní | Indiv | 1 | 2 |  | HZS |  |  |  | POL10_
|  | demontážní práce - garnyže, hodiny, věšák : 2 |  | 2 | [22 empty] | VV | 0
Díl: | 94 | Lešení a stavební výtahy |  |  |  | 0 |  | 0 |  | 0 |  | 0 |  | 0.05 |  | 0 |  |  |  |  | 7.87 | [5 empty] | DIL
9 | 941955001R00 | Lešení lehké pomocné, výška podlahy do 1,2 m | m2 | 43.7 |  | 0 |  | 0 |  | 0 | 15 | 0 | 0.00121 | 0.05 | 0 | 0 |  | Vlastní | Indiv | 0.18 | 7.87 |  | Práce |  |  |  | POL1_
Díl: | 95 | Dokončovací konstrukce na pozemních stavbách |  |  |  | 0 |  | 0 |  | 0 |  | 0 |  | 0 |  | 0 |  |  |  |  | 14.58 | [5 empty] | DIL
10 | 952901111R00 | Vyčištění budov o výšce podlaží do 4 m | m2 | 43.7 |  | 0 |  | 0 |  | 0 | 15 | 0 | 4e-05 | 0 | 0 | 0 |  | Vlastní | Indiv | 0.308 | 13.46 |  | Práce |  |  |  | POL1_1
11 | 952901110R00 | Čištění mytím vnějších ploch oken a dveří | m2 | 8.58 |  | 0 |  | 0 |  | 0 | 15 | 0 | 1e-05 | 0 | 0 | 0 |  | Vlastní | Indiv | 0.13 | 1.12 |  | Práce |  |  |  | POL1_
Díl: | 96 | Bourání konstrukcí |  |  |  | 0 |  | 0 |  | 0 |  | 0 |  | 0.04 |  | 1.16 |  |  |  |  | 23.96 | [5 empty] | DIL
12 | 968061125R00 | Vyvěšení dřevěných dveřních křídel pl. do 2 m2 | kus | 1 |  | 0 |  | 0 |  | 0 | 15 | 0 | 0 | 0 | 0 | 0 |  | Vlastní | Indiv | 0.05 | 0.05 |  | Práce |  |  |  | POL1_
13 | 974031121R00 | Vysekání rýh ve zdi cihelné 3 x 3 cm | m | 80 |  | 0 |  | 0 |  | 0 | 15 | 0 | 0.00049 | 0.04 | 0.002 | 0.16 |  | Vlastní | Indiv | 0.18 | 14.4 |  | Práce |  |  |  | POL1_
|  | Včetně pomocného lešení o výšce podlahy do 1900 mm a pro zatížení do 1,5 kPa (150 kg/m2). | [24 empty] | POP
|  | elektro : 80 |  | 80 | [22 empty] | VV | 0
14 | 974031153R00 | Vysekání rýh ve zdi cihelné 10 x 10 cm | m | 10 |  | 0 |  | 0 |  | 0 | 15 | 0 | 0.00049 | 0 | 0.018 | 0.18 |  | Vlastní | Indiv | 0.34 | 3.4 |  | Práce |  |  |  | POL1_
|  | Včetně pomocného lešení o výšce podlahy do 1900 mm a pro zatížení do 1,5 kPa (150 kg/m2). | [24 empty] | POP
|  | voda a kanalizace : 10 |  | 10 | [22 empty] | VV | 0
15 | 978011121R00 | Otlučení omítek vnitřních vápenných stropů do 10 % | m2 | 43.7 |  | 0 |  | 0 |  | 0 | 15 | 0 | 0 | 0 | 0.004 | 0.17 |  | Vlastní | Indiv | 0.03 | 1.31 |  | Práce |  |  |  | POL1_
16 | 978013121R00 | Otlučení omítek vnitřních stěn v rozsahu do 10 % | m2 | 120.12 |  | 0 |  | 0 |  | 0 | 15 | 0 | 0 | 0 | 0.004 | 0.48 |  | Vlastní | Indiv | 0.03 | 3.6 |  | Práce |  |  |  | POL1_
17 | 978059521R00 | Odsekání vnitřních obkladů stěn do 2 m2 | m2 | 2.5 |  | 0 |  | 0 |  | 0 | 15 | 0 | 0 | 0 | 0.068 | 0.17 |  | Vlastní | Indiv | 0.48 | 1.2 |  | Práce |  |  |  | POL1_
|  | kuchyň : 2,50 |  | 2.5 | [22 empty] | VV | 0
Díl: | 99 | Staveništní přesun hmot |  |  |  | 0 |  | 0 |  | 0 |  | 0 |  | 0 |  | 0 |  |  |  |  | 3.51 | [5 empty] | DIL
18 | 999281111R00 | Přesun hmot pro opravy a údržbu do výšky 25 m | t | 1.3637 |  | 0 |  | 0 |  | 0 | 15 | 0 | 0 | 0 | 0 | 0 |  | Vlastní | Indiv | 2.577 | 3.51 |  | Práce |  |  |  | POL1_1
Díl: | 721 | Vnitřní kanalizace |  |  |  | 0 |  | 0 |  | 0 |  | 0 |  | 0 |  | 0 |  |  |  |  | 2.04 | [5 empty] | DIL
19 | 721176113R00 | Potrubí HT odpadní svislé D 50 x 1,8 mm | m | 3 |  | 0 |  | 0 |  | 0 | 15 | 0 | 0.00052 | 0 | 0 | 0 |  | Vlastní | Indiv | 0.529 | 1.59 |  | Práce |  |  |  | POL1_7
20 | 721194104R00 | Vyvedení odpadních výpustek D 40 x 1,8 | kus | 2 |  | 0 |  | 0 |  | 0 | 15 | 0 | 0 | 0 | 0 | 0 |  | Vlastní | Indiv | 0.157 | 0.31 |  | Práce |  |  |  | POL1_7
21 | 721290111R00 | Zkouška těsnosti kanalizace vodou DN 125 | m | 3 |  | 0 |  | 0 |  | 0 | 15 | 0 | 0 | 0 | 0 | 0 |  | Vlastní | Indiv | 0.048 | 0.14 |  | Práce |  |  |  | POL1_7
22 | 72145488 | Práce spojené s demontáži rozvodů - voda, kanalizace | hod | 2 |  | 0 |  | 0 |  | 0 | 15 | 0 | 0 | 0 | 0 | 0 |  | Vlastní | Indiv | 0 | 0 |  | Práce |  |  |  | POL1_7
23 | 998721203R00 | Přesun hmot pro vnitřní kanalizaci, výšky do 24 m | % | 27.057 |  | 0 |  | 0 |  | 0 | 15 | 0 | 0 | 0 | 0 | 0 |  | Vlastní | Indiv | 0 | 0 |  | Práce |  |  |  | POL1_7
Díl: | 722 | Vnitřní vodovod |  |  |  | 0 |  | 0 |  | 0 |  | 0 |  | 0.02 |  | 0.03 |  |  |  |  | 8.23 | [5 empty] | DIL
24 | 722172311R00 | Potrubí plastové PP-R Instaplast, včetně zednických výpomocí, D 20 x 2,8 mm, PN 16 | m | 5 |  | 0 |  | 0 |  | 0 | 15 | 0 | 0.00399 | 0.02 | 0 | 0 |  | Vlastní | Indiv | 0.5429 | 2.71 |  | Práce |  |  |  | POL1_
|  | Potrubí včetně tvarovek a zednických výpomocí. | [24 empty] | POP
|  | Včetně pomocného lešení o výšce podlahy do 1900 mm a pro zatížení do 1,5 kPa. | [24 empty] | POP
25 | 722181213R00 | Izolace návleková MIRELON PRO tl. stěny 13 mm | m | 5 |  | 0 |  | 0 |  | 0 | 15 | 0 | 2e-05 | 0 | 0 | 0 |  | Vlastní | Indiv | 0.135 | 0.68 |  | Práce |  |  |  | POL1_
|  | V položce je kalkulována dodávka izolační trubice, spon a lepicí pásky. | [24 empty] | POP
26 | 722220111R00 | Nástěnka K 247, pro výtokový ventil G 1/2" | kus | 2 |  | 0 |  | 0 |  | 0 | 15 | 0 | 0.00063 | 0 | 0 | 0 |  | Vlastní | Indiv | 0.272 | 0.54 |  | Práce |  |  |  | POL1_
|  | Včetněi vyvedení a upevnění výpustek. | [24 empty] | POP
27 | 722220121R00 | Nástěnka K 247, pro baterii G 1/2" | pár | 1 |  | 0 |  | 0 |  | 0 | 15 | 0 | 0.00148 | 0 | 0 | 0 |  | Vlastní | Indiv | 0.54 | 0.54 |  | Práce |  |  |  | POL1_
|  | Včetněi vyvedení a upevnění výpustek. | [24 empty] | POP
28 | 733190107 | Tlaková zkouška potrubí DN 40 | m | 5 |  | 0 |  | 0 |  | 0 | 15 | 0 | 0 | 0 | 0 | 0 |  | Vlastní | Indiv | 0.021 | 0.11 |  | Práce |  |  |  | POL1_
29 | 722220872R00 | Demontáž armatur se závitem a šroubením G 3/4" | kus | 4 |  | 0 |  | 0 |  | 0 | 15 | 0 | 0 | 0 | 0.00511 | 0.02 |  | Vlastní | Indiv | 0.083 | 0.33 |  | Práce |  |  |  | POL1_
30 | 722229102R00 | Montáž vodovodních armatur,1závit, G 3/4" | kus | 4 |  | 0 |  | 0 |  | 0 | 15 | 0 | 6e-05 | 0 | 0 | 0 |  | Vlastní | Indiv | 0.207 | 0.83 |  | Práce |  |  |  | POL1_
31 | 722260812R00 | Demontáž vodoměrů závitových G 3/4" | kus | 2 |  | 0 |  | 0 |  | 0 | 15 | 0 | 0 | 0 | 0.0056 | 0.01 |  | Vlastní | Indiv | 0.072 | 0.14 |  | Práce |  |  |  | POL1_
32 | 722260922R00 | Zpětná montáž vodoměrů závitových G 3/4" | kus | 2 |  | 0 |  | 0 |  | 0 | 15 | 0 | 2e-05 | 0 | 0 | 0 |  | Vlastní | Indiv | 0.175 | 0.35 |  | Práce |  |  |  | POL1_
33 | 900 RT1 | HZS Práce v tarifní třídě 4 (např. tesař) | h | 2 |  | 0 |  | 0 |  | 0 | 15 | 0 | 0 | 0 | 0 | 0 |  | Vlastní | Indiv | 1 | 2 |  | HZS |  |  |  | POL10_
|  | vyhledání hlavních uzávěrů vody v objektu : 4/5 | [24 empty] | VV | 0
|  | vypuštění, zpětné napuštění vody do stoupaček : 2/5 | [24 empty] | VV | 0
|  | zaplombování vodoměrů : 1/5 | [24 empty] | VV | 0
34 | 551.Rpol | Šroubení vodoměrné plombovací DN15 1/2´x384´mosazné | kus | 2 |  | 0 |  | 0 |  | 0 | 15 | 0 | 0 | 0 | 0 | 0 |  | Vlastní | Indiv | 0 | 0 |  | Specifikace |  |  |  | POL3_
35 | 55113525.AR | Kohout kulový R250D, PN 42 3/4" páčka, Giacomini | kus | 2 |  | 0 |  | 0 |  | 0 | 15 | 0 | 0.00031 | 0 | 0 | 0 |  | Vlastní | Indiv | 0 | 0 |  | Specifikace |  |  |  | POL3_
36 | 998722202R00 | Přesun hmot pro vnitřní vodovod, výšky do 12 m | % | 55.024 |  | 0 |  | 0 |  | 0 | 15 | 0 | 0 | 0 | 0 | 0 |  | Vlastní | Indiv | 0 | 0 |  | Práce |  |  |  | POL1_7
Díl: | 723 | Vnitřní plynovod |  |  |  | 0 |  | 0 |  | 0 |  | 0 |  | 0 |  | 0 |  |  |  |  | 1.9 | [5 empty] | DIL
37 | 723160204R00 | Přípojka k plynoměru, závitová bez ochozu G 1" | soubor | 1 |  | 0 |  | 0 |  | 0 | 15 | 0 | 0.00325 | 0 | 0 | 0 |  | Vlastní | Indiv | 1.78 | 1.78 |  | Práce |  |  |  | POL1_
|  | Včetně potřebného počtu uzavíracích armatur, tvarovek, upevňovacího a těsnícího materiálu. | [24 empty] | POP
38 | 723191102R00 | Hadice flexibilní pro napojení spotřebičů 1/2" FxRS, délky 1000 mm | soubor | 1 |  | 0 |  | 0 |  | 0 | 15 | 0 | 0.00275 | 0 | 0 | 0 |  | Vlastní | Indiv | 0.12 | 0.12 |  | Práce |  |  |  | POL1_
39 | 723548777 | Revize plynu | kpl | 1 |  | 0 |  | 0 |  | 0 | 15 | 0 | 0 | 0 | 0 | 0 |  | Vlastní | Indiv | 0 | 0 |  | Práce |  |  |  | POL1_
Díl: | 725 | Zařizovací předměty |  |  |  | 0 |  | 0 |  | 0 |  | 0 |  | 0.04 |  | 0.09 |  |  |  |  | 9.12 | [5 empty] | DIL
40 | 725110811R00 | Demontáž klozetů splachovacích | soubor | 1 |  | 0 |  | 0 |  | 0 | 15 | 0 | 0 | 0 | 0.01933 | 0.02 |  | Vlastní | Indiv | 0.59 | 0.59 |  | Práce |  |  |  | POL1_7
41 | 725119305R00 | Montáž klozetových mís kombinovaných | soubor | 1 |  | 0 |  | 0 |  | 0 | 15 | 0 | 0.00186 | 0 | 0 | 0 |  | Vlastní | Indiv | 1.334 | 1.33 |  | Práce |  |  |  | POL1_7
42 | 725013138R00 | Klozet kombi OLYMP, nádrž s armaturou, odpad svislý, bílý | soubor | 1 |  | 0 |  | 0 |  | 0 | 15 | 0 | 0.02872 | 0.03 | 0 | 0 |  | Vlastní | Indiv | 1.5 | 1.5 |  | Práce |  |  |  | POL1_
43 | 725299101R00 | Montáž koupelnových doplňků - mýdelníků, držáků ap | soubor | 3 |  | 0 |  | 0 |  | 0 | 15 | 0 | 3e-05 | 0 | 0 | 0 |  | Vlastní | Indiv | 0.33 | 0.99 |  | Práce |  |  |  | POL1_
44 | 725619101R00 | Montáž sporáků | kus | 1 |  | 0 |  | 0 |  | 0 | 15 | 0 | 0.00182 | 0 | 0 | 0 |  | Vlastní | Indiv | 1.262 | 1.26 |  | Práce |  |  |  | POL1_7
45 | 725610810R00 | Demontáž sporáku pro další použití včetně očištění | soubor | 1 |  | 0 |  | 0 |  | 0 | 15 | 0 | 0 | 0 | 0.067 | 0.07 |  | Vlastní | Indiv | 0.31 | 0.31 |  | Práce |  |  |  | POL1_7
46 | 725810402R00 | Ventil rohový bez přípojovací trubičky TE 66 G 1/2" | soubor | 3 |  | 0 |  | 0 |  | 0 | 15 | 0 | 0.00017 | 0 | 0 | 0 |  | Vlastní | Indiv | 0.227 | 0.68 |  | Práce |  |  |  | POL1_
47 | 725814122R00 | Ventil pračkový se zpětnou klapkou IVAR.08101 DN 15 mm x DN 20 mm | soubor | 1 |  | 0 |  | 0 |  | 0 | 15 | 0 | 0.00024 | 0 | 0 | 0 |  | Vlastní | Indiv | 0.124 | 0.12 |  | Práce |  |  |  | POL1_
48 | 725823114R00 | Baterie dřezová stojánková ruční, bez otvírání odpadu | kus | 1 |  | 0 |  | 0 |  | 0 | 15 | 0 | 0.00164 | 0 | 0 | 0 |  | Vlastní | Indiv | 0.445 | 0.45 |  | Práce |  |  |  | POL1_
49 | 725820801R00 | Demontáž baterie nástěnné do G 3/4" | soubor | 1 |  | 0 |  | 0 |  | 0 | 15 | 0 | 0 | 0 | 0.00156 | 0 |  | Vlastní | Indiv | 0.217 | 0.22 |  | Práce |  |  |  | POL1_
50 | 725820801R00 | Demontáž baterie nástěnné do G 3/4" | soubor | 1 |  | 0 |  | 0 |  | 0 | 15 | 0 | 0 | 0 | 0.00156 | 0 |  | Vlastní | Indiv | 0.217 | 0.22 |  | Práce |  |  |  | POL1_
51 | 725829301R00 | Montáž baterie umyvadlové a dřezové stojánkové | kus | 1 |  | 0 |  | 0 |  | 0 | 15 | 0 | 4e-05 | 0 | 0 | 0 |  | Vlastní | Indiv | 0.445 | 0.45 |  | Práce |  |  |  | POL1_
52 | 725860188RT1 | Sifon pračkový HL440, D 40/50 mm podomítkový, suchá zápachová klapka | kus | 1 |  | 0 |  | 0 |  | 0 | 15 | 0 | 0.0002 | 0 | 0 | 0 |  | Vlastní | Indiv | 0.246 | 0.25 |  | Práce |  |  |  | POL1_7
53 | 725860201 | Sifon dřezový HL100, 6/4 ", přípoj myčka, pračka | kus | 1 |  | 0 |  | 0 |  | 0 | 15 | 0 | 0.00026 | 0 | 0 | 0 |  | Vlastní | Indiv | 0.246 | 0.25 |  | Práce |  |  |  | POL1_
54 | 787911111R00 | Montáž zrcadla na stěnu, na lepidlo, pl. do 2 m2 | m2 | 0.24 |  | 0 |  | 0 |  | 0 | 15 | 0 | 8e-05 | 0 | 0 | 0 |  | Vlastní | Indiv | 2.1 | 0.5 |  | Práce |  |  |  | POL1_
|  | včetně dodávky lepidla. | [24 empty] | POP
55 | 42377000R | Dvojháček chrom lesklá | kus | 2 |  | 0 |  | 0 |  | 0 | 15 | 0 | 0 | 0 | 0 | 0 |  | Vlastní | Indiv | 0 | 0 |  | Specifikace |  |  |  | POL3_
56 | 5491570R | Závěs sprchový včetně teleskopické tyče 130x210cm | kus | 1 |  | 0 |  | 0 |  | 0 | 15 | 0 | 0 | 0 | 0 | 0 |  | Vlastní | Indiv | 0 | 0 |  | Specifikace |  |  |  | POL3_
57 | 551789001R | Držák toaletního papíru chrom | kus | 1 |  | 0 |  | 0 |  | 0 | 15 | 0 | 0 | 0 | 0 | 0 |  | Vlastní | Indiv | 0 | 0 |  | Specifikace |  |  |  | POL3_
58 | 63465124R | Zrcadlo nemontované čiré tl. 4 mm 40x60cm | kus | 1 |  | 0 |  | 0 |  | 0 | 15 | 0 | 0.01 | 0.01 | 0 | 0 |  | Vlastní | Indiv | 0 | 0 |  | Specifikace |  |  |  | POL3_
59 | SPC725001 | Mýdelník nerez do sprchy | kus | 1 |  | 0 |  | 0 |  | 0 | 15 | 0 | 0 | 0 | 0 | 0 |  | Vlastní | Indiv | 0 | 0 |  | Specifikace |  |  |  | POL3_
60 | 998725203R00 | Přesun hmot pro zařizovací předměty, výšky do 24 m | % | 183.3542 |  | 0 |  | 0 |  | 0 | 15 | 0 | 0 | 0 | 0 | 0 |  | Vlastní | Indiv | 0 | 0 |  | Práce |  |  |  | POL1_7
Díl: | 728 | Vzduchotechnika |  |  |  | 0 |  | 0 |  | 0 |  | 0 |  | 0 |  | 0.01 |  |  |  |  | 2.94 | [5 empty] | DIL
61 | 877353121R00 | Montáž tvarovek odboč. plast. gum. kroužek DN 200 včetně dodávky odbočky PVC 110/110 mm | kus | 1 |  | 0 |  | 0 |  | 0 | 15 | 0 | 3e-05 | 0 | 0 | 0 |  | Vlastní | Indiv | 0.33 | 0.33 |  | Práce |  |  |  | POL1_
62 | 728115211R00 | Montáž potrubí ohebného neizolovaného z PVC do d 100 mm | m | 0.5 |  | 0 |  | 0 |  | 0 | 15 | 0 | 0 | 0 | 0 | 0 |  | Vlastní | Indiv | 0.35 | 0.18 |  | Práce |  |  |  | POL1_
63 | 728415112R00 | Montáž mřížky větrací nebo ventilační do 0,10 m2 | kus | 2 |  | 0 |  | 0 |  | 0 | 15 | 0 | 0 | 0 | 0 | 0 |  | Vlastní | Indiv | 0.75 | 1.5 |  | Práce |  |  |  | POL1_
64 | 728611211R00 | Montáž ventilátoru radiálního nízkotlakého potrubního do d 100 mm | kus | 1 |  | 0 |  | 0 |  | 0 | 15 | 0 | 0 | 0 | 0 | 0 |  | Vlastní | Indiv | 0.5 | 0.5 |  | Práce |  |  |  | POL1_
65 | 728611862R00 | Demontáž ventilátoru radiálního nízkotlakého nástěnného do d 200 mm včetně zaslepení otvoru | kus | 1 |  | 0 |  | 0 |  | 0 | 15 | 0 | 0 | 0 | 0.01489 | 0.01 |  | Vlastní | Indiv | 0.429 | 0.43 |  | Práce |  |  |  | POL1_
66 | 28611773.AR | PVC ventilační trubka ohebná DN 100mm | m | 0.5 |  | 0 |  | 0 |  | 0 | 15 | 0 | 0 | 0 | 0 | 0 |  | Vlastní | Indiv | 0 | 0 |  | Specifikace |  |  |  | POL3_
67 | 429148013R | Ventilátor radiální do koupelny s automatickou žaluzií - radiální d=100 | kus | 1 |  | 0 |  | 0 |  | 0 | 15 | 0 | 0.00059 | 0 | 0 | 0 |  | Vlastní | Indiv | 0 | 0 |  | Specifikace |  |  |  | POL3_
68 | 429724811R | Větrací mřížka 60x400mm plast bílá | kus | 2 |  | 0 |  | 0 |  | 0 | 15 | 0 | 0 | 0 | 0 | 0 |  | Vlastní | Indiv | 0 | 0 |  | Specifikace |  |  |  | POL3_
69 | 998728202R00 | Přesun hmot pro vzduchotechniku, výšky do 12 m | % | 23.7 |  | 0 |  | 0 |  | 0 | 15 | 0 | 0 | 0 | 0 | 0 |  | Vlastní | Indiv | 0 | 0 |  | Práce |  |  |  | POL1_7
Díl: | 733 | Rozvod potrubí |  |  |  | 0 |  | 0 |  | 0 |  | 0 |  | 0 |  | 0 |  |  |  |  | 0.57 | [5 empty] | DIL
70 | 733163101R00 | Potrubí z měděných trubek vytápění D 12 x 1,0 mm | m | 2 |  | 0 |  | 0 |  | 0 | 15 | 0 | 0.00065 | 0 | 0 | 0 |  | Vlastní | Indiv | 0.2848 | 0.57 |  | Práce |  |  |  | POL1_
|  | Včetně pomocného lešení o výšce podlahy do 1900 mm a pro zatížení do 1,5 kPa. | [24 empty] | POP
71 | 733173101 | Úprava potrubí pro přemístění tělesa | hod | 3 |  | 0 |  | 0 |  | 0 | 15 | 0 | 0 | 0 | 0 | 0 |  | Vlastní | Indiv | 0 | 0 |  | Práce |  |  |  | POL1_
Díl: | 734 | Armatury |  |  |  | 0 |  | 0 |  | 0 |  | 0 |  | 0 |  | 0 |  |  |  |  | 0.25 | [5 empty] | DIL
72 | 734223111RT2 | Ventil termostatický, rohový, IVAR.VS DN 10 s termostatickou hlavicí IVAR.T 5000 | kus | 1 |  | 0 |  | 0 |  | 0 | 15 | 0 | 0.0009 | 0 | 0 | 0 |  | Vlastní | Indiv | 0.247 | 0.25 |  | Práce |  |  |  | POL1_
73 | 734370061 | Uzavíratelné šroubení pro VK tělesa 1/2" rohové | kus | 1 |  | 0 |  | 0 |  | 0 | 15 | 0 | 0 | 0 | 0 | 0 |  | Vlastní | Indiv | 0 | 0 |  | Práce |  |  |  | POL1_
74 | 998734203R00 | Přesun hmot pro armatury, výšky do 24 m | % | 11.72 |  | 0 |  | 0 |  | 0 | 15 | 0 | 0 | 0 | 0 | 0 |  | Vlastní | Indiv | 0 | 0 |  | Práce |  |  |  | POL1_7
Díl: | 735 | Otopná tělesa |  |  |  | 0 |  | 0 |  | 0 |  | 0 |  | 0.01 |  | 0 |  |  |  |  | 0.95 | [5 empty] | DIL
75 | 735179110R00 | Montáž otopných těles koupelnových (žebříků) včetně nových konzol | kus | 1 |  | 0 |  | 0 |  | 0 | 15 | 0 | 2e-05 | 0 | 0 | 0 |  | Vlastní | Indiv | 0.87 | 0.87 |  | Práce |  |  |  | POL1_
76 | 735191910R00 | Napuštění vody do otopného systému | kpl | 1 |  | 0 |  | 0 |  | 0 | 15 | 0 | 0 | 0 | 0 | 0 |  | Vlastní | Indiv | 0.031 | 0.03 |  | Práce |  |  |  | POL1_
77 | 735494811R00 | Vypuštění vody z otopných těles | kpl | 1 |  | 0 |  | 0 |  | 0 | 15 | 0 | 0 | 0 | 0 | 0 |  | Vlastní | Indiv | 0.052 | 0.05 |  | Práce |  |  |  | POL1_
78 | 484517202R | Radiátor koupelnový výška 695 mm, délka 500 mm (žebřík) | kus | 1 |  | 0 |  | 0 |  | 0 | 15 | 0 | 0.0056 | 0.01 | 0 | 0 |  | Vlastní | Indiv | 0 | 0 |  | Specifikace |  |  |  | POL3_
Díl: | 766 | Konstrukce truhlářské |  |  |  | 0 |  | 0 |  | 0 |  | 0 |  | 0.08 |  | 0 |  |  |  |  | 4.99 | [5 empty] | DIL
79 | 766661112R00 | Montáž dveří do zárubně,otevíravých 1kř.do 0,8 m | kus | 2 |  | 0 |  | 0 |  | 0 | 15 | 0 | 0 | 0 | 0 | 0 |  | Vlastní | Indiv | 1.45 | 2.9 |  | Práce |  |  |  | POL1_
80 | 766661412R00 | Montáž dveří protipožár.1kř.do 80 cm, s kukátkem s bezpečnostním kováním | kus | 1 |  | 0 |  | 0 |  | 0 | 15 | 0 | 0 | 0 | 0 | 0 |  | Vlastní | Indiv | 1.7 | 1.7 |  | Práce |  |  |  | POL1_
|  | Dveře s protipožární odolností do 30 minut. | [24 empty] | POP
81 | 766662811R00 | Demontáž prahů dveří 1křídlových | kus | 1 |  | 0 |  | 0 |  | 0 | 15 | 0 | 0 | 0 | 0.0018 | 0 |  | Vlastní | Indiv | 0.11 | 0.11 |  | Práce |  |  |  | POL1_7
82 | 766695213R00 | Montáž prahů dveří jednokřídlových š. nad 10 cm | kus | 1 |  | 0 |  | 0 |  | 0 | 15 | 0 | 1e-05 | 0 | 0 | 0 |  | Vlastní | Indiv | 0.28 | 0.28 |  | Práce |  |  |  | POL1_7
83 | 06 | D+M Odsavač par bílý 630W rekuperační | kus | 1 |  | 0 |  | 0 |  | 0 | 15 | 0 | 0 | 0 | 0 | 0 |  | Vlastní | Indiv | 0 | 0 |  | Práce |  |  |  | POL1_
84 | 7665488 | Vystěhování bytu - kuchyňská linka, skříň špajz včetně odvozu a poplatku za skládku | kpl | 1 |  | 0 |  | 0 |  | 0 | 15 | 0 | 0 | 0 | 0 | 0 |  | Vlastní | Indiv | 0 | 0 |  | Práce |  |  |  | POL1_
85 | 766877115R00 | D+M Kuchyňské linky spodní a vrchní skříňky dl. 1200mm + 600mm skříňka nad digestoří | m | 1.8 |  | 0 |  | 0 |  | 0 | 15 | 0 | 0 | 0 | 0 | 0 |  | Vlastní | Indiv | 0 | 0 |  | Práce |  |  |  | POL1_7
|  | Lamino barvy dle požadavku invesotra, hrany ABS, dekor dřeva (sonoma) : | [24 empty] | VV | 0
|  | 'dolní i horní skříňky, dřez se stojánkovou baterií : | [24 empty] | VV | 0
|  | výškově stavitelné nožky se soklovou lištou : | [24 empty] | VV | 0
|  | - pracovní deska vysokotlaký HPL tl. 38mm, korpus tl. min. 18mm : : | [24 empty] | VV | 0
|  | - v horní části skříněk počítat s digestoří : : | [24 empty] | VV | 0
|  | - obkladový panel i pracovní deska - šedá (bez rohové lišty) /transparentní tmel : | [24 empty] | VV | 0
|  | - dvířka i šuplíky osadit kvalitním systémem pro tlumení : : | [24 empty] | VV | 0
|  | - výstroj šuplíků : : | [24 empty] | VV | 0
|  | - nerezové úchyty skříněk dl=200mm : : | [24 empty] | VV | 0
|  | - osvětlení led páskem v zafrézované AL liště : : | [24 empty] | VV | 0
|  | - nerezový dřez (chromnikl) 340 mm x 400 mm x 150 mm : : | [24 empty] | VV | 0
|  | - pod dřezem prostor pro uzavřené nádoby na tříděný odpad : : 1,80 |  | 1.8 | [22 empty] | VV | 0
86 | 766999111KR1 | Dodávka a montáž nových dvířek šatní skříně - ABS hrana, barva dekor dřevo - sonoma včetně madel 1200x2800mm, včetně polic 5x1200x600 | kpl | 1 |  | 0 |  | 0 |  | 0 | 15 | 0 | 0 | 0 | 0 | 0 |  | Vlastní | Indiv | 0 | 0 |  | Práce |  |  |  | POL1_
87 | 766999112KR1 | Seřízení oken | kus | 2 |  | 0 |  | 0 |  | 0 | 15 | 0 | 0 | 0 | 0 | 0 |  | Vlastní | Indiv | 0 | 0 |  | Práce |  |  |  | POL1_
88 | 766999113KR1 | D+M kuchyň. špíze - laminát včetně madla barva dle kuchyň. linky (sonoma) nerez úchytky včetně dvířek a polic dle stávající skříně 600x600x2700 | kus | 1 |  | 0 |  | 0 |  | 0 | 15 | 0 | 0 | 0 | 0 | 0 |  | Vlastní | Indiv | 0 | 0 |  | Práce |  |  |  | POL1_
89 | 61160603 | Dveře vnitřní hladké 2/3 sklo 1kř. 80x197 bílé včetně kování | kus | 2 |  | 0 |  | 0 |  | 0 | 15 | 0 | 0.02 | 0.04 | 0 | 0 |  | Vlastní | Indiv | 0 | 0 |  | Specifikace |  |  |  | POL3_0
90 | 611656049R | Dveře protipožární EI30 plné 90x197 cm dekor dřevo včetně bezpečnostního kování | kus | 1 |  | 0 |  | 0 |  | 0 | 15 | 0 | 0.027 | 0.03 | 0 | 0 |  | Vlastní | Indiv | 0 | 0 |  | Specifikace |  |  |  | POL3_
91 | 61187161R | Prah dubový dl. 800 mm, š. 150 mm, tl. 20 mm | kus | 1 |  | 0 |  | 0 |  | 0 | 15 | 0 | 0.00161 | 0 | 0 | 0 |  | Vlastní | Indiv | 0 | 0 |  | Specifikace |  |  |  | POL3_0
92 | 611899999 | Kukátko pro dveře protipožární | kus | 1 |  | 0 |  | 0 |  | 0 | 15 | 0 | 0.01372 | 0.01 | 0 | 0 |  | Vlastní | Indiv | 0 | 0 |  | Specifikace |  |  |  | POL3_
93 | 998766203R00 | Přesun hmot pro truhlářské konstr., výšky do 24 m | % | 746.07 |  | 0 |  | 0 |  | 0 | 15 | 0 | 0 | 0 | 0 | 0 |  | Vlastní | Indiv | 0 | 0 |  | Práce |  |  |  | POL1_7
Díl: | 776 | Podlahy povlakové |  |  |  | 0 |  | 0 |  | 0 |  | 0 |  | 0 |  | 0 |  |  |  |  | 0.48 | [5 empty] | DIL
94 | 776981101R00 | Montáž přechodové, podlahové lišty samolepicí | m | 3.2 |  | 0 |  | 0 |  | 0 | 15 | 0 | 0 | 0 | 0 | 0 |  | Vlastní | Indiv | 0.15 | 0.48 |  | Práce |  |  |  | POL1_7
|  | 4*0,80 |  | 3.2 | [22 empty] | VV | 0
95 | 5537000111R | Lišta přechodová Al 30/A lepicí l=93 cm stříbro š 30 mm | kus | 4 |  | 0 |  | 0 |  | 0 | 15 | 0 | 0.00014 | 0 | 0 | 0 |  | Vlastní | Indiv | 0 | 0 |  | Specifikace |  |  |  | POL3_0
96 | 998776203R00 | Přesun hmot pro podlahy povlakové, výšky do 24 m | % | 8.4896 |  | 0 |  | 0 |  | 0 | 15 | 0 | 0 | 0 | 0 | 0 |  | Vlastní | Indiv | 0 | 0 |  | Práce |  |  |  | POL1_7
Díl: | 781 | Obklady keramické |  |  |  | 0 |  | 0 |  | 0 |  | 0 |  | 0.01 |  | 0 |  |  |  |  | 3.85 | [5 empty] | DIL
97 | 781101210R00 | Penetrace podkladu pod obklady | m2 | 2.5 |  | 0 |  | 0 |  | 0 | 15 | 0 | 0.00021 | 0 | 0 | 0 |  | Vlastní | Indiv | 0.05 | 0.13 |  | Práce |  |  |  | POL1_7
|  | kuchyň : 2,50 |  | 2.5 | [22 empty] | VV | 0
98 | 781419711R00 | Příplatek k obkladu stěn za plochu do 10 m2 jedntl | m2 | 2.5 |  | 0 |  | 0 |  | 0 | 15 | 0 | 0 | 0 | 0 | 0 |  | Vlastní | Indiv | 0.1 | 0.25 |  | Práce |  |  |  | POL1_7
99 | 781475120R00 | Obklad vnitřní stěn keramický, do tmele, 20x40 cm | m2 | 2.5 |  | 0 |  | 0 |  | 0 | 15 | 0 | 0.00535 | 0.01 | 0 | 0 |  | Vlastní | Indiv | 1.288 | 3.22 |  | Práce |  |  |  | POL1_7
100 | 781479705R00 | Přípl.za spárovací hmotu-plošně,keram.vnitř.obklad | m2 | 2.5 |  | 0 |  | 0 |  | 0 | 15 | 0 | 0.0009 | 0 | 0 | 0 |  | Vlastní | Indiv | 0 | 0 |  | Práce |  |  |  | POL1_7
101 | 781491001RT1 | Montáž lišt k obkladům rohových, koutových i dilatačních | m | 2.1 |  | 0 |  | 0 |  | 0 | 15 | 0 | 0 | 0 | 0 | 0 |  | Vlastní | Indiv | 0.12 | 0.25 |  | Práce |  |  |  | POL1_7
102 | 03 | Keramický obklad 20x40 - předpoklad ceny 350Kč/m2 | m2 | 2.75 |  | 0 |  | 0 |  | 0 | 15 | 0 | 0 | 0 | 0 | 0 |  | Vlastní | Indiv | 0 | 0 |  | Specifikace |  |  |  | POL3_0
|  | Začátek provozního součtu | [24 empty] | POP
|  | Konec provozního součtu | [24 empty] | POP
|  | 2,50*1,1 |  | 2.75 | [22 empty] | VV | 0
103 | 59760720.AR | Lišta obkl/dlažba plast v barvě obkladu | m | 2.5 |  | 0 |  | 0 |  | 0 | 15 | 0 | 0.00022 | 0 | 0 | 0 |  | Vlastní | Indiv | 0 | 0 |  | Specifikace |  |  |  | POL3_0
104 | 998781203R00 | Přesun hmot pro obklady keramické, výšky do 24 m | % | 38.0909 |  | 0 |  | 0 |  | 0 | 15 | 0 | 0 | 0 | 0 | 0 |  | Vlastní | Indiv | 0 | 0 |  | Práce |  |  |  | POL1_7
Díl: | 783 | Nátěry |  |  |  | 0 |  | 0 |  | 0 |  | 0 |  | 0 |  | 0 |  |  |  |  | 3.31 | [5 empty] | DIL
105 | 783112510R00 | Nátěr olejový OK "A" 2x + 1x email | m2 | 5.952 |  | 0 |  | 0 |  | 0 | 15 | 0 | 0.00037 | 0 | 0 | 0 |  | Vlastní | Indiv | 0.139 | 0.83 |  | Práce |  |  |  | POL1_
|  | 0,16*0,60*2*31 |  | 5.95 | [22 empty] | VV | 0
106 | 783222100R00 | Nátěr syntetický kovových konstrukcí dvojnásobný | m2 | 6 |  | 0 |  | 0 |  | 0 | 15 | 0 | 0.00024 | 0 | 0 | 0 |  | Vlastní | Indiv | 0.29 | 1.74 |  | Práce |  |  |  | POL1_
|  | včetně pomocného lešení. | [24 empty] | POP
|  | zárubně : 5*(0,80+2*2,00)*0,25 |  | 6 | [22 empty] | VV | 0
107 | 783622900R00 | Údržba, nátěr syntetický truhl. výrobků 2x | m2 | 2 |  | 0 |  | 0 |  | 0 | 15 | 0 | 0.00026 | 0 | 0 | 0 |  | Vlastní | Indiv | 0.37 | 0.74 |  | Práce |  |  |  | POL1_
|  | konstrukce šatní skříně : 2,00 |  | 2 | [22 empty] | VV | 0
Díl: | 784 | Malby |  |  |  | 0 |  | 0 |  | 0 |  | 0 |  | 0.04 |  | 0 |  |  |  |  | 31.38 | [5 empty] | DIL
108 | 784403801R00 | Odstranění maleb omytím v místnosti H do 3,8 m | m2 | 182.02 |  | 0 |  | 0 |  | 0 | 15 | 0 | 0 | 0 | 0 | 0 |  | Vlastní | Indiv | 0.04 | 7.28 |  | Práce |  |  |  | POL1_
|  | strop : | [24 empty] | VV | 0
|  | zádveří : 2,98 |  | 2.98 | [22 empty] | VV | 0
|  | předsíň : 7,65 |  | 7.65 | [22 empty] | VV | 0
|  | pokoj : 21,06 |  | 21.06 | [22 empty] | VV | 0
|  | kuchyň : 7,69 |  | 7.69 | [22 empty] | VV | 0
|  | koupelna : 4,32 |  | 4.32 | [22 empty] | VV | 0
|  | stěny : | [24 empty] | VV | 0
|  | zádveří : 2*(1,40+1,90)*2,80 |  | 18.48 | [22 empty] | VV | 0
|  | předsíň : (2,80+2,90+1,80+1,40+1,90)*2,80 |  | 30.24 | [22 empty] | VV | 0
|  | pokoj : 2*(5,40+3,90)*2,80 |  | 52.08 | [22 empty] | VV | 0
|  | kuchyň : (2,40+3,40+1,40+1,40+2,40)*2,80 |  | 30.8 | [22 empty] | VV | 0
|  | koupelna : 2*(1,80+2,40)*(2,80-2,00) |  | 6.72 | [22 empty] | VV | 0
109 | 784191101R00 | Penetrace podkladu univerzální 1x | m2 | 182.02 |  | 0 |  | 0 |  | 0 | 15 | 0 | 7e-05 | 0.01 | 0 | 0 |  | Vlastní | Indiv | 0.03 | 5.46 |  | Práce |  |  |  | POL1_7
110 | 784195112R00 | Malba Standard, bílá, bez penetrace, 2x | m2 | 182.02 |  | 0 |  | 0 |  | 0 | 15 | 0 | 0.00014 | 0.03 | 0 | 0 |  | Vlastní | Indiv | 0.1 | 18.2 |  | Práce |  |  |  | POL1_7
|  | Stropy : | [24 empty] | POP
|  | Stěny : | [24 empty] | POP
111 | 784011222R00 | Zakrytí podlah, včetně odstranění | m2 | 43.7 |  | 0 |  | 0 |  | 0 | 15 | 0 | 0 | 0 | 0 | 0 |  | Vlastní | Indiv | 0.01 | 0.44 |  | Práce |  |  |  | POL1_
|  | zádveří : 2,98 |  | 2.98 | [22 empty] | VV | 0
|  | předsíň : 7,65 |  | 7.65 | [22 empty] | VV | 0
|  | pokoj : 21,06 |  | 21.06 | [22 empty] | VV | 0
|  | kuchyň : 7,69 |  | 7.69 | [22 empty] | VV | 0
|  | koupelna : 4,32 |  | 4.32 | [22 empty] | VV | 0
Díl: | M21 | Elektromontáže |  |  |  | 0 |  | 0 |  | 0 |  | 0 |  | 30.08 |  | 0 |  |  |  |  | 33.32 | [5 empty] | DIL
112 | 210100001R00 | Ukončení vodičů v rozvaděči + zapojení do 2,5 mm2 | kus | 5 |  | 0 |  | 0 |  | 0 | 15 | 0 | 0 | 0 | 0 | 0 |  | Vlastní | Indiv | 0.0505 | 0.25 |  | Práce |  |  |  | POL1_9
113 | 210100002R00 | Ukončení vodičů v rozvaděči + zapojení do 6 mm2 | kus | 1 |  | 0 |  | 0 |  | 0 | 15 | 0 | 0 | 0 | 0 | 0 |  | Vlastní | Indiv | 0.06 | 0.06 |  | Práce |  |  |  | POL1_9
114 | 210110001R00 | Spínač nástěnný jednopól.- řaz. 1, obyč.prostředí | kus | 9 |  | 0 |  | 0 |  | 0 | 15 | 0 | 0 | 0 | 0 | 0 |  | Vlastní | Indiv | 0.30567 | 2.75 |  | Práce |  |  |  | POL1_9
115 | 210111014RT7 | Zásuvka domovní zapuštěná - provedení 2x (2P+PE) včetně dodávky zásuvky s natočenou dutin.a rámečku | kus | 11 |  | 0 |  | 0 |  | 0 | 15 | 0 | 0.0001 | 0 | 0 | 0 |  | Vlastní | Indiv | 0.249 | 2.74 |  | Práce |  |  |  | POL1_9
116 | 210120561R00 | Jistič jednopólový do 25 A se zapojením | kus | 10 |  | 0 |  | 0 |  | 0 | 15 | 0 | 0 | 0 | 0 | 0 |  | Vlastní | Indiv | 0.34 | 3.4 |  | Práce |  |  |  | POL1_9
117 | 210160011R00 | Spínač časový, včetně zapojení | kus | 1 |  | 0 |  | 0 |  | 0 | 15 | 0 | 0 | 0 | 0 | 0 |  | Vlastní | Indiv | 0.4535 | 0.45 |  | Práce |  |  |  | POL1_9
118 | 210191532R00 | Usazení rozvaděče ER 1.0 +1.1 | kus | 1 |  | 0 |  | 0 |  | 0 | 15 | 0 | 0 | 0 | 0 | 0 |  | Vlastní | Indiv | 0.362 | 0.36 |  | Práce |  |  |  | POL1_9
119 | 210201514R00 | Svítidlo LED bytové stropní závěsné 4 upevňov.body | kus | 6 |  | 0 |  | 0 |  | 0 | 15 | 0 | 0 | 0 | 0 | 0 |  | Vlastní | Indiv | 0.43 | 2.58 |  | Práce |  |  |  | POL1_9
120 | 210800004R00 | Vodič CYY 6 mm2 uložený pod omítkou | m | 12 |  | 0 |  | 0 |  | 0 | 15 | 0 | 0 | 0 | 0 | 0 |  | Vlastní | Indiv | 0.06415 | 0.77 |  | Práce |  |  |  | POL1_9
121 | 210800666R00 | Vodič H07V-K (CYA) 6 mm2 uložený v rozvaděčích | m | 2 |  | 0 |  | 0 |  | 0 | 15 | 0 | 0 | 0 | 0 | 0 |  | Vlastní | Indiv | 0.14868 | 0.3 |  | Práce |  |  |  | POL1_9
122 | 210800105RT1 | Kabel CYKY 750 V 3x1,5 mm2 uložený pod omítkou včetně dodávky kabelu | m | 90 |  | 0 |  | 0 |  | 0 | 15 | 0 | 0.00016 | 0.01 | 0 | 0 |  | Vlastní | Indiv | 0.07 | 6.3 |  | Práce |  |  |  | POL1_9
123 | 210800106RT1 | Kabel CYKY 750 V 3x2,5 mm2 uložený pod omítkou včetně dodávky kabelu | m | 70 |  | 0 |  | 0 |  | 0 | 15 | 0 | 0.00021 | 0.01 | 0 | 0 |  | Vlastní | Indiv | 0.07 | 4.9 |  | Práce |  |  |  | POL1_9
124 | 210800118RT1 | Kabel CYKY 750 V 5 žil uložený pod omítkou včetně dodávky kabelu 5x6 mm2 | m | 10 |  | 0 |  | 0 |  | 0 | 15 | 0 | 0.00056 | 0.01 | 0 | 0 |  | Vlastní | Indiv | 0.07368 | 0.74 |  | Práce |  |  |  | POL1_
125 | 222260020R00 | Krabice KU 68 pod omítku + vysekání | kus | 20 |  | 0 |  | 0 |  | 0 | 15 | 0 | 0 | 0 | 0 | 0 |  | Vlastní | Indiv | 0.3305 | 6.61 |  | Práce |  |  |  | POL1_9
126 | 650063611R00 | Montáž chrániče proudového dvoupólového do 25 A | kus | 1 |  | 0 |  | 0 |  | 0 | 15 | 0 | 0 | 0 | 0 | 0 |  | Vlastní | Indiv | 0.35 | 0.35 |  | Práce |  |  |  | POL1_9
127 | 210120599KR1 | Výměna jistič do 25 A | kus | 1 |  | 0 |  | 0 |  | 0 | 15 | 0 | 0 | 0 | 0 | 0 |  | Vlastní | Indiv | 0.76 | 0.76 |  | Práce |  |  |  | POL1_
128 | 210544888 | Napojení v hlavním rozvaděči | kpl | 1 |  | 0 |  | 0 |  | 0 | 15 | 0 | 0 | 0 | 0 | 0 |  | Vlastní | Indiv | 0 | 0 |  | Práce |  |  |  | POL1_9
129 | 2145877558 | Demontáž stávající elektroinstalace | hod | 6 |  | 0 |  | 0 |  | 0 | 15 | 0 | 0 | 0 | 0 | 0 |  | Vlastní | Indiv | 0 | 0 |  | Práce |  |  |  | POL1_9
130 | 21547455 | Stavební přípomoce HZS včetně materiálu | hod | 5 |  | 0 |  | 0 |  | 0 | 15 | 0 | 0 | 0 | 0 | 0 |  | Vlastní | Indiv | 0 | 0 |  | Práce |  |  |  | POL1_9
131 | 21548777 | Revize ELEKTRO vč. přívodu a hlavního jističe | kpl | 1 |  | 0 |  | 0 |  | 0 | 15 | 0 | 0 | 0 | 0 | 0 |  | Vlastní | Indiv | 0 | 0 |  | Práce |  |  |  | POL1_9
132 | 34141303R | Vodič silový pevné uložení CYY 6,0 mm2 | m | 12 |  | 0 |  | 0 |  | 0 | 15 | 0 | 8e-05 | 0 | 0 | 0 |  | Vlastní | Indiv | 0 | 0 |  | Specifikace |  |  |  | POL3_0
133 | 34142157R | Vodič silový pevné uložení CYA 6,00 mm2 | m | 2 |  | 0 |  | 0 |  | 0 | 15 | 0 | 6e-05 | 0 | 0 | 0 |  | Vlastní | Indiv | 0 | 0 |  | Specifikace |  |  |  | POL3_0
134 | 34535400R | Strojek spínače 1pólového Tango 3558-A01340 řaz.1 | kus | 9 |  | 0 |  | 0 |  | 0 | 15 | 0 | 1e-05 | 0 | 0 | 0 |  | Vlastní | Indiv | 0 | 0 |  | Specifikace |  |  |  | POL3_0
135 | 34535900 | Spínač 10A časový SA 10/220/1 | kus | 1 |  | 0 |  | 0 |  | 0 | 15 | 0 | 0.00024 | 0 | 0 | 0 |  | Vlastní | Indiv | 0 | 0 |  | Specifikace |  |  |  | POL3_0
136 | 34536490R | Kryt spínače Tango 3558A-A651 | kus | 10 |  | 0 |  | 0 |  | 0 | 15 | 0 | 1e-05 | 0 | 0 | 0 |  | Vlastní | Indiv | 0 | 0 |  | Specifikace |  |  |  | POL3_0
137 | 34536700R | Rámeček pro spínače a zásuvky Tango 3901A-B10 | kus | 10 |  | 0 |  | 0 |  | 0 | 15 | 0 | 5e-05 | 0 | 0 | 0 |  | Vlastní | Indiv | 0 | 0 |  | Specifikace |  |  |  | POL3_0
138 | 345601050000R | Lišta upevňovací 6035-84 | kus | 2 |  | 0 |  | 0 |  | 0 | 15 | 0 | 0 | 0 | 0 | 0 |  | Vlastní | Indiv | 0 | 0 |  | Specifikace |  |  |  | POL3_0
139 | 34571519 | Krabice univerzální z PH KU 68 | kus | 20 |  | 0 |  | 0 |  | 0 | 15 | 0 | 4e-05 | 0 | 0 | 0 |  | Vlastní | Indiv | 0 | 0 |  | Specifikace |  |  |  | POL3_0
140 | 348241102R | LED Stropní svítidlo 12W/230V IP54 | kus | 5 |  | 0 |  | 0 |  | 0 | 15 | 0 | 0.004 | 0.02 | 0 | 0 |  | Vlastní | Indiv | 0 | 0 |  | Specifikace |  |  |  | POL3_
141 | 348247102R | LED Stropní svítidlo 24W/230V IP54 | kus | 1 |  | 0 |  | 0 |  | 0 | 15 | 0 | 0.004 | 0 | 0 | 0 |  | Vlastní | Indiv | 0 | 0 |  | Specifikace |  |  |  | POL3_0
142 | 357377061R | ELEKTRICKÝ ROZVADĚČ 12T NÁSTĚNNÝ | kus | 1 |  | 0 |  | 0 |  | 0 | 15 | 0 | 0.0263 | 0.03 | 0 | 0 |  | Vlastní | Indiv | 0 | 0 |  | Specifikace |  |  |  | POL3_0
143 | 35822001013R | Jistič do 80 A 1 pól. charakteristika B, LTN-10B-1 | kus | 2 |  | 0 |  | 0 |  | 0 | 15 | 0 | 0.00018 | 0 | 0 | 0 |  | Vlastní | Indiv | 0 | 0 |  | Specifikace |  |  |  | POL3_0
144 | 35822001014R | Jistič do 80 A 1 pól. charakteristika B, LTN-13B-1 | kus | 3 |  | 0 |  | 0 |  | 0 | 15 | 0 | 0.00018 | 0 | 0 | 0 |  | Vlastní | Indiv | 0 | 0 |  | Specifikace |  |  |  | POL3_0
145 | 35822001015R | Jistič do 80 A 1 pól. charakteristika B, LTN-16B-1 | kus | 3 |  | 0 |  | 0 |  | 0 | 15 | 0 | 0.00018 | 0 | 0 | 0 |  | Vlastní | Indiv | 0 | 0 |  | Specifikace |  |  |  | POL3_0
146 | 35822003015R | Jistič S203M-B16, 3pólový, 16A/B, 10kA | kus | 1 |  | 0 |  | 0 |  | 0 | 15 | 0 | 0.0004 | 0 | 0 | 0 |  | Vlastní | Indiv | 0 | 0 |  | Specifikace |  |  |  | POL3_0
147 | 35822003099 | Dodávka jističe v hlavním rozvaděči | kus | 1 |  | 0 |  | 0 |  | 0 | 15 | 0 | 0.0004 | 0 | 0 | 0 |  | Vlastní | Indiv | 0 | 0 |  | Specifikace |  |  |  | POL3_
148 | 358890405R | Proudový chránič PF6-25/2/0,03 na DIN lištu | kus | 1 |  | 0 |  | 0 |  | 0 | 15 | 0 | 0.0005 | 0 | 0 | 0 |  | Vlastní | Indiv | 0 | 0 |  | Specifikace |  |  |  | POL3_
149 | 58541252 | Sádra stavební bilá 5 kg bal. | kg | 30 |  | 0 |  | 0 |  | 0 | 15 | 0 | 1 | 30 | 0 | 0 |  | Vlastní | Indiv | 0 | 0 |  | Specifikace |  |  |  | POL3_0
Díl: | M22 | Montáž sdělovací a zabezp. techniky |  |  |  | 0 |  | 0 |  | 0 |  | 0 |  | 0 |  | 0 |  |  |  |  | 1.35 | [5 empty] | DIL
150 | 220300642R00 | Ukončení koaxiálního kabelu do D 10 mm | kus | 2 |  | 0 |  | 0 |  | 0 | 15 | 0 | 0 | 0 | 0 | 0 |  | Vlastní | Indiv | 0.236 | 0.47 |  | Práce |  |  |  | POL1_
151 | 222323307R00 | Domácí videotelefon analog.s koaxem, na úchyt.body | kus | 1 |  | 0 |  | 0 |  | 0 | 15 | 0 | 0 | 0 | 0 | 0 |  | Vlastní | Indiv | 0.48 | 0.48 |  | Práce |  |  |  | POL1_
152 | 222730001R00 | Účastnická zásuvka TV+R+SAT koncová pod omítku | kus | 2 |  | 0 |  | 0 |  | 0 | 15 | 0 | 0 | 0 | 0 | 0 |  | Vlastní | Indiv | 0.20167 | 0.4 |  | Práce |  |  |  | POL1_
153 | 371202024 | Zásuvka TV+R koncová, bílá | kus | 2 |  | 0 |  | 0 |  | 0 | 15 | 0 | 0 | 0 | 0 | 0 |  | Vlastní | Indiv | 0 | 0 |  | Práce |  |  |  | POL1_
Díl: | D96 | Přesuny suti a vybouraných hmot |  |  |  | 0 |  | 0 |  | 0 |  | 0 |  | 0 |  | 0 |  |  |  |  | 5.21 | [5 empty] | DIL
154 | 979097011R00 | Pronájem kontejneru 4 t | den | 3 |  | 0 |  | 0 |  | 0 | 15 | 0 | 0 | 0 | 0 | 0 |  | Vlastní | Indiv | 0 | 0 |  | Práce |  |  |  | POL1_
155 | 979086112R00 | Nakládání nebo překládání suti a vybouraných hmot | t | 1.2872 |  | 0 |  | 0 |  | 0 | 15 | 0 | 0 | 0 | 0 | 0 |  | Vlastní | Indiv | 0.277 | 0.36 |  | Práce |  |  |  | POL1_9
|  | Včetně: | [24 empty] | POP
|  | - při vodorovné dopravě po suchu : přepravy za ztížených provozních podmínek, | [24 empty] | POP
|  | - při vodorovné dopravě po vodě : vyložení na hromady na suchu nebo na přeložení na dopravní prostředek na suchu do 15 m vodorovně a současně do 4 m svisle, | [24 empty] | POP |  | - při vodorovné dopravě po vodě : vyložení na hromady na suchu nebo na přeložení na dopravní prostředek na suchu do 15 m vodorovně a současně do 4 m svisle,
|  | - při nakládání nebo překládání : dopravy do 15 m vodorovně a současně do 4 m svisle. | [24 empty] | POP
156 | 979011211R00 | Svislá doprava suti a vybour. hmot za 2.NP nošením | t | 1.2872 |  | 0 |  | 0 |  | 0 | 15 | 0 | 0 | 0 | 0 | 0 |  | Vlastní | Indiv | 2.009 | 2.59 |  | Práce |  |  |  | POL1_9
157 | 979081111R00 | Odvoz suti a vybour. hmot na skládku do 1 km | t | 1.2872 |  | 0 |  | 0 |  | 0 | 15 | 0 | 0 | 0 | 0 | 0 |  | Vlastní | Indiv | 0.49 | 0.63 |  | Práce |  |  |  | POL1_9
|  | Včetně naložení na dopravní prostředek a složení na skládku, bez poplatku za skládku. | [24 empty] | POP
158 | 979081121R00 | Příplatek k odvozu za každý další 1 km | t | 25.7448 |  | 0 |  | 0 |  | 0 | 15 | 0 | 0 | 0 | 0 | 0 |  | Vlastní | Indiv | 0 | 0 |  | Práce |  |  |  | POL1_9
159 | 979082111R00 | Vnitrostaveništní doprava suti do 10 m | t | 1.2872 |  | 0 |  | 0 |  | 0 | 15 | 0 | 0 | 0 | 0 | 0 |  | Vlastní | Indiv | 0.942 | 1.21 |  | Práce |  |  |  | POL1_9
160 | 979082121R00 | Příplatek k vnitrost. dopravě suti za dalších 5 m | t | 3.8617 |  | 0 |  | 0 |  | 0 | 15 | 0 | 0 | 0 | 0 | 0 |  | Vlastní | Indiv | 0.11 | 0.42 |  | Práce |  |  |  | POL1_9
161 | 979990001R00 | Poplatek za skládku stavební suti | t | 1.2872 |  | 0 |  | 0 |  | 0 | 15 | 0 | 0 | 0 | 0 | 0 |  | Vlastní | Indiv | 0 | 0 |  | Práce |  |  |  | POL1_9
[25 empty] | 15 | 21 | DPH
| Celkem |  |  |  |  | 0 | [18 empty] | 0 | 0 | SUM
END
Note on S6: Jedná se o informaci, zda se jedná o položku, která je do rozpočtu zadána z cenové soustavy RTS, nebo vlastní.
Note on T6: Jedná se o název CÚ, která je zadána u položky rozpočtu

## 02 A Pol
Položkový soupis prací a dodávek | [26 empty] | #TypZaznamu#
S: | K028/2022 | Rekonstrukce bytů Hlubčická 2191/28 | [24 empty] | STA
O: | 02 | byt č.65 | [21 empty] | STA |  |  | OBJ
R: | A | Stavební rozpočet | [24 empty] | ROZ
P.č. | Číslo položky | Název položky | MJ | Množství | Cena / MJ | Celkem | Dodávka | Dodávka celk. | Montáž | Montáž celk. | DPH | Cena s DPH | Hmotnost / MJ | Hmotnost celk.(t) | Dem. hmotnost / MJ | Dem. hmotnost celk.(t) | Ceník | Cen. soustava / platnost | Cenová úroveň | Nhod / MJ | Nhod celk. | Dodavatel | Typ položky
Díl: | 3 | Svislé a kompletní konstrukce |  |  |  | 0 |  | 0 |  | 0 |  | 0 |  | 0.12 |  | 0 |  |  |  |  | 2.22 | [5 empty] | DIL
1 | 317944311R00 | Válcované nosníky do č.12 do připravených otvorů | t | 0.00673 |  | 0 |  | 0 |  | 0 | 15 | 0 | 1.09 | 0.01 | 0 | 0 |  | Vlastní | Indiv | 20.6 | 0.14 |  | Práce |  |  |  | POL1_
|  | 1,1*3,06*2/1000 |  | 0.01 | [22 empty] | VV | 0
2 | 342255024R00 | Příčky z desek Ytong tl. 100 mm | m2 | 1.27 |  | 0 |  | 0 |  | 0 | 15 | 0 | 0.07471 | 0.09 | 0 | 0 |  | Vlastní | Indiv | 0.52915 | 0.67 |  | Práce |  |  |  | POL1_
3 | 342948111R00 | Ukotvení příček k cihelné konstrukci kotvami na hmoždinky | m | 2 |  | 0 |  | 0 |  | 0 | 15 | 0 | 0.00102 | 0 | 0 | 0 |  | Vlastní | Indiv | 0.223 | 0.45 |  | Práce |  |  |  | POL1_
|  | Včetně dodávky kotev i spojovacího materiálu. | [24 empty] | POP
4 | 347015113R00 | Předstěna SDK,tl.65mm,oc.kce CW,1x RBI 12,5mm,izol | m2 | 1.2 |  | 0 |  | 0 |  | 0 | 15 | 0 | 0.01344 | 0.02 | 0 | 0 |  | Vlastní | Indiv | 0.8 | 0.96 |  | Práce |  |  |  | POL1_
|  | Včetně: | [24 empty] | POP
|  | - nezbytné úpravy desek na příslušný rozměr | [24 empty] | POP
|  | - úpravy rohů, koutů a hran konstrukcí ze sádrokartonu | [24 empty] | POP
|  | - standardního tmelení Q2, to je: základní tmelení Q1+ dodatečné tmelení (tmelení najemno) a případné přebroušení. | [24 empty] | POP |  | - standardního tmelení Q2, to je: základní tmelení Q1+ dodatečné tmelení (tmelení najemno) a případné přebroušení.
|  | koupelna - wc : 1,00*1,20 |  | 1.2 | [22 empty] | VV | 0
Díl: | 416 | Podhledy a mezistropy montované lehké |  |  |  | 0 |  | 0 |  | 0 |  | 0 |  | 0.07 |  | 0 |  |  |  |  | 8.07 | [5 empty] | DIL
5 | 416021121R00 | Podhledy SDK, kovová.kce CD. 1x deska RB 12,5 mm | m2 | 5.27 |  | 0 |  | 0 |  | 0 | 15 | 0 | 0.0119 | 0.06 | 0 | 0 |  | Vlastní | Indiv | 0.95 | 5.01 |  | Práce |  |  |  | POL1_
|  | s úpravou rohů, koutů a hran konstrukcí, přebroušení a tmelení spár, | [24 empty] | POP
|  | zádveří : 5,27 |  | 5.27 | [22 empty] | VV | 0
6 | 342264098R00 | Příplatek k podhledu sádrokart. za plochu do 10 m2 | m2 | 5.27 |  | 0 |  | 0 |  | 0 | 15 | 0 | 0 | 0 | 0 | 0 |  | Vlastní | Indiv | 0.58 | 3.06 |  | Práce |  |  |  | POL1_
7 | 15411740R | Profil L rovnoramenný S235JR 50/50 x 4 mm | t | 0.00673 |  | 0 |  | 0 |  | 0 | 15 | 0 | 1 | 0.01 | 0 | 0 |  | Vlastní | Indiv | 0 | 0 |  | Specifikace |  |  |  | POL3_
|  | 1,1*3,06*2/1000 |  | 0.01 | [22 empty] | VV | 0
Díl: | 61 | Úpravy povrchů vnitřní |  |  |  | 0 |  | 0 |  | 0 |  | 0 |  | 2.53 |  | 0 |  |  |  |  | 67.32 | [5 empty] | DIL
8 | 611421231R00 | Oprava váp.omítek stropů do 10% plochy - štukových | m2 | 61.39 |  | 0 |  | 0 |  | 0 | 15 | 0 | 0.00609 | 0.37 | 0 | 0 |  | Vlastní | Indiv | 0.19 | 11.66 |  | Práce |  |  |  | POL1_
|  | Včetně pomocného pracovního lešení o výšce podlahy do 1900 mm a pro zatížení do 1,5 kPa. | [24 empty] | POP
|  | předsíň : 5,11 |  | 5.11 | [22 empty] | VV | 0
|  | kuchyň : 6,25 |  | 6.25 | [22 empty] | VV | 0
|  | koupelna : 3,96 |  | 3.96 | [22 empty] | VV | 0
|  | pokoj 1 : 16,17 |  | 16.17 | [22 empty] | VV | 0
|  | pokoj 2 : 23,62 |  | 23.62 | [22 empty] | VV | 0
|  | šatna : 6,28 |  | 6.28 | [22 empty] | VV | 0
9 | 612403380R00 | Hrubá výplň rýh ve stěnách do 3x3 cm maltou ze SMS | m | 80 |  | 0 |  | 0 |  | 0 | 15 | 0 | 0.00156 | 0.12 | 0 | 0 |  | Vlastní | Indiv | 0.12 | 9.6 |  | Práce |  |  |  | POL1_
|  | elektro : 80 |  | 80 | [22 empty] | VV | 0
10 | 612403386R00 | Hrubá výplň rýh ve stěnách do 10x10cm maltou z SMS | m | 10 |  | 0 |  | 0 |  | 0 | 15 | 0 | 0.01733 | 0.17 | 0 | 0 |  | Vlastní | Indiv | 0.25 | 2.5 |  | Práce |  |  |  | POL1_
|  | voda a kanalizace : 10 |  | 10 | [22 empty] | VV | 0
11 | 612421626R00 | Omítka vnitřní zdiva, MVC, hladká | m2 | 19.08 |  | 0 |  | 0 |  | 0 | 15 | 0 | 0.04414 | 0.84 | 0 | 0 |  | Vlastní | Indiv | 0.6 | 11.45 |  | Práce |  |  |  | POL1_
|  | kuchyň : 1,80*0,60+(1,00+0,60)*1,75 |  | 3.88 | [22 empty] | VV | 0
|  | koupelna : (2,30*2,00+1,80*2,00)*2,00-0,60*2,00 |  | 15.2 | [22 empty] | VV | 0
12 | 612421231R00 | Oprava vápen.omítek stěn do 10 % pl. - štukových | m2 | 188.9 |  | 0 |  | 0 |  | 0 | 15 | 0 | 0.00543 | 1.03 | 0 | 0 |  | Vlastní | Indiv | 0.17 | 32.11 |  | Práce |  |  |  | POL1_
|  | zádveří : 2*(1,40+3,70)*2,80-3*0,80*2,00 |  | 23.76 | [22 empty] | VV | 0
|  | předsíň : (2,80+1,90+1,90+1,05+1,40)*2,80-4*0,80*2,00-0,60*2,00 |  | 17.74 | [22 empty] | VV | 0
|  | kuchyň : (2,70+2,40+2,20+1,05+1,50)*2,80-0,80*2,00-1,20*1,50 |  | 24.18 | [22 empty] | VV | 0
|  | koupelna : 2*(1,80+2,20)*(2,80-2,00) |  | 6.4 | [22 empty] | VV | 0
|  | pokoj 1 : 2*(4,20+3,85)*2,80-0,80*2,00-1,50*1,50 |  | 41.23 | [22 empty] | VV | 0
|  | pokoj 2 : 2*(3,30+7,05)*2,80-0,80*2,00-1,80*1,50-0,90*2,40-0,60*1,50 |  | 50.6 | [22 empty] | VV | 0
|  | šatna : 2*(3,30+1,85)*2,80-0,80*2,00-1,50*1,50 |  | 24.99 | [22 empty] | VV | 0
Díl: | 63 | Podlahy a podlahové konstrukce |  |  |  | 0 |  | 0 |  | 0 |  | 0 |  | 0.17 |  | 0 |  |  |  |  | 2.04 | [5 empty] | DIL
13 | 631311121R00 | Doplnění mazanin betonem do 1 m2, do tl. 8 cm | m3 | 0.068 |  | 0 |  | 0 |  | 0 | 15 | 0 | 2.5 | 0.17 | 0 | 0 |  | Vlastní | Indiv | 4.66 | 0.32 |  | Práce |  |  |  | POL1_
|  | Vxyspádování sprchového koutu : 1,00*0,85*0,08 |  | 0.07 | [22 empty] | VV | 0
14 | 632411904R00 | Penetrace savých podkladů Cemix 0,25 l/m2 | m2 | 19.08 |  | 0 |  | 0 |  | 0 | 15 | 0 | 0.00026 | 0 | 0 | 0 |  | Vlastní | Indiv | 0.09 | 1.72 |  | Práce |  |  |  | POL1_
Díl: | 64 | Výplně otvorů |  |  |  | 0 |  | 0 |  | 0 |  | 0 |  | 0.03 |  | 0 |  |  |  |  | 1.86 | [5 empty] | DIL
15 | 642942111R00 | Osazení zárubní dveřních ocelových, pl. do 2,5 m2 | kus | 1 |  | 0 |  | 0 |  | 0 | 15 | 0 | 0.01897 | 0.02 | 0 | 0 |  | Vlastní | Indiv | 1.86 | 1.86 |  | Práce |  |  |  | POL1_
16 | 55330383R | Zárubeň ocelová YH100 rozměr 800 x 1970 x 100 P mm | kus | 1 |  | 0 |  | 0 |  | 0 | 15 | 0 | 0.01081 | 0.01 | 0 | 0 |  | Vlastní | Indiv | 0 | 0 |  | Specifikace |  |  |  | POL3_
Díl: | 94 | Lešení a stavební výtahy |  |  |  | 0 |  | 0 |  | 0 |  | 0 |  | 0.08 |  | 0 |  |  |  |  | 12 | [5 empty] | DIL
17 | 941955001R00 | Lešení lehké pomocné, výška podlahy do 1,2 m | m2 | 66.66 |  | 0 |  | 0 |  | 0 | 15 | 0 | 0.00121 | 0.08 | 0 | 0 |  | Vlastní | Indiv | 0.18 | 12 |  | Práce |  |  |  | POL1_
Díl: | 95 | Dokončovací konstrukce na pozemních stavbách |  |  |  | 0 |  | 0 |  | 0 |  | 0 |  | 0 |  | 0 |  |  |  |  | 21.81 | [5 empty] | DIL
18 | 952901111R00 | Vyčištění budov o výšce podlaží do 4 m | m2 | 66.66 |  | 0 |  | 0 |  | 0 | 15 | 0 | 4e-05 | 0 | 0 | 0 |  | Vlastní | Indiv | 0.308 | 20.53 |  | Práce |  |  |  | POL1_1
19 | 952901110R00 | Čištění mytím vnějších ploch oken a dveří | m2 | 9.88 |  | 0 |  | 0 |  | 0 | 15 | 0 | 1e-05 | 0 | 0 | 0 |  | Vlastní | Indiv | 0.13 | 1.28 |  | Práce |  |  |  | POL1_
Díl: | 96 | Bourání konstrukcí |  |  |  | 0 |  | 0 |  | 0 |  | 0 |  | 0.04 |  | 3.21 |  |  |  |  | 39.65 | [5 empty] | DIL
20 | 962031113R00 | Bourání příček z cihel pálených plných tl. 65 mm | m2 | 1.4 |  | 0 |  | 0 |  | 0 | 15 | 0 | 0.00067 | 0 | 0.184 | 0.26 |  | Vlastní | Indiv | 0.227 | 0.32 |  | Práce |  |  |  | POL1_
|  | koupelna : 0,50*2,80 |  | 1.4 | [22 empty] | VV | 0
21 | 965048150R00 | Dočištění povrchu po vybourání dlažeb, tmel do 50% | m2 | 3.735 |  | 0 |  | 0 |  | 0 | 15 | 0 | 0 | 0 | 0.00175 | 0.01 |  | Vlastní | Indiv | 0.165 | 0.62 |  | Práce |  |  |  | POL1_
|  | (2,30*1,80)-(0,45*0,90) |  | 3.73 | [22 empty] | VV | 0
22 | 965081713R00 | Bourání dlažeb keramických tl.10 mm, nad 1 m2 | m2 | 3.96 |  | 0 |  | 0 |  | 0 | 15 | 0 | 0 | 0 | 0.02 | 0.08 |  | Vlastní | Indiv | 0.15 | 0.59 |  | Práce |  |  |  | POL1_
|  | koupelna : 3,96 |  | 3.96 | [22 empty] | VV | 0
23 | 967031132R00 | Přisekání rovných ostění cihelných na MVC | m2 | 0.197 |  | 0 |  | 0 |  | 0 | 15 | 0 | 0 | 0 | 0.055 | 0.01 |  | Vlastní | Indiv | 0.425 | 0.08 |  | Práce |  |  |  | POL1_
|  | 0,10*1,97 |  | 0.2 | [22 empty] | VV | 0
24 | 968061125R00 | Vyvěšení dřevěných dveřních křídel pl. do 2 m2 | kus | 7 |  | 0 |  | 0 |  | 0 | 15 | 0 | 0 | 0 | 0 | 0 |  | Vlastní | Indiv | 0.05 | 0.35 |  | Práce |  |  |  | POL1_
25 | 968072455R00 | Vybourání kovových dveřních zárubní pl. do 2 m2 | m2 | 1.182 |  | 0 |  | 0 |  | 0 | 15 | 0 | 0.00117 | 0 | 0.076 | 0.09 |  | Vlastní | Indiv | 0.939 | 1.11 |  | Práce |  |  |  | POL1_
|  | 0,60*1,97 |  | 1.18 | [22 empty] | VV | 0
26 | 970231100R00 | Řezání cihelného zdiva hl. řezu 100 mm | m | 2.22 |  | 0 |  | 0 |  | 0 | 15 | 0 | 0 | 0 | 0.00046 | 0 |  | Vlastní | Indiv | 0.81 | 1.8 |  | Práce |  |  |  | POL1_
|  | 1,97+0,25 |  | 2.22 | [22 empty] | VV | 0
27 | 971033621R00 | Vybourání otv. zeď cihel. pl.4 m2, tl.10 cm, MVC | m2 | 0.4925 |  | 0 |  | 0 |  | 0 | 15 | 0 | 0.00054 | 0 | 0.18 | 0.09 |  | Vlastní | Indiv | 0.309 | 0.15 |  | Práce |  |  |  | POL1_
|  | Včetně pomocného lešení o výšce podlahy do 1900 mm a pro zatížení do 1,5 kPa (150 kg/m2). | [24 empty] | POP
|  | 0,25*1,97 |  | 0.49 | [22 empty] | VV | 0
28 | 974031121R00 | Vysekání rýh ve zdi cihelné 3 x 3 cm | m | 80 |  | 0 |  | 0 |  | 0 | 15 | 0 | 0.00049 | 0.04 | 0.002 | 0.16 |  | Vlastní | Indiv | 0.18 | 14.4 |  | Práce |  |  |  | POL1_
|  | Včetně pomocného lešení o výšce podlahy do 1900 mm a pro zatížení do 1,5 kPa (150 kg/m2). | [24 empty] | POP
|  | elektro : 80 |  | 80 | [22 empty] | VV | 0
29 | 974031153R00 | Vysekání rýh ve zdi cihelné 10 x 10 cm | m | 10 |  | 0 |  | 0 |  | 0 | 15 | 0 | 0.00049 | 0 | 0.018 | 0.18 |  | Vlastní | Indiv | 0.34 | 3.4 |  | Práce |  |  |  | POL1_
|  | Včetně pomocného lešení o výšce podlahy do 1900 mm a pro zatížení do 1,5 kPa (150 kg/m2). | [24 empty] | POP
|  | voda a kanalizace : 10 |  | 10 | [22 empty] | VV | 0
30 | 978011121R00 | Otlučení omítek vnitřních vápenných stropů do 10 % | m2 | 66.66 |  | 0 |  | 0 |  | 0 | 15 | 0 | 0 | 0 | 0.004 | 0.27 |  | Vlastní | Indiv | 0.03 | 2 |  | Práce |  |  |  | POL1_
31 | 978013121R00 | Otlučení omítek vnitřních stěn v rozsahu do 10 % | m2 | 188.9 |  | 0 |  | 0 |  | 0 | 15 | 0 | 0 | 0 | 0.004 | 0.76 |  | Vlastní | Indiv | 0.03 | 5.67 |  | Práce |  |  |  | POL1_
32 | 978059521R00 | Odsekání vnitřních obkladů stěn do 2 m2 | m2 | 19.08 |  | 0 |  | 0 |  | 0 | 15 | 0 | 0 | 0 | 0.068 | 1.3 |  | Vlastní | Indiv | 0.48 | 9.16 |  | Práce |  |  |  | POL1_
|  | koupelna : (2,30*2,00+1,80*2,00)*2,00-0,60*2,00 |  | 15.2 | [22 empty] | VV | 0
|  | kuchyň : 1,80*0,60+(1,00+0,60)*1,75 |  | 3.88 | [22 empty] | VV | 0
Díl: | 99 | Staveništní přesun hmot |  |  |  | 0 |  | 0 |  | 0 |  | 0 |  | 0 |  | 0 |  |  |  |  | 8.03 | [5 empty] | DIL
33 | 999281111R00 | Přesun hmot pro opravy a údržbu do výšky 25 m | t | 3.1145 |  | 0 |  | 0 |  | 0 | 15 | 0 | 0 | 0 | 0 | 0 |  | Vlastní | Indiv | 2.577 | 8.03 |  | Práce |  |  |  | POL1_1
Díl: | 721 | Vnitřní kanalizace |  |  |  | 0 |  | 0 |  | 0 |  | 0 |  | 0 |  | 0 |  |  |  |  | 3.57 | [5 empty] | DIL
34 | 721176113R00 | Potrubí HT odpadní svislé D 50 x 1,8 mm | m | 5 |  | 0 |  | 0 |  | 0 | 15 | 0 | 0.00052 | 0 | 0 | 0 |  | Vlastní | Indiv | 0.529 | 2.65 |  | Práce |  |  |  | POL1_7
35 | 721194104R00 | Vyvedení odpadních výpustek D 40 x 1,8 | kus | 1 |  | 0 |  | 0 |  | 0 | 15 | 0 | 0 | 0 | 0 | 0 |  | Vlastní | Indiv | 0.157 | 0.16 |  | Práce |  |  |  | POL1_7
36 | 721194105R00 | Vyvedení odpadních výpustek, D 50 x 1,8 mm | kus | 3 |  | 0 |  | 0 |  | 0 | 15 | 0 | 0 | 0 | 0 | 0 |  | Vlastní | Indiv | 0.174 | 0.52 |  | Práce |  |  |  | POL1_
37 | 721290111R00 | Zkouška těsnosti kanalizace vodou DN 125 | m | 5 |  | 0 |  | 0 |  | 0 | 15 | 0 | 0 | 0 | 0 | 0 |  | Vlastní | Indiv | 0.048 | 0.24 |  | Práce |  |  |  | POL1_7
38 | 72145488 | Práce spojené s demontáži rozvodů - voda, kanalizace | hod | 2 |  | 0 |  | 0 |  | 0 | 15 | 0 | 0 | 0 | 0 | 0 |  | Vlastní | Indiv | 0 | 0 |  | Práce |  |  |  | POL1_7
39 | 998721203R00 | Přesun hmot pro vnitřní kanalizaci, výšky do 24 m | % | 39.875 |  | 0 |  | 0 |  | 0 | 15 | 0 | 0 | 0 | 0 | 0 |  | Vlastní | Indiv | 0 | 0 |  | Práce |  |  |  | POL1_7
Díl: | 722 | Vnitřní vodovod |  |  |  | 0 |  | 0 |  | 0 |  | 0 |  | 0.06 |  | 0 |  |  |  |  | 11.78 | [5 empty] | DIL
40 | 722172311R00 | Potrubí z PPR, D 20x2,8 mm, PN 16, vč.zed.výpom. | m | 14 |  | 0 |  | 0 |  | 0 | 15 | 0 | 0.00399 | 0.06 | 0 | 0 |  | Vlastní | Indiv | 0.5429 | 7.6 |  | Práce |  |  |  | POL1_7
41 | 722181213RT7 | Izolace návleková MIRELON PRO tl. stěny 13 mm vnitřní průměr 22 mm | m | 14 |  | 0 |  | 0 |  | 0 | 15 | 0 | 4e-05 | 0 | 0 | 0 |  | Vlastní | Indiv | 0.129 | 1.81 |  | Práce |  |  |  | POL1_7
42 | 722220111R00 | Nástěnka K 247, pro výtokový ventil G 1/2 | kus | 2 |  | 0 |  | 0 |  | 0 | 15 | 0 | 0.00063 | 0 | 0 | 0 |  | Vlastní | Indiv | 0.272 | 0.54 |  | Práce |  |  |  | POL1_7
43 | 722220121R00 | Nástěnka K 247, pro baterii G 1/2 | pár | 3 |  | 0 |  | 0 |  | 0 | 15 | 0 | 0.00148 | 0 | 0 | 0 |  | Vlastní | Indiv | 0.54 | 1.62 |  | Práce |  |  |  | POL1_7
44 | 733190107R00 | Tlaková zkouška potrubí DN 40 | m | 10 |  | 0 |  | 0 |  | 0 | 15 | 0 | 0 | 0 | 0 | 0 |  | Vlastní | Indiv | 0.021 | 0.21 |  | Práce |  |  |  | POL1_7
45 | 998722203R00 | Přesun hmot pro vnitřní vodovod, výšky do 24 m | % | 88.47 |  | 0 |  | 0 |  | 0 | 15 | 0 | 0 | 0 | 0 | 0 |  | Vlastní | Indiv | 0 | 0 |  | Práce |  |  |  | POL1_7
Díl: | 723 | Vnitřní plynovod |  |  |  | 0 |  | 0 |  | 0 |  | 0 |  | 0 |  | 0 |  |  |  |  | 1.9 | [5 empty] | DIL
46 | 723160204R00 | Přípojka k plynoměru, závitová bez ochozu G 1" | soubor | 1 |  | 0 |  | 0 |  | 0 | 15 | 0 | 0.00325 | 0 | 0 | 0 |  | Vlastní | Indiv | 1.78 | 1.78 |  | Práce |  |  |  | POL1_
|  | Včetně potřebného počtu uzavíracích armatur, tvarovek, upevňovacího a těsnícího materiálu. | [24 empty] | POP
47 | 723191102R00 | Hadice flexibilní pro napojení spotřebičů 1/2" FxRS, délky 1000 mm | soubor | 1 |  | 0 |  | 0 |  | 0 | 15 | 0 | 0.00275 | 0 | 0 | 0 |  | Vlastní | Indiv | 0.12 | 0.12 |  | Práce |  |  |  | POL1_
48 | 723548777 | Revize plynu | kpl | 1 |  | 0 |  | 0 |  | 0 | 15 | 0 | 0 | 0 | 0 | 0 |  | Vlastní | Indiv | 0 | 0 |  | Práce |  |  |  | POL1_
Díl: | 725 | Zařizovací předměty |  |  |  | 0 |  | 0 |  | 0 |  | 0 |  | 0.15 |  | 0.24 |  |  |  |  | 13.1 | [5 empty] | DIL
49 | 725110811R00 | Demontáž klozetů splachovacích | soubor | 1 |  | 0 |  | 0 |  | 0 | 15 | 0 | 0 | 0 | 0.01933 | 0.02 |  | Vlastní | Indiv | 0.59 | 0.59 |  | Práce |  |  |  | POL1_7
50 | 725013138R00 | Klozet kombi OLYMP,nádrž s armat.odpad svislý,bílý | soubor | 1 |  | 0 |  | 0 |  | 0 | 15 | 0 | 0.02872 | 0.03 | 0 | 0 |  | Vlastní | Indiv | 1.5 | 1.5 |  | Práce |  |  |  | POL1_7
51 | 725210821R00 | Demontáž umyvadel bez výtokových armatur | soubor | 1 |  | 0 |  | 0 |  | 0 | 15 | 0 | 0 | 0 | 0.01946 | 0.02 |  | Vlastní | Indiv | 0.382 | 0.38 |  | Práce |  |  |  | POL1_7
52 | 725219401R00 | Montáž umyvadel na šrouby do zdiva | soubor | 1 |  | 0 |  | 0 |  | 0 | 15 | 0 | 0.00141 | 0 | 0 | 0 |  | Vlastní | Indiv | 1.575 | 1.58 |  | Práce |  |  |  | POL1_7
53 | 725220851R00 | Demontáž van včetně vybourání obezdezdívky | soubor | 1 |  | 0 |  | 0 |  | 0 | 15 | 0 | 0 | 0 | 0.125 | 0.13 |  | Vlastní | Indiv | 1.15 | 1.15 |  | Práce |  |  |  | POL1_
54 | 725299101R00 | Montáž koupelnových doplňků - mýdelníků, držáků ap | soubor | 3 |  | 0 |  | 0 |  | 0 | 15 | 0 | 3e-05 | 0 | 0 | 0 |  | Vlastní | Indiv | 0.33 | 0.99 |  | Práce |  |  |  | POL1_7
55 | 725610810R00 | Demontáž sporáku | soubor | 1 |  | 0 |  | 0 |  | 0 | 15 | 0 | 0 | 0 | 0.067 | 0.07 |  | Vlastní | Indiv | 0.31 | 0.31 |  | Práce |  |  |  | POL1_7
56 | 725810402R00 | Ventil rohový bez přípojovací trubičky TE 66 G 1/2" | soubor | 5 |  | 0 |  | 0 |  | 0 | 15 | 0 | 0.00017 | 0 | 0 | 0 |  | Vlastní | Indiv | 0.227 | 1.14 |  | Práce |  |  |  | POL1_
57 | 725814122R00 | Ventil pračkový se zpět.kl. IVAR.08101 DN15 x DN20 | soubor | 1 |  | 0 |  | 0 |  | 0 | 15 | 0 | 0.00024 | 0 | 0 | 0 |  | Vlastní | Indiv | 0.124 | 0.12 |  | Práce |  |  |  | POL1_
58 | 725823114R00 | Baterie dřezová stojánková ruční, bez otvírání odpadu standardní chrom | kus | 1 |  | 0 |  | 0 |  | 0 | 15 | 0 | 0.00164 | 0 | 0 | 0 |  | Vlastní | Indiv | 0.445 | 0.45 |  | Práce |  |  |  | POL1_
59 | 725823121R00 | Baterie umyvadlová stoján. ruční, standardní chrom | kus | 1 |  | 0 |  | 0 |  | 0 | 15 | 0 | 0.00085 | 0 | 0 | 0 |  | Vlastní | Indiv | 0.49 | 0.49 |  | Práce |  |  |  | POL1_7
60 | 725829301R00 | Montáž baterie umyv.a dřezové stojánkové | kus | 2 |  | 0 |  | 0 |  | 0 | 15 | 0 | 4e-05 | 0 | 0 | 0 |  | Vlastní | Indiv | 0.445 | 0.89 |  | Práce |  |  |  | POL1_7
61 | 725849201R00 | Montáž baterií sprchových, pevná výška | kus | 1 |  | 0 |  | 0 |  | 0 | 15 | 0 | 0.00013 | 0 | 0 | 0 |  | Vlastní | Indiv | 0.624 | 0.62 |  | Práce |  |  |  | POL1_
62 | 725860188RT1 | Sifon pračkový HL440, D 40/50 mm podomítkový, suchá zápachová klapka | kus | 1 |  | 0 |  | 0 |  | 0 | 15 | 0 | 0.0002 | 0 | 0 | 0 |  | Vlastní | Indiv | 0.246 | 0.25 |  | Práce |  |  |  | POL1_
63 | 725860213R00 | Sifon umyvadlový HL132, D 32, 40 mm | kus | 1 |  | 0 |  | 0 |  | 0 | 15 | 0 | 0.0002 | 0 | 0 | 0 |  | Vlastní | Indiv | 0.246 | 0.25 |  | Práce |  |  |  | POL1_7
64 | 725980122R00 | Dvířka z plastu, 200 x 300 mm | kus | 1 |  | 0 |  | 0 |  | 0 | 15 | 0 | 0.0007 | 0 | 0 | 0 |  | Vlastní | Indiv | 0.37 | 0.37 |  | Práce |  |  |  | POL1_
65 | 787911111R00 | Montáž zrcadla na stěnu, na lepidlo, pl. do 2 m2 | m2 | 0.36 |  | 0 |  | 0 |  | 0 | 15 | 0 | 8e-05 | 0 | 0 | 0 |  | Vlastní | Indiv | 2.1 | 0.76 |  | Práce |  |  |  | POL1_7
|  | koupelna : 0,60*0,60 |  | 0.36 | [22 empty] | VV | 0
66 | 7211223424 | D+M Sprchový žlab nerez 70cm včetně napojení na kanalizaci | kus | 1 |  | 0 |  | 0 |  | 0 | 15 | 0 | 0 | 0 | 0 | 0 |  | Vlastní | Indiv | 0 | 0 |  | Práce |  |  |  | POL1_
67 | 42377000R | Dvojháček chrom lesklá | kus | 2 |  | 0 |  | 0 |  | 0 | 15 | 0 | 0 | 0 | 0 | 0 |  | Vlastní | Indiv | 0 | 0 |  | Specifikace |  |  |  | POL3_
68 | 53821108R | Sporák kombinovaný MORA K 560BW bílý 50cm | kus | 1 |  | 0 |  | 0 |  | 0 | 15 | 0 | 0.1 | 0.1 | 0 | 0 |  | Vlastní | Indiv | 0 | 0 |  | Specifikace |  |  |  | POL3_
69 | 5491570R | Závěs sprchový včetně teleskopické tyče 130x210cm | kus | 1 |  | 0 |  | 0 |  | 0 | 15 | 0 | 0 | 0 | 0 | 0 |  | Vlastní | Indiv | 0 | 0 |  | Specifikace |  |  |  | POL3_
70 | 55144162 | Sprchová sada 3-funkční ruční sprcha d 100 mm, Chrom | kus | 1 |  | 0 |  | 0 |  | 0 | 15 | 0 | 0.0008 | 0 | 0 | 0 |  | Vlastní | Indiv | 0 | 0 |  | Specifikace |  |  |  | POL3_0
71 | 551450092R | Baterie sprchová nástěnná bez příslušenství, Chrom | kus | 1 |  | 0 |  | 0 |  | 0 | 15 | 0 | 0.001 | 0 | 0 | 0 |  | Vlastní | Indiv | 0 | 0 |  | Specifikace |  |  |  | POL3_
72 | 55145356 | Sprchová tyč s délkou 70 cm s výškou 70 cm. V kulatém designu. Chrom | kus | 1 |  | 0 |  | 0 |  | 0 | 15 | 0 | 0 | 0 | 0 | 0 |  | Vlastní | Indiv | 0 | 0 |  | Specifikace |  |  |  | POL3_0
73 | 55149005R | Držák toaletního papíru nerez SLZN 09 | kus | 1 |  | 0 |  | 0 |  | 0 | 15 | 0 | 0.0002 | 0 | 0 | 0 |  | Vlastní | Indiv | 0 | 0 |  | Specifikace |  |  |  | POL3_
74 | 634651249R | Zrcadlo nemontované čiré tl. 4 mm 60x60cm | kus | 1 |  | 0 |  | 0 |  | 0 | 15 | 0 | 0.01 | 0.01 | 0 | 0 |  | Vlastní | Indiv | 0 | 0 |  | Specifikace |  |  |  | POL3_0
75 | 64214330R | Umyvadlo keram. s otv. pro baterii 550x450 mm bílé, na šrouby | kus | 1 |  | 0 |  | 0 |  | 0 | 15 | 0 | 0.013 | 0.01 | 0 | 0 |  | Vlastní | Indiv | 0 | 0 |  | Specifikace |  |  |  | POL3_0
76 | SPC725001 | Mýdelník nerez do sprchy | kus | 1 |  | 0 |  | 0 |  | 0 | 15 | 0 | 0 | 0 | 0 | 0 |  | Vlastní | Indiv | 0 | 0 |  | Specifikace |  |  |  | POL3_
77 | 725619101R00 | Montáž sporáků | kus | 1 |  | 0 |  | 0 |  | 0 | 15 | 0 | 0.00182 | 0 | 0 | 0 |  | Vlastní | Indiv | 1.262 | 1.26 |  | R-položka |  |  |  | POL12_1
78 | 998725203R00 | Přesun hmot pro zařizovací předměty, výšky do 24 m | % | 636.2348 |  | 0 |  | 0 |  | 0 | 15 | 0 | 0 | 0 | 0 | 0 |  | Vlastní | Indiv | 0 | 0 |  | Práce |  |  |  | POL1_7
Díl: | 728 | Vzduchotechnika |  |  |  | 0 |  | 0 |  | 0 |  | 0 |  | 0 |  | 0.01 |  |  |  |  | 2.94 | [5 empty] | DIL
79 | 877353121R00 | Montáž tvarovek odboč. plast. gum. kroužek DN 200 včetně dodávky odbočky PVC 110/110 mm | kus | 1 |  | 0 |  | 0 |  | 0 | 15 | 0 | 3e-05 | 0 | 0 | 0 |  | Vlastní | Indiv | 0.33 | 0.33 |  | Práce |  |  |  | POL1_
80 | 728115211R00 | Montáž potrubí ohebného neizolovaného z PVC do d 100 mm | m | 0.5 |  | 0 |  | 0 |  | 0 | 15 | 0 | 0 | 0 | 0 | 0 |  | Vlastní | Indiv | 0.35 | 0.18 |  | Práce |  |  |  | POL1_
81 | 728415112R00 | Montáž mřížky větrací nebo ventilační do 0,10 m2 | kus | 2 |  | 0 |  | 0 |  | 0 | 15 | 0 | 0 | 0 | 0 | 0 |  | Vlastní | Indiv | 0.75 | 1.5 |  | Práce |  |  |  | POL1_
82 | 728611211R00 | Montáž ventilátoru radiálního nízkotlakého potrubního do d 100 mm | kus | 1 |  | 0 |  | 0 |  | 0 | 15 | 0 | 0 | 0 | 0 | 0 |  | Vlastní | Indiv | 0.5 | 0.5 |  | Práce |  |  |  | POL1_
83 | 728611862R00 | Demontáž ventilátoru radiálního nízkotlakého nástěnného do d 200 mm včetně zaslepení otvoru | kus | 1 |  | 0 |  | 0 |  | 0 | 15 | 0 | 0 | 0 | 0.01489 | 0.01 |  | Vlastní | Indiv | 0.429 | 0.43 |  | Práce |  |  |  | POL1_
84 | 28611773.AR | PVC ventilační trubka ohebná DN 100mm | m | 0.5 |  | 0 |  | 0 |  | 0 | 15 | 0 | 0 | 0 | 0 | 0 |  | Vlastní | Indiv | 0 | 0 |  | Specifikace |  |  |  | POL3_
85 | 429148013R | Ventilátor radiální do koupelny s automatickou žaluzií - radiální d=100 | kus | 1 |  | 0 |  | 0 |  | 0 | 15 | 0 | 0.00059 | 0 | 0 | 0 |  | Vlastní | Indiv | 0 | 0 |  | Specifikace |  |  |  | POL3_
86 | 429724811R | Větrací mřížka 60x400mm plast bílá | kus | 2 |  | 0 |  | 0 |  | 0 | 15 | 0 | 0 | 0 | 0 | 0 |  | Vlastní | Indiv | 0 | 0 |  | Specifikace |  |  |  | POL3_
87 | 998728202R00 | Přesun hmot pro vzduchotechniku, výšky do 12 m | % | 23.7 |  | 0 |  | 0 |  | 0 | 15 | 0 | 0 | 0 | 0 | 0 |  | Vlastní | Indiv | 0 | 0 |  | Práce |  |  |  | POL1_7
Díl: | 733 | Rozvod potrubí |  |  |  | 0 |  | 0 |  | 0 |  | 0 |  | 0 |  | 0 |  |  |  |  | 1.42 | [5 empty] | DIL
88 | 733163101 | Potrubí z měděných trubek vytápění D 12 x 1,0 mm včetně zednických prací | m | 2 |  | 0 |  | 0 |  | 0 | 15 | 0 | 0.00065 | 0 | 0 | 0 |  | Vlastní | Indiv | 0.2848 | 0.57 |  | Práce |  |  |  | POL1_
89 | 733173101R00 | Úprava potrubí pro přemístění tělesa | h | 3 |  | 0 |  | 0 |  | 0 | 15 | 0 | 0.00065 | 0 | 0 | 0 |  | Vlastní | Indiv | 0.2848 | 0.85 |  | Práce |  |  |  | POL1_
Díl: | 734 | Armatury |  |  |  | 0 |  | 0 |  | 0 |  | 0 |  | 0 |  | 0 |  |  |  |  | 0.25 | [5 empty] | DIL
90 | 734223111RT2 | Ventil termostatický, rohový, IVAR.VS DN 10 s termostatickou hlavicí IVAR.T 5000 | kus | 1 |  | 0 |  | 0 |  | 0 | 15 | 0 | 0.0009 | 0 | 0 | 0 |  | Vlastní | Indiv | 0.247 | 0.25 |  | Práce |  |  |  | POL1_
91 | 734370061 | Uzavíratelné šroubení pro VK tělesa 1/2" rohové | kus | 1 |  | 0 |  | 0 |  | 0 | 15 | 0 | 0 | 0 | 0 | 0 |  | Vlastní | Indiv | 0 | 0 |  | Práce |  |  |  | POL1_
92 | 998734203R00 | Přesun hmot pro armatury, výšky do 24 m | % | 11.72 |  | 0 |  | 0 |  | 0 | 15 | 0 | 0 | 0 | 0 | 0 |  | Vlastní | Indiv | 0 | 0 |  | Práce |  |  |  | POL1_7
Díl: | 735 | Otopná tělesa |  |  |  | 0 |  | 0 |  | 0 |  | 0 |  | 0 |  | 0 |  |  |  |  | 0.95 | [5 empty] | DIL
93 | 735179110R00 | Montáž otopných těles koupelnových (žebříků) | kus | 1 |  | 0 |  | 0 |  | 0 | 15 | 0 | 2e-05 | 0 | 0 | 0 |  | Vlastní | Indiv | 0.868 | 0.87 |  | Práce |  |  |  | POL1_
94 | 735191910R00 | Napuštění vody do otopného systému | kpl | 1 |  | 0 |  | 0 |  | 0 | 15 | 0 | 0 | 0 | 0 | 0 |  | Vlastní | Indiv | 0.031 | 0.03 |  | Práce |  |  |  | POL1_
95 | 735494811R00 | Vypuštění vody z otopných těles | kpl | 1 |  | 0 |  | 0 |  | 0 | 15 | 0 | 0 | 0 | 0 | 0 |  | Vlastní | Indiv | 0.052 | 0.05 |  | Práce |  |  |  | POL1_
96 | 735001 | Radiátor kombinovaný 97x45 cm bílá (žebřík) | kus | 1 |  | 0 |  | 0 |  | 0 | 15 | 0 | 0 | 0 | 0 | 0 |  | Vlastní | Indiv | 0 | 0 |  | Specifikace |  |  |  | POL3_
97 | 998735203R00 | Přesun hmot pro otopná tělesa, výšky do 24 m | % | 33.275 |  | 0 |  | 0 |  | 0 | 15 | 0 | 0 | 0 | 0 | 0 |  | Vlastní | Indiv | 0 | 0 |  | Práce |  |  |  | POL1_7
Díl: | 766 | Konstrukce truhlářské |  |  |  | 0 |  | 0 |  | 0 |  | 0 |  | 0.09 |  | 0.18 |  |  |  |  | 21.43 | [5 empty] | DIL
98 | 766661112R00 | Montáž dveří do zárubně,otevíravých 1kř.do 0,8 m | kus | 6 |  | 0 |  | 0 |  | 0 | 15 | 0 | 0 | 0 | 0 | 0 |  | Vlastní | Indiv | 1.45 | 8.7 |  | Práce |  |  |  | POL1_
99 | 766662811R00 | Demontáž prahů dveří 1křídlových | kus | 7 |  | 0 |  | 0 |  | 0 | 15 | 0 | 0 | 0 | 0.0018 | 0.01 |  | Vlastní | Indiv | 0.11 | 0.77 |  | Práce |  |  |  | POL1_7
100 | 766695213R00 | Montáž prahů dveří jednokřídlových š. nad 10 cm | kus | 1 |  | 0 |  | 0 |  | 0 | 15 | 0 | 1e-05 | 0 | 0 | 0 |  | Vlastní | Indiv | 0.28 | 0.28 |  | Práce |  |  |  | POL1_7
101 | 766812115R00 | Montáž kuchyňských linek dřevěných linek š.do 2,4m | kus | 1 |  | 0 |  | 0 |  | 0 | 15 | 0 | 0 | 0 | 0 | 0 |  | Vlastní | Indiv | 10.728 | 10.73 |  | Práce |  |  |  | POL1_
102 | 06 | D+M Odsavač par bílý 630W rekuperační | kus | 1 |  | 0 |  | 0 |  | 0 | 15 | 0 | 0 | 0 | 0 | 0 |  | Vlastní | Indiv | 0 | 0 |  | Práce |  |  |  | POL1_
103 | 7665488 | Vystěhování bytu - kuchyňská linka, skříň špajz včetně odvozu a poplatku za skládku | kpl | 1 |  | 0 |  | 0 |  | 0 | 15 | 0 | 0 | 0 | 0 | 0 |  | Vlastní | Indiv | 0 | 0 |  | Práce |  |  |  | POL1_
104 | 766812849KR1 | Demontáž kuchyňských linek do 2,1 m pro další použití | kus | 1 |  | 0 |  | 0 |  | 0 | 15 | 0 | 0 | 0 | 0.174 | 0.17 |  | Vlastní | Indiv | 0.95 | 0.95 |  | Práce |  |  |  | POL1_
105 | 766999111KR1 | Dodávka a montáž nových polic špajz 7x600x600mm | kpl | 1 |  | 0 |  | 0 |  | 0 | 15 | 0 | 0 | 0 | 0 | 0 |  | Vlastní | Indiv | 0 | 0 |  | Práce |  |  |  | POL1_
106 | 766999112KR1 | Seřízení oken | kus | 1 |  | 0 |  | 0 |  | 0 | 15 | 0 | 0 | 0 | 0 | 0 |  | Vlastní | Indiv | 0 | 0 |  | Práce |  |  |  | POL1_
107 | 766999113KR1 | Oprava kuchyňské linky nové nerez úchyty, seřízení | kpl | 1 |  | 0 |  | 0 |  | 0 | 15 | 0 | 0 | 0 | 0 | 0 |  | Vlastní | Indiv | 0 | 0 |  | Práce |  |  |  | POL1_
108 | 61160101KR | Dveře vnitřní hladké plné 1kř. 80x197 bílé včetně wc kování | kus | 1 |  | 0 |  | 0 |  | 0 | 15 | 0 | 0.013 | 0.01 | 0 | 0 |  | Vlastní | Indiv | 0 | 0 |  | Specifikace |  |  |  | POL3_0
109 | 61160603 | Dveře vnitřní hladké 2/3 sklo 1kř. 80x197 bílé včetně kování | kus | 4 |  | 0 |  | 0 |  | 0 | 15 | 0 | 0.02 | 0.08 | 0 | 0 |  | Vlastní | Indiv | 0 | 0 |  | Specifikace |  |  |  | POL3_0
110 | 61187176R | Prah dubový délka 90 cm šířka 10 cm tl. 2 cm včetně nátěru | kus | 1 |  | 0 |  | 0 |  | 0 | 15 | 0 | 0.00121 | 0 | 0 | 0 |  | Vlastní | Indiv | 0 | 0 |  | Specifikace |  |  |  | POL3_0
111 | 998766203R00 | Přesun hmot pro truhlářské konstr., výšky do 24 m | % | 407.085 |  | 0 |  | 0 |  | 0 | 15 | 0 | 0 | 0 | 0 | 0 |  | Vlastní | Indiv | 0 | 0 |  | Práce |  |  |  | POL1_7
Díl: | 771 | Podlahy z dlaždic a obklady |  |  |  | 0 |  | 0 |  | 0 |  | 0 |  | 0.09 |  | 0 |  |  |  |  | 5.86 | [5 empty] | DIL
112 | 771101115R00 | Vyrovnání podkladů samonivel. hmotou tl. do 10 mm | m2 | 3.96 |  | 0 |  | 0 |  | 0 | 15 | 0 | 0 | 0 | 0 | 0 |  | Vlastní | Indiv | 0.26 | 1.03 |  | Práce |  |  |  | POL1_
|  | koupelna : 3,96 |  | 3.96 | [22 empty] | VV | 0
113 | 771101101R00 | Vysávání podlah prům.vysavačem pro pokládku dlažby | m2 | 3.96 |  | 0 |  | 0 |  | 0 | 15 | 0 | 0 | 0 | 0 | 0 |  | Vlastní | Indiv | 0.02 | 0.08 |  | Práce |  |  |  | POL1_7
114 | 771101210R00 | Penetrace podkladu pod dlažby | m2 | 3.96 |  | 0 |  | 0 |  | 0 | 15 | 0 | 0.00021 | 0 | 0 | 0 |  | Vlastní | Indiv | 0.05 | 0.2 |  | Práce |  |  |  | POL1_7
115 | 771575109R00 | Montáž podlah keram.,hladké, tmel, 30x30 cm | m2 | 3.96 |  | 0 |  | 0 |  | 0 | 15 | 0 | 0.00515 | 0.02 | 0 | 0 |  | Vlastní | Indiv | 0.978 | 3.87 |  | Práce |  |  |  | POL1_7
116 | 771578011R00 | Spára podlaha - stěna, silikonem | m | 8 |  | 0 |  | 0 |  | 0 | 15 | 0 | 4e-05 | 0 | 0 | 0 |  | Vlastní | Indiv | 0.07 | 0.56 |  | Práce |  |  |  | POL1_7
|  | koupelna : 2*(1,80+2,20+0,30)-0,60 |  | 8 | [22 empty] | VV | 0
117 | 771579791R00 | Příplatek za plochu podlah keram. do 5 m2 jednotl. | m2 | 3.96 |  | 0 |  | 0 |  | 0 | 15 | 0 | 0 | 0 | 0 | 0 |  | Vlastní | Indiv | 0.03 | 0.12 |  | Práce |  |  |  | POL1_7
118 | 771579793R00 | Příplatek za spárovací hmotu - plošně,keram.dlažba | m2 | 3.96 |  | 0 |  | 0 |  | 0 | 15 | 0 | 0.0012 | 0 | 0 | 0 |  | Vlastní | Indiv | 0 | 0 |  | Práce |  |  |  | POL1_7
119 | 02 | Keramická dlažba 30x30 - předpoklad ceny 400Kč/m2 | m2 | 4.356 |  | 0 |  | 0 |  | 0 | 15 | 0 | 0 | 0 | 0 | 0 |  | Vlastní | Indiv | 0 | 0 |  | Specifikace |  |  |  | POL3_0
|  | Začátek provozního součtu | [24 empty] | POP
|  | Konec provozního součtu | [24 empty] | POP
|  | 3,96*1,1 |  | 4.36 | [22 empty] | VV | 0
120 | 235215999 | Stěrka podlahová samonivelační | kg | 74.052 |  | 0 |  | 0 |  | 0 | 15 | 0 | 0.001 | 0.07 | 0 | 0 |  | Vlastní | Indiv | 0 | 0 |  | Specifikace |  |  |  | POL3_
|  | 3,96*1,7*10*1,1 |  | 74.05 | [22 empty] | VV | 0
121 | 998771203R00 | Přesun hmot pro podlahy z dlaždic, výšky do 24 m | % | 91.1123 |  | 0 |  | 0 |  | 0 | 15 | 0 | 0 | 0 | 0 | 0 |  | Vlastní | Indiv | 0 | 0 |  | Práce |  |  |  | POL1_7
Díl: | 776 | Podlahy povlakové |  |  |  | 0 |  | 0 |  | 0 |  | 0 |  | 0.24 |  | 0.01 |  |  |  |  | 46.35 | [5 empty] | DIL
122 | 776101101R00 | Vysávání podlah prům.vysavačem pod povlak.podlahy | m2 | 62.7 |  | 0 |  | 0 |  | 0 | 15 | 0 | 0 | 0 | 0 | 0 |  | Vlastní | Indiv | 0.02 | 1.25 |  | Práce |  |  |  | POL1_7
|  | zádveří : 5,27 |  | 5.27 | [22 empty] | VV | 0
|  | předsíň : 5,11 |  | 5.11 | [22 empty] | VV | 0
|  | kuchyň : 6,25 |  | 6.25 | [22 empty] | VV | 0
|  | pokoj 1 : 16,17 |  | 16.17 | [22 empty] | VV | 0
|  | pokoj 2 : 23,62 |  | 23.62 | [22 empty] | VV | 0
|  | šatna : 6,28 |  | 6.28 | [22 empty] | VV | 0
123 | 776101121R00 | Provedení penetrace podkladu pod.povlak.podlahy | m2 | 62.7 |  | 0 |  | 0 |  | 0 | 15 | 0 | 0 | 0 | 0 | 0 |  | Vlastní | Indiv | 0.046 | 2.88 |  | Práce |  |  |  | POL1_7
124 | 776401800RT1 | Demontáž soklíků nebo lišt, pryžových nebo z PVC odstranění a uložení na hromady | m | 66.8 |  | 0 |  | 0 |  | 0 | 15 | 0 | 0 | 0 | 8e-05 | 0.01 |  | Vlastní | Indiv | 0.04 | 2.67 |  | Práce |  |  |  | POL1_7
|  | zádveří : 2*(1,40+3,70)-3*0,80 |  | 7.8 | [22 empty] | VV | 0
|  | předsíň : (2,80+1,90+1,90+1,05+1,40)-4*0,80-0,60 |  | 5.25 | [22 empty] | VV | 0
|  | kuchyň : (2,70+2,40+2,20+1,05+1,50)-0,80 |  | 9.05 | [22 empty] | VV | 0
|  | pokoj 1 : 2*(4,20+3,85)-0,80 |  | 15.3 | [22 empty] | VV | 0
|  | pokoj 2 : 2*(3,30+7,05)-0,80 |  | 19.9 | [22 empty] | VV | 0
|  | šatna : 2*(3,30+1,85)-0,80 |  | 9.5 | [22 empty] | VV | 0
125 | 776421100RU1 | Lepení podlahových soklíků z PVC a vinylu včetně dodávky soklíku PVC | m | 66.8 |  | 0 |  | 0 |  | 0 | 15 | 0 | 8e-05 | 0.01 | 0 | 0 |  | Vlastní | Indiv | 0.14 | 9.35 |  | Práce |  |  |  | POL1_7
126 | 776981101R00 | Montáž přechodové, podlahové lišty samolepicí | m | 4.8 |  | 0 |  | 0 |  | 0 | 15 | 0 | 0 | 0 | 0 | 0 |  | Vlastní | Indiv | 0.15 | 0.72 |  | Práce |  |  |  | POL1_7
|  | 6*0,80 |  | 4.8 | [22 empty] | VV | 0
127 | 776994111RT1 | Svařování povlakových podlah z pásů nebo čtverců včetně svařovací šňůry PVC 1179 | m | 70.65 |  | 0 |  | 0 |  | 0 | 15 | 0 | 4e-05 | 0 | 0 | 0 |  | Vlastní | Indiv | 0.08 | 5.65 |  | Práce |  |  |  | POL1_7
|  | Začátek provozního součtu | [24 empty] | POP
|  | Konec provozního součtu | [24 empty] | POP
|  | zádveří : 3,70 |  | 3.7 | [22 empty] | VV | 0
|  | předsíň : 3*1,90 |  | 5.7 | [22 empty] | VV | 0
|  | kuchyň : 3*2,40 |  | 7.2 | [22 empty] | VV | 0
|  | pokoj 1 : 5*3,85 |  | 19.25 | [22 empty] | VV | 0
|  | pokoj 2 : 4*7,05 |  | 28.2 | [22 empty] | VV | 0
|  | šatna : 2*3,30 |  | 6.6 | [22 empty] | VV | 0
128 | 776521199KR1 | Lepení povlak.podlah z pásů PVC na fixační lepidlo včetně podlahoviny Novoflor standard tl. 2 mm (nášlapná vrstva min. 0,55mm) | m2 | 62.7 |  | 0 |  | 0 |  | 0 | 15 | 0 | 0.00363 | 0.23 | 0 | 0 |  | Vlastní | Indiv | 0.38 | 23.83 |  | Práce |  |  |  | POL1_7
129 | 5537000111R | Lišta přechodová Al 30/A lepicí l=93 cm stříbro š 30 mm | kus | 6 |  | 0 |  | 0 |  | 0 | 15 | 0 | 0.00014 | 0 | 0 | 0 |  | Vlastní | Indiv | 0 | 0 |  | Specifikace |  |  |  | POL3_0
130 | 998776203R00 | Přesun hmot pro podlahy povlakové, výšky do 24 m | % | 498.8542 |  | 0 |  | 0 |  | 0 | 15 | 0 | 0 | 0 | 0 | 0 |  | Vlastní | Indiv | 0 | 0 |  | Práce |  |  |  | POL1_7
Díl: | 781 | Obklady keramické |  |  |  | 0 |  | 0 |  | 0 |  | 0 |  | 0.13 |  | 0 |  |  |  |  | 30.72 | [5 empty] | DIL
131 | 781101210R00 | Penetrace podkladu pod obklady | m2 | 20.6 |  | 0 |  | 0 |  | 0 | 15 | 0 | 0.00021 | 0 | 0 | 0 |  | Vlastní | Indiv | 0.05 | 1.03 |  | Práce |  |  |  | POL1_7
|  | koupelna : 2*(1,80+2,20+0,30)*2,00-0,60*2,00 |  | 16 | [22 empty] | VV | 0
|  | kuchyň : (1,20+0,60)+(0,60+1,00)*1,75 |  | 4.6 | [22 empty] | VV | 0
132 | 781419711R00 | Příplatek k obkladu stěn za plochu do 10 m2 jedntl | m2 | 20.6 |  | 0 |  | 0 |  | 0 | 15 | 0 | 0 | 0 | 0 | 0 |  | Vlastní | Indiv | 0.1 | 2.06 |  | Práce |  |  |  | POL1_7
133 | 781475120R00 | Obklad vnitřní stěn keramický, do tmele, 20x40 cm | m2 | 20.6 |  | 0 |  | 0 |  | 0 | 15 | 0 | 0.00535 | 0.11 | 0 | 0 |  | Vlastní | Indiv | 1.288 | 26.53 |  | Práce |  |  |  | POL1_7
134 | 781479705R00 | Přípl.za spárovací hmotu-plošně,keram.vnitř.obklad | m2 | 20.6 |  | 0 |  | 0 |  | 0 | 15 | 0 | 0.0009 | 0.02 | 0 | 0 |  | Vlastní | Indiv | 0 | 0 |  | Práce |  |  |  | POL1_7
135 | 781491001RT1 | Montáž lišt k obkladům rohových, koutových i dilatačních | m | 9.2 |  | 0 |  | 0 |  | 0 | 15 | 0 | 0 | 0 | 0 | 0 |  | Vlastní | Indiv | 0.12 | 1.1 |  | Práce |  |  |  | POL1_7
136 | 03 | Keramický obklad 20x40 - předpoklad ceny 350Kč/m2 | m2 | 22.66 |  | 0 |  | 0 |  | 0 | 15 | 0 | 0 | 0 | 0 | 0 |  | Vlastní | Indiv | 0 | 0 |  | Specifikace |  |  |  | POL3_0
|  | Začátek provozního součtu | [24 empty] | POP
|  | Konec provozního součtu | [24 empty] | POP
|  | 20,60*1,1 |  | 22.66 | [22 empty] | VV | 0
137 | 59760720.AR | Lišta obkl/dlažba plast v barvě obkladu | m | 10 |  | 0 |  | 0 |  | 0 | 15 | 0 | 0.00022 | 0 | 0 | 0 |  | Vlastní | Indiv | 0 | 0 |  | Specifikace |  |  |  | POL3_0
138 | 998781203R00 | Přesun hmot pro obklady keramické, výšky do 24 m | % | 299.347 |  | 0 |  | 0 |  | 0 | 15 | 0 | 0 | 0 | 0 | 0 |  | Vlastní | Indiv | 0 | 0 |  | Práce |  |  |  | POL1_7
Díl: | 783 | Nátěry |  |  |  | 0 |  | 0 |  | 0 |  | 0 |  | 0 |  | 0 |  |  |  |  | 18.65 | [5 empty] | DIL
139 | 783112510R00 | Nátěr olejový OK "A" 2x + 1x email | m2 | 8.4 |  | 0 |  | 0 |  | 0 | 15 | 0 | 0.00037 | 0 | 0 | 0 |  | Vlastní | Indiv | 0.139 | 1.17 |  | Práce |  |  |  | POL1_
|  | 0,20*0,60*2*35 |  | 8.4 | [22 empty] | VV | 0
140 | 783222100R00 | Nátěr syntetický kovových konstrukcí dvojnásobný | m2 | 8.35 |  | 0 |  | 0 |  | 0 | 15 | 0 | 0.00024 | 0 | 0 | 0 |  | Vlastní | Indiv | 0.29 | 2.42 |  | Práce |  |  |  | POL1_
|  | včetně pomocného lešení. | [24 empty] | POP
|  | zárubně : 6*(0,80+2*2,00)*0,25+(0,60+2*2,00)*0,25 |  | 8.35 | [22 empty] | VV | 0
141 | 783424340R00 | Nátěr syntet. potrubí do DN 50 mm Z+2x +1x email | m | 36 |  | 0 |  | 0 |  | 0 | 15 | 0 | 9e-05 | 0 | 0 | 0 |  | Vlastní | Indiv | 0.116 | 4.18 |  | Práce |  |  |  | POL1_
142 | 783622900R00 | Údržba, nátěr syntetický truhl. výrobků 2x | m2 | 5 |  | 0 |  | 0 |  | 0 | 15 | 0 | 0.00026 | 0 | 0 | 0 |  | Vlastní | Indiv | 0.37 | 1.85 |  | Práce |  |  |  | POL1_
|  | špajz : 5,00 |  | 5 | [22 empty] | VV | 0
143 | 783903811R00 | Odmaštění chemickými rozpouštědly | m2 | 62.7 |  | 0 |  | 0 |  | 0 | 15 | 0 | 7e-05 | 0 | 0 | 0 |  | Vlastní | Indiv | 0.144 | 9.03 |  | Práce |  |  |  | POL1_
Díl: | 784 | Malby |  |  |  | 0 |  | 0 |  | 0 |  | 0 |  | 0.04 |  | 0 |  |  |  |  | 42.45 | [5 empty] | DIL
144 | 784403801R00 | Odstranění maleb omytím v místnosti H do 3,8 m | m2 | 286.42 |  | 0 |  | 0 |  | 0 | 15 | 0 | 0 | 0 | 0 | 0 |  | Vlastní | Indiv | 0.04 | 11.46 |  | Práce |  |  |  | POL1_
|  | stropy : | [24 empty] | VV | 0
|  | zádveří : 5,27 |  | 5.27 | [22 empty] | VV | 0
|  | předsíň : 5,11 |  | 5.11 | [22 empty] | VV | 0
|  | kuchyň : 6,25 |  | 6.25 | [22 empty] | VV | 0
|  | koupelna : 3,96 |  | 3.96 | [22 empty] | VV | 0
|  | pokoj 1 : 16,17 |  | 16.17 | [22 empty] | VV | 0
|  | pokoj 2 : 23,62 |  | 23.62 | [22 empty] | VV | 0
|  | šatna : 6,28 |  | 6.28 | [22 empty] | VV | 0
|  | stěny : | [24 empty] | VV | 0
|  | zádveří : 2*(1,40+3,70)*2,80 |  | 28.56 | [22 empty] | VV | 0
|  | předsíň : (2,80+1,90+1,90+1,05+1,40)*2,80 |  | 25.34 | [22 empty] | VV | 0
|  | kuchyň : (2,70+2,40+2,20+1,05+1,50)*2,80 |  | 27.58 | [22 empty] | VV | 0
|  | koupelna : 2*(1,80+2,20)*(2,80-2,00) |  | 6.4 | [22 empty] | VV | 0
|  | pokoj 1 : 2*(4,20+3,85)*2,80 |  | 45.08 | [22 empty] | VV | 0
|  | pokoj 2 : 2*(3,30+7,05)*2,80 |  | 57.96 | [22 empty] | VV | 0
|  | šatna : 2*(3,30+1,85)*2,80 |  | 28.84 | [22 empty] | VV | 0
145 | 784191101R00 | Penetrace podkladu univerzální 1x | m2 | 56 |  | 0 |  | 0 |  | 0 | 15 | 0 | 7e-05 | 0 | 0 | 0 |  | Vlastní | Indiv | 0.03 | 1.68 |  | Práce |  |  |  | POL1_7
146 | 784195112R00 | Malba Standard, bílá, bez penetrace, 2x | m2 | 286.42 |  | 0 |  | 0 |  | 0 | 15 | 0 | 0.00014 | 0.04 | 0 | 0 |  | Vlastní | Indiv | 0.1 | 28.64 |  | Práce |  |  |  | POL1_7
|  | Stropy : | [24 empty] | POP
|  | Stěny : | [24 empty] | POP
147 | 784011222R00 | Zakrytí podlah, včetně odstranění | m2 | 66.66 |  | 0 |  | 0 |  | 0 | 15 | 0 | 0 | 0 | 0 | 0 |  | Vlastní | Indiv | 0.01 | 0.67 |  | Práce |  |  |  | POL1_
|  | zádveří : 5,27 |  | 5.27 | [22 empty] | VV | 0
|  | předsíň : 5,11 |  | 5.11 | [22 empty] | VV | 0
|  | kuchyň : 6,25 |  | 6.25 | [22 empty] | VV | 0
|  | koupelna : 3,96 |  | 3.96 | [22 empty] | VV | 0
|  | pokoj 1 : 16,17 |  | 16.17 | [22 empty] | VV | 0
|  | pokoj 2 : 23,62 |  | 23.62 | [22 empty] | VV | 0
|  | šatna : 6,28 |  | 6.28 | [22 empty] | VV | 0
Díl: | 785 | Tapety |  |  |  | 0 |  | 0 |  | 0 |  | 0 |  | 0 |  | 0 |  |  |  |  | 0.72 | [5 empty] | DIL
148 | 785411800R00 | Odstranění tapet lepených papírových do 3,8 m | m2 | 8 |  | 0 |  | 0 |  | 0 | 15 | 0 | 0 | 0 | 0 | 0 |  | Vlastní | Indiv | 0.09 | 0.72 |  | Práce |  |  |  | POL1_
|  | kuchyň : 4,00 |  | 4 | [22 empty] | VV | 0
|  | pokoj : 4,00 |  | 4 | [22 empty] | VV | 0
Díl: | M21 | Elektromontáže |  |  |  | 0 |  | 0 |  | 0 |  | 0 |  | 30.1 |  | 0 |  |  |  |  | 49.07 | [5 empty] | DIL
149 | 210100001R00 | Ukončení vodičů v rozvaděči + zapojení do 2,5 mm2 | kus | 6 |  | 0 |  | 0 |  | 0 | 15 | 0 | 0 | 0 | 0 | 0 |  | Vlastní | Indiv | 0.0505 | 0.3 |  | Práce |  |  |  | POL1_9
150 | 210100002R00 | Ukončení vodičů v rozvaděči + zapojení do 6 mm2 | kus | 1 |  | 0 |  | 0 |  | 0 | 15 | 0 | 0 | 0 | 0 | 0 |  | Vlastní | Indiv | 0.06 | 0.06 |  | Práce |  |  |  | POL1_9
151 | 210110001R00 | Spínač nástěnný jednopól.- řaz. 1, obyč.prostředí | kus | 9 |  | 0 |  | 0 |  | 0 | 15 | 0 | 0 | 0 | 0 | 0 |  | Vlastní | Indiv | 0.30567 | 2.75 |  | Práce |  |  |  | POL1_9
152 | 210111014RT7 | Zásuvka domovní zapuštěná - provedení 2x (2P+PE) včetně dodávky zásuvky s natočenou dutin.a rámečku | kus | 11 |  | 0 |  | 0 |  | 0 | 15 | 0 | 0.0001 | 0 | 0 | 0 |  | Vlastní | Indiv | 0.249 | 2.74 |  | Práce |  |  |  | POL1_9
153 | 210120561R00 | Jistič jednopólový do 25 A se zapojením | kus | 10 |  | 0 |  | 0 |  | 0 | 15 | 0 | 0 | 0 | 0 | 0 |  | Vlastní | Indiv | 0.34 | 3.4 |  | Práce |  |  |  | POL1_9
154 | 210160011R00 | Spínač časový, včetně zapojení | kus | 1 |  | 0 |  | 0 |  | 0 | 15 | 0 | 0 | 0 | 0 | 0 |  | Vlastní | Indiv | 0.4535 | 0.45 |  | Práce |  |  |  | POL1_9
155 | 210191532R00 | Usazení rozvaděče ER 1.0 +1.1 | kus | 1 |  | 0 |  | 0 |  | 0 | 15 | 0 | 0 | 0 | 0 | 0 |  | Vlastní | Indiv | 0.362 | 0.36 |  | Práce |  |  |  | POL1_9
156 | 210201514R00 | Svítidlo LED bytové stropní závěsné 4 upevňov.body | kus | 7 |  | 0 |  | 0 |  | 0 | 15 | 0 | 0 | 0 | 0 | 0 |  | Vlastní | Indiv | 0.43 | 3.01 |  | Práce |  |  |  | POL1_9
157 | 210800004R00 | Vodič CYY 6 mm2 uložený pod omítkou | m | 12 |  | 0 |  | 0 |  | 0 | 15 | 0 | 0 | 0 | 0 | 0 |  | Vlastní | Indiv | 0.06415 | 0.77 |  | Práce |  |  |  | POL1_9
158 | 210800666R00 | Vodič H07V-K (CYA) 6 mm2 uložený v rozvaděčích | m | 2 |  | 0 |  | 0 |  | 0 | 15 | 0 | 0 | 0 | 0 | 0 |  | Vlastní | Indiv | 0.14868 | 0.3 |  | Práce |  |  |  | POL1_9
159 | 210800105RT1 | Kabel CYKY 750 V 3x1,5 mm2 uložený pod omítkou včetně dodávky kabelu | m | 85 |  | 0 |  | 0 |  | 0 | 15 | 0 | 0.00016 | 0.01 | 0 | 0 |  | Vlastní | Indiv | 0.07 | 5.95 |  | Práce |  |  |  | POL1_9
160 | 210800106RT1 | Kabel CYKY 750 V 3x2,5 mm2 uložený pod omítkou včetně dodávky kabelu | m | 105 |  | 0 |  | 0 |  | 0 | 15 | 0 | 0.00021 | 0.02 | 0 | 0 |  | Vlastní | Indiv | 0.07 | 7.35 |  | Práce |  |  |  | POL1_9
161 | 210800118RT1 | Kabel CYKY 750 V 5 žil uložený pod omítkou včetně dodávky kabelu 5x6 mm2 | m | 34 |  | 0 |  | 0 |  | 0 | 15 | 0 | 0.00056 | 0.02 | 0 | 0 |  | Vlastní | Indiv | 0.07368 | 2.51 |  | Práce |  |  |  | POL1_
162 | 222260020R00 | Krabice KU 68 pod omítku + vysekání | kus | 20 |  | 0 |  | 0 |  | 0 | 15 | 0 | 0 | 0 | 0 | 0 |  | Vlastní | Indiv | 0.3305 | 6.61 |  | Práce |  |  |  | POL1_9
163 | 650063611R00 | Montáž chrániče proudového dvoupólového do 25 A | kus | 1 |  | 0 |  | 0 |  | 0 | 15 | 0 | 0 | 0 | 0 | 0 |  | Vlastní | Indiv | 0.35 | 0.35 |  | Práce |  |  |  | POL1_9
164 | 210120599KR1 | Výměna jistič do 25 A | kus | 16 |  | 0 |  | 0 |  | 0 | 15 | 0 | 0 | 0 | 0 | 0 |  | Vlastní | Indiv | 0.76 | 12.16 |  | Práce |  |  |  | POL1_
165 | 210544888 | Napojení v hlavním rozvaděči | kpl | 1 |  | 0 |  | 0 |  | 0 | 15 | 0 | 0 | 0 | 0 | 0 |  | Vlastní | Indiv | 0 | 0 |  | Práce |  |  |  | POL1_9
166 | 2145877558 | Demontáž stávající elektroinstalace | hod | 6 |  | 0 |  | 0 |  | 0 | 15 | 0 | 0 | 0 | 0 | 0 |  | Vlastní | Indiv | 0 | 0 |  | Práce |  |  |  | POL1_9
167 | 21547455 | Stavební přípomoce HZS včetně materiálu | hod | 5 |  | 0 |  | 0 |  | 0 | 15 | 0 | 0 | 0 | 0 | 0 |  | Vlastní | Indiv | 0 | 0 |  | Práce |  |  |  | POL1_9
168 | 21548777 | Revize ELEKTRO vč. přívodu a hlavního jističe | kpl | 1 |  | 0 |  | 0 |  | 0 | 15 | 0 | 0 | 0 | 0 | 0 |  | Vlastní | Indiv | 0 | 0 |  | Práce |  |  |  | POL1_9
169 | 34141303R | Vodič silový pevné uložení CYY 6,0 mm2 | m | 12 |  | 0 |  | 0 |  | 0 | 15 | 0 | 8e-05 | 0 | 0 | 0 |  | Vlastní | Indiv | 0 | 0 |  | Specifikace |  |  |  | POL3_0
170 | 34142157R | Vodič silový pevné uložení CYA 6,00 mm2 | m | 2 |  | 0 |  | 0 |  | 0 | 15 | 0 | 6e-05 | 0 | 0 | 0 |  | Vlastní | Indiv | 0 | 0 |  | Specifikace |  |  |  | POL3_0
171 | 34535400R | Strojek spínače 1pólového Tango 3558-A01340 řaz.1 | kus | 9 |  | 0 |  | 0 |  | 0 | 15 | 0 | 1e-05 | 0 | 0 | 0 |  | Vlastní | Indiv | 0 | 0 |  | Specifikace |  |  |  | POL3_0
172 | 34535900 | Spínač 10A časový SA 10/220/1 | kus | 1 |  | 0 |  | 0 |  | 0 | 15 | 0 | 0.00024 | 0 | 0 | 0 |  | Vlastní | Indiv | 0 | 0 |  | Specifikace |  |  |  | POL3_0
173 | 34536490R | Kryt spínače Tango 3558A-A651 | kus | 10 |  | 0 |  | 0 |  | 0 | 15 | 0 | 1e-05 | 0 | 0 | 0 |  | Vlastní | Indiv | 0 | 0 |  | Specifikace |  |  |  | POL3_0
174 | 34536700R | Rámeček pro spínače a zásuvky Tango 3901A-B10 | kus | 10 |  | 0 |  | 0 |  | 0 | 15 | 0 | 5e-05 | 0 | 0 | 0 |  | Vlastní | Indiv | 0 | 0 |  | Specifikace |  |  |  | POL3_0
175 | 345601050000R | Lišta upevňovací 6035-84 | kus | 2 |  | 0 |  | 0 |  | 0 | 15 | 0 | 0 | 0 | 0 | 0 |  | Vlastní | Indiv | 0 | 0 |  | Specifikace |  |  |  | POL3_0
176 | 34571519 | Krabice univerzální z PH KU 68 | kus | 20 |  | 0 |  | 0 |  | 0 | 15 | 0 | 4e-05 | 0 | 0 | 0 |  | Vlastní | Indiv | 0 | 0 |  | Specifikace |  |  |  | POL3_0
177 | 348241102R | LED Stropní svítidlo 12W/230V IP54 | kus | 6 |  | 0 |  | 0 |  | 0 | 15 | 0 | 0.004 | 0.02 | 0 | 0 |  | Vlastní | Indiv | 0 | 0 |  | Specifikace |  |  |  | POL3_
178 | 348247102R | LED Stropní svítidlo 24W/230V IP54 | kus | 1 |  | 0 |  | 0 |  | 0 | 15 | 0 | 0.004 | 0 | 0 | 0 |  | Vlastní | Indiv | 0 | 0 |  | Specifikace |  |  |  | POL3_0
179 | 357377061R | ELEKTRICKÝ ROZVADĚČ 12T NÁSTĚNNÝ | kus | 1 |  | 0 |  | 0 |  | 0 | 15 | 0 | 0.0263 | 0.03 | 0 | 0 |  | Vlastní | Indiv | 0 | 0 |  | Specifikace |  |  |  | POL3_0
180 | 35822001013R | Jistič do 80 A 1 pól. charakteristika B, LTN-10B-1 | kus | 2 |  | 0 |  | 0 |  | 0 | 15 | 0 | 0.00018 | 0 | 0 | 0 |  | Vlastní | Indiv | 0 | 0 |  | Specifikace |  |  |  | POL3_0
181 | 35822001014R | Jistič do 80 A 1 pól. charakteristika B, LTN-13B-1 | kus | 3 |  | 0 |  | 0 |  | 0 | 15 | 0 | 0.00018 | 0 | 0 | 0 |  | Vlastní | Indiv | 0 | 0 |  | Specifikace |  |  |  | POL3_0
182 | 35822001015R | Jistič do 80 A 1 pól. charakteristika B, LTN-16B-1 | kus | 3 |  | 0 |  | 0 |  | 0 | 15 | 0 | 0.00018 | 0 | 0 | 0 |  | Vlastní | Indiv | 0 | 0 |  | Specifikace |  |  |  | POL3_0
183 | 35822003015R | Jistič S203M-B16, 3pólový, 16A/B, 10kA | kus | 1 |  | 0 |  | 0 |  | 0 | 15 | 0 | 0.0004 | 0 | 0 | 0 |  | Vlastní | Indiv | 0 | 0 |  | Specifikace |  |  |  | POL3_0
184 | 35822003099 | Dodávka jističe v hlavním rozvaděči | kus | 1 |  | 0 |  | 0 |  | 0 | 15 | 0 | 0.0004 | 0 | 0 | 0 |  | Vlastní | Indiv | 0 | 0 |  | Specifikace |  |  |  | POL3_
185 | 358890405R | Proudový chránič PF6-25/2/0,03 na DIN lištu | kus | 1 |  | 0 |  | 0 |  | 0 | 15 | 0 | 0.0005 | 0 | 0 | 0 |  | Vlastní | Indiv | 0 | 0 |  | Specifikace |  |  |  | POL3_
186 | 58541252 | Sádra stavební bilá 5 kg bal. | kg | 30 |  | 0 |  | 0 |  | 0 | 15 | 0 | 1 | 30 | 0 | 0 |  | Vlastní | Indiv | 0 | 0 |  | Specifikace |  |  |  | POL3_0
Díl: | M22 | Montáž sdělovací a zabezp. techniky |  |  |  | 0 |  | 0 |  | 0 |  | 0 |  | 0 |  | 0 |  |  |  |  | 1.35 | [5 empty] | DIL
187 | 220300642R00 | Ukončení koaxiálního kabelu do D 10 mm | kus | 2 |  | 0 |  | 0 |  | 0 | 15 | 0 | 0 | 0 | 0 | 0 |  | Vlastní | Indiv | 0.236 | 0.47 |  | Práce |  |  |  | POL1_
188 | 222323307R00 | Domácí videotelefon analog.s koaxem, na úchyt.body | kus | 1 |  | 0 |  | 0 |  | 0 | 15 | 0 | 0 | 0 | 0 | 0 |  | Vlastní | Indiv | 0.48 | 0.48 |  | Práce |  |  |  | POL1_
189 | 222730001R00 | Účastnická zásuvka TV+R+SAT koncová pod omítku | kus | 2 |  | 0 |  | 0 |  | 0 | 15 | 0 | 0 | 0 | 0 | 0 |  | Vlastní | Indiv | 0.20167 | 0.4 |  | Práce |  |  |  | POL1_
190 | 371202024 | Zásuvka TV+R koncová, bílá | kus | 2 |  | 0 |  | 0 |  | 0 | 15 | 0 | 0 | 0 | 0 | 0 |  | Vlastní | Indiv | 0 | 0 |  | Práce |  |  |  | POL1_
Díl: | D96 | Přesuny suti a vybouraných hmot |  |  |  | 0 |  | 0 |  | 0 |  | 0 |  | 0 |  | 0 |  |  |  |  | 14.77 | [5 empty] | DIL
191 | 979097011R00 | Pronájem kontejneru 4 t | den | 3 |  | 0 |  | 0 |  | 0 | 15 | 0 | 0 | 0 | 0 | 0 |  | Vlastní | Indiv | 0 | 0 |  | Práce |  |  |  | POL1_
192 | 979086112R00 | Nakládání nebo překládání suti a vybouraných hmot | t | 3.6503 |  | 0 |  | 0 |  | 0 | 15 | 0 | 0 | 0 | 0 | 0 |  | Vlastní | Indiv | 0.277 | 1.01 |  | Práce |  |  |  | POL1_9
|  | Včetně: | [24 empty] | POP
|  | - při vodorovné dopravě po suchu : přepravy za ztížených provozních podmínek, | [24 empty] | POP
|  | - při vodorovné dopravě po vodě : vyložení na hromady na suchu nebo na přeložení na dopravní prostředek na suchu do 15 m vodorovně a současně do 4 m svisle, | [24 empty] | POP |  | - při vodorovné dopravě po vodě : vyložení na hromady na suchu nebo na přeložení na dopravní prostředek na suchu do 15 m vodorovně a současně do 4 m svisle,
|  | - při nakládání nebo překládání : dopravy do 15 m vodorovně a současně do 4 m svisle. | [24 empty] | POP
193 | 979011211R00 | Svislá doprava suti a vybour. hmot za 2.NP nošením | t | 3.6503 |  | 0 |  | 0 |  | 0 | 15 | 0 | 0 | 0 | 0 | 0 |  | Vlastní | Indiv | 2.009 | 7.33 |  | Práce |  |  |  | POL1_9
194 | 979081111R00 | Odvoz suti a vybour. hmot na skládku do 1 km | t | 3.6503 |  | 0 |  | 0 |  | 0 | 15 | 0 | 0 | 0 | 0 | 0 |  | Vlastní | Indiv | 0.49 | 1.79 |  | Práce |  |  |  | POL1_9
|  | Včetně naložení na dopravní prostředek a složení na skládku, bez poplatku za skládku. | [24 empty] | POP
195 | 979081121R00 | Příplatek k odvozu za každý další 1 km | t | 73.0062 |  | 0 |  | 0 |  | 0 | 15 | 0 | 0 | 0 | 0 | 0 |  | Vlastní | Indiv | 0 | 0 |  | Práce |  |  |  | POL1_9
196 | 979082111R00 | Vnitrostaveništní doprava suti do 10 m | t | 3.6503 |  | 0 |  | 0 |  | 0 | 15 | 0 | 0 | 0 | 0 | 0 |  | Vlastní | Indiv | 0.942 | 3.44 |  | Práce |  |  |  | POL1_9
197 | 979082121R00 | Příplatek k vnitrost. dopravě suti za dalších 5 m | t | 10.9509 |  | 0 |  | 0 |  | 0 | 15 | 0 | 0 | 0 | 0 | 0 |  | Vlastní | Indiv | 0.11 | 1.2 |  | Práce |  |  |  | POL1_9
198 | 979990001R00 | Poplatek za skládku stavební suti | t | 3.6503 |  | 0 |  | 0 |  | 0 | 15 | 0 | 0 | 0 | 0 | 0 |  | Vlastní | Indiv | 0 | 0 |  | Práce |  |  |  | POL1_9
[25 empty] | 15 | 21 | DPH
| Celkem |  |  |  |  | 0 | [18 empty] | 0 | 0 | SUM
END
Note on S6: Jedná se o informaci, zda se jedná o položku, která je do rozpočtu zadána z cenové soustavy RTS, nebo vlastní.
Note on T6: Jedná se o název CÚ, která je zadána u položky rozpočtu

## 03 A Pol
Položkový soupis prací a dodávek | [26 empty] | #TypZaznamu#
S: | K028/2022 | Rekonstrukce bytů Hlubčická 2191/28 | [24 empty] | STA
O: | 03 | byt č.70 | [21 empty] | STA |  |  | OBJ
R: | A | Stavební rozpočet | [24 empty] | ROZ
P.č. | Číslo položky | Název položky | MJ | Množství | Cena / MJ | Celkem | Dodávka | Dodávka celk. | Montáž | Montáž celk. | DPH | Cena s DPH | Hmotnost / MJ | Hmotnost celk.(t) | Dem. hmotnost / MJ | Dem. hmotnost celk.(t) | Ceník | Cen. soustava / platnost | Cenová úroveň | Nhod / MJ | Nhod celk. | Dodavatel | Typ položky
Díl: | 416 | Podhledy a mezistropy montované lehké |  |  |  | 0 |  | 0 |  | 0 |  | 0 |  | 0.04 |  | 0 |  |  |  |  | 4.56 | [5 empty] | DIL
1 | 416021121R00 | Podhledy SDK, kovová.kce CD. 1x deska RB 12,5 mm | m2 | 2.98 |  | 0 |  | 0 |  | 0 | 15 | 0 | 0.0119 | 0.04 | 0 | 0 |  | Vlastní | Indiv | 0.95 | 2.83 |  | Práce |  |  |  | POL1_
|  | s úpravou rohů, koutů a hran konstrukcí, přebroušení a tmelení spár, | [24 empty] | POP
2 | 342264098R00 | Příplatek k podhledu sádrokart. za plochu do 10 m2 | m2 | 2.98 |  | 0 |  | 0 |  | 0 | 15 | 0 | 0 | 0 | 0 | 0 |  | Vlastní | Indiv | 0.58 | 1.73 |  | Práce |  |  |  | POL1_
Díl: | 61 | Úpravy povrchů vnitřní |  |  |  | 0 |  | 0 |  | 0 |  | 0 |  | 1.29 |  | 0 |  |  |  |  | 48.72 | [5 empty] | DIL
3 | 602011141R00 | Štuk na stěnách vnitřní, ručně | m2 | 15 |  | 0 |  | 0 |  | 0 | 15 | 0 | 0.0025 | 0.04 | 0 | 0 |  | Vlastní | Indiv | 0.24 | 3.6 |  | Práce |  |  |  | POL1_
4 | 611421231R00 | Oprava váp.omítek stropů do 10% plochy - štukových | m2 | 43.7 |  | 0 |  | 0 |  | 0 | 15 | 0 | 0.00609 | 0.27 | 0 | 0 |  | Vlastní | Indiv | 0.19 | 8.3 |  | Práce |  |  |  | POL1_
|  | Včetně pomocného pracovního lešení o výšce podlahy do 1900 mm a pro zatížení do 1,5 kPa. | [24 empty] | POP
|  | zádveří : 2,98 |  | 2.98 | [22 empty] | VV | 0
|  | předsíň : 7,65 |  | 7.65 | [22 empty] | VV | 0
|  | pokoj : 21,06 |  | 21.06 | [22 empty] | VV | 0
|  | kuchyň : 7,69 |  | 7.69 | [22 empty] | VV | 0
|  | koupelna : 4,32 |  | 4.32 | [22 empty] | VV | 0
5 | 612403380R00 | Hrubá výplň rýh ve stěnách do 3x3 cm maltou ze SMS | m | 80 |  | 0 |  | 0 |  | 0 | 15 | 0 | 0.00156 | 0.12 | 0 | 0 |  | Vlastní | Indiv | 0.12 | 9.6 |  | Práce |  |  |  | POL1_
|  | elektro : 80 |  | 80 | [22 empty] | VV | 0
6 | 612403386R00 | Hrubá výplň rýh ve stěnách do 10x10cm maltou z SMS | m | 10 |  | 0 |  | 0 |  | 0 | 15 | 0 | 0.01733 | 0.17 | 0 | 0 |  | Vlastní | Indiv | 0.25 | 2.5 |  | Práce |  |  |  | POL1_
|  | voda a kanalizace : 10 |  | 10 | [22 empty] | VV | 0
7 | 612421231R00 | Oprava vápen.omítek stěn do 10 % pl. - štukových | m2 | 120.12 |  | 0 |  | 0 |  | 0 | 15 | 0 | 0.00543 | 0.65 | 0 | 0 |  | Vlastní | Indiv | 0.17 | 20.42 |  | Práce |  |  |  | POL1_
|  | zádveří : 2*(1,40+1,90)*2,80-2*0,80*2,00 |  | 15.28 | [22 empty] | VV | 0
|  | předsíň : (2,80+2,90+1,80+1,40+1,90)*2,80-4*0,80*2,00 |  | 23.84 | [22 empty] | VV | 0
|  | pokoj : 2*(5,40+3,90)*2,80-0,80*2,00-2,40*1,50 |  | 46.88 | [22 empty] | VV | 0
|  | kuchyň : (2,40+3,40+1,40+1,40+2,40)*2,80-0,80*2,00-1,20*1,50 |  | 27.4 | [22 empty] | VV | 0
|  | koupelna : 2*(1,80+2,40)*(2,80-2,00) |  | 6.72 | [22 empty] | VV | 0
8 | 612481211RT2 | Montáž výztužné sítě(perlinky)do stěrky-vnit.stěny včetně výztužné sítě a stěrkového tmelu | m2 | 11.87 |  | 0 |  | 0 |  | 0 | 15 | 0 | 0.00367 | 0.04 | 0 | 0 |  | Vlastní | Indiv | 0.362 | 4.3 |  | Práce |  |  |  | POL1_
Díl: | 94 | Lešení a stavební výtahy |  |  |  | 0 |  | 0 |  | 0 |  | 0 |  | 0.05 |  | 0 |  |  |  |  | 7.87 | [5 empty] | DIL
9 | 941955001R00 | Lešení lehké pomocné, výška podlahy do 1,2 m | m2 | 43.7 |  | 0 |  | 0 |  | 0 | 15 | 0 | 0.00121 | 0.05 | 0 | 0 |  | Vlastní | Indiv | 0.18 | 7.87 |  | Práce |  |  |  | POL1_
Díl: | 95 | Dokončovací konstrukce na pozemních stavbách |  |  |  | 0 |  | 0 |  | 0 |  | 0 |  | 0 |  | 0 |  |  |  |  | 14.16 | [5 empty] | DIL
10 | 952901111R00 | Vyčištění budov o výšce podlaží do 4 m | m2 | 43.7 |  | 0 |  | 0 |  | 0 | 15 | 0 | 4e-05 | 0 | 0 | 0 |  | Vlastní | Indiv | 0.308 | 13.46 |  | Práce |  |  |  | POL1_1
11 | 952901110R00 | Čištění mytím vnějších ploch oken a dveří | m2 | 5.4 |  | 0 |  | 0 |  | 0 | 15 | 0 | 1e-05 | 0 | 0 | 0 |  | Vlastní | Indiv | 0.13 | 0.7 |  | Práce |  |  |  | POL1_
Díl: | 96 | Bourání konstrukcí |  |  |  | 0 |  | 0 |  | 0 |  | 0 |  | 0.04 |  | 1.14 |  |  |  |  | 23.36 | [5 empty] | DIL
12 | 974031121R00 | Vysekání rýh ve zdi cihelné 3 x 3 cm | m | 80 |  | 0 |  | 0 |  | 0 | 15 | 0 | 0.00049 | 0.04 | 0.002 | 0.16 |  | Vlastní | Indiv | 0.18 | 14.4 |  | Práce |  |  |  | POL1_
|  | Včetně pomocného lešení o výšce podlahy do 1900 mm a pro zatížení do 1,5 kPa (150 kg/m2). | [24 empty] | POP
|  | elektro : 80 |  | 80 | [22 empty] | VV | 0
13 | 974031153R00 | Vysekání rýh ve zdi cihelné 10 x 10 cm | m | 10 |  | 0 |  | 0 |  | 0 | 15 | 0 | 0.00049 | 0 | 0.018 | 0.18 |  | Vlastní | Indiv | 0.34 | 3.4 |  | Práce |  |  |  | POL1_
|  | Včetně pomocného lešení o výšce podlahy do 1900 mm a pro zatížení do 1,5 kPa (150 kg/m2). | [24 empty] | POP
|  | voda a kanalizace : 10 |  | 10 | [22 empty] | VV | 0
14 | 978011121R00 | Otlučení omítek vnitřních vápenných stropů do 10 % | m2 | 43.7 |  | 0 |  | 0 |  | 0 | 15 | 0 | 0 | 0 | 0.004 | 0.17 |  | Vlastní | Indiv | 0.03 | 1.31 |  | Práce |  |  |  | POL1_
15 | 978013121R00 | Otlučení omítek vnitřních stěn v rozsahu do 10 % | m2 | 120.12 |  | 0 |  | 0 |  | 0 | 15 | 0 | 0 | 0 | 0.004 | 0.48 |  | Vlastní | Indiv | 0.03 | 3.6 |  | Práce |  |  |  | POL1_
16 | 978059531R00 | Odsekání vnitřních obkladů stěn nad 2 m2 | m2 | 2.16 |  | 0 |  | 0 |  | 0 | 15 | 0 | 0 | 0 | 0.068 | 0.15 |  | Vlastní | Indiv | 0.3 | 0.65 |  | Práce |  |  |  | POL1_
|  | kuchyň : (2,40+2*0,60)*0,60 |  | 2.16 | [22 empty] | VV | 0
Díl: | 99 | Staveništní přesun hmot |  |  |  | 0 |  | 0 |  | 0 |  | 0 |  | 0 |  | 0 |  |  |  |  | 3.69 | [5 empty] | DIL
17 | 999281111R00 | Přesun hmot pro opravy a údržbu do výšky 25 m | t | 1.4318 |  | 0 |  | 0 |  | 0 | 15 | 0 | 0 | 0 | 0 | 0 |  | Vlastní | Indiv | 2.577 | 3.69 |  | Práce |  |  |  | POL1_1
Díl: | 721 | Vnitřní kanalizace |  |  |  | 0 |  | 0 |  | 0 |  | 0 |  | 0 |  | 0 |  |  |  |  | 2.47 | [5 empty] | DIL
18 | 721176113R00 | Potrubí HT odpadní svislé D 50 x 1,8 mm | m | 4 |  | 0 |  | 0 |  | 0 | 15 | 0 | 0.00052 | 0 | 0 | 0 |  | Vlastní | Indiv | 0.53 | 2.12 |  | Práce |  |  |  | POL1_7
|  | pro pračku : 4,00 |  | 4 | [22 empty] | VV | 0
19 | 721194104R00 | Vyvedení odpadních výpustek D 40 x 1,8 | kus | 1 |  | 0 |  | 0 |  | 0 | 15 | 0 | 0 | 0 | 0 | 0 |  | Vlastní | Indiv | 0.157 | 0.16 |  | Práce |  |  |  | POL1_7
20 | 721290111R00 | Zkouška těsnosti kanalizace vodou DN 125 | m | 4 |  | 0 |  | 0 |  | 0 | 15 | 0 | 0 | 0 | 0 | 0 |  | Vlastní | Indiv | 0.048 | 0.19 |  | Práce |  |  |  | POL1_7
21 | 72145488 | Práce spojené s demontáži rozvodů - voda, kanalizace | hod | 2 |  | 0 |  | 0 |  | 0 | 15 | 0 | 0 | 0 | 0 | 0 |  | Vlastní | Indiv | 0 | 0 |  | Práce |  |  |  | POL1_7
22 | 998721203R00 | Přesun hmot pro vnitřní kanalizaci, výšky do 24 m | % | 31.382 |  | 0 |  | 0 |  | 0 | 15 | 0 | 0 | 0 | 0 | 0 |  | Vlastní | Indiv | 0 | 0 |  | Práce |  |  |  | POL1_7
Díl: | 722 | Vnitřní vodovod |  |  |  | 0 |  | 0 |  | 0 |  | 0 |  | 0.04 |  | 0 |  |  |  |  | 7.86 | [5 empty] | DIL
23 | 722172311R00 | Potrubí z PPR, D 20x2,8 mm, PN 16, vč.zed.výpom. | m | 11 |  | 0 |  | 0 |  | 0 | 15 | 0 | 0.00399 | 0.04 | 0 | 0 |  | Vlastní | Indiv | 0.54 | 5.94 |  | Práce |  |  |  | POL1_7
24 | 722181213RT7 | Izolace návleková MIRELON PRO tl. stěny 13 mm vnitřní průměr 22 mm | m | 11 |  | 0 |  | 0 |  | 0 | 15 | 0 | 4e-05 | 0 | 0 | 0 |  | Vlastní | Indiv | 0.129 | 1.42 |  | Práce |  |  |  | POL1_7
25 | 722220111R00 | Nástěnka K 247, pro výtokový ventil G 1/2 | kus | 1 |  | 0 |  | 0 |  | 0 | 15 | 0 | 0.00063 | 0 | 0 | 0 |  | Vlastní | Indiv | 0.272 | 0.27 |  | Práce |  |  |  | POL1_7
26 | 733190107R00 | Tlaková zkouška potrubí DN 40 | m | 11 |  | 0 |  | 0 |  | 0 | 15 | 0 | 0 | 0 | 0 | 0 |  | Vlastní | Indiv | 0.021 | 0.23 |  | Práce |  |  |  | POL1_7
27 | 998722203R00 | Přesun hmot pro vnitřní vodovod, výšky do 24 m | % | 56.178 |  | 0 |  | 0 |  | 0 | 15 | 0 | 0 | 0 | 0 | 0 |  | Vlastní | Indiv | 0 | 0 |  | Práce |  |  |  | POL1_7
Díl: | 723 | Vnitřní plynovod |  |  |  | 0 |  | 0 |  | 0 |  | 0 |  | 0 |  | 0 |  |  |  |  | 1.9 | [5 empty] | DIL
28 | 723160204R00 | Přípojka k plynoměru, závitová bez ochozu G 1" | soubor | 1 |  | 0 |  | 0 |  | 0 | 15 | 0 | 0.00325 | 0 | 0 | 0 |  | Vlastní | Indiv | 1.78 | 1.78 |  | Práce |  |  |  | POL1_
|  | Včetně potřebného počtu uzavíracích armatur, tvarovek, upevňovacího a těsnícího materiálu. | [24 empty] | POP
29 | 723191102R00 | Hadice flexibilní pro napojení spotřebičů 1/2" FxRS, délky 1000 mm | soubor | 1 |  | 0 |  | 0 |  | 0 | 15 | 0 | 0.00275 | 0 | 0 | 0 |  | Vlastní | Indiv | 0.12 | 0.12 |  | Práce |  |  |  | POL1_
30 | 723548777 | Revize plynu | kpl | 1 |  | 0 |  | 0 |  | 0 | 15 | 0 | 0 | 0 | 0 | 0 |  | Vlastní | Indiv | 0 | 0 |  | Práce |  |  |  | POL1_
Díl: | 725 | Zařizovací předměty |  |  |  | 0 |  | 0 |  | 0 |  | 0 |  | 0.11 |  | 0.07 |  |  |  |  | 3.18 | [5 empty] | DIL
31 | 725619101R00 | Montáž sporáků | kus | 1 |  | 0 |  | 0 |  | 0 | 15 | 0 | 0.00182 | 0 | 0 | 0 |  | Vlastní | Indiv | 1.262 | 1.26 |  | Práce |  |  |  | POL1_7
32 | 725610810R00 | Demontáž sporáku | soubor | 1 |  | 0 |  | 0 |  | 0 | 15 | 0 | 0 | 0 | 0.067 | 0.07 |  | Vlastní | Indiv | 0.31 | 0.31 |  | Práce |  |  |  | POL1_7
33 | 725814122R00 | Ventil pračkový se zpět.kl. IVAR.08101 DN15 x DN20 | soubor | 1 |  | 0 |  | 0 |  | 0 | 15 | 0 | 0.00024 | 0 | 0 | 0 |  | Vlastní | Indiv | 0.124 | 0.12 |  | Práce |  |  |  | POL1_
34 | 787911111R00 | Montáž zrcadla na stěnu, na lepidlo, pl. do 2 m2 | m2 | 0.24 |  | 0 |  | 0 |  | 0 | 15 | 0 | 8e-05 | 0 | 0 | 0 |  | Vlastní | Indiv | 2.1 | 0.5 |  | Práce |  |  |  | POL1_
|  | včetně dodávky lepidla. | [24 empty] | POP
35 | 42377000R | Dvojháček chrom lesklá | kus | 2 |  | 0 |  | 0 |  | 0 | 15 | 0 | 0 | 0 | 0 | 0 |  | Vlastní | Indiv | 0 | 0 |  | Specifikace |  |  |  | POL3_
36 | 53821108R | Sporák kombinovaný MORA K 560BW bílý 50cm | kus | 1 |  | 0 |  | 0 |  | 0 | 15 | 0 | 0.1 | 0.1 | 0 | 0 |  | Vlastní | Indiv | 0 | 0 |  | Specifikace |  |  |  | POL3_
37 | 725299101 | Montáž koupelnových doplňků - mýdelníků, držáků ap | soubor | 3 |  | 0 |  | 0 |  | 0 | 15 | 0 | 3e-05 | 0 | 0 | 0 |  | Vlastní | Indiv | 0.33 | 0.99 |  | Práce |  |  |  | POL1_
38 | 5491570R | Závěs sprchový včetně teleskopické tyče 130x210cm | kus | 1 |  | 0 |  | 0 |  | 0 | 15 | 0 | 0 | 0 | 0 | 0 |  | Vlastní | Indiv | 0 | 0 |  | Specifikace |  |  |  | POL3_
39 | 551789001R | Držák toaletního papíru chrom | kus | 1 |  | 0 |  | 0 |  | 0 | 15 | 0 | 0 | 0 | 0 | 0 |  | Vlastní | Indiv | 0 | 0 |  | Specifikace |  |  |  | POL3_
40 | 63465124R | Zrcadlo nemontované čiré tl. 4 mm 40x60cm | kus | 1 |  | 0 |  | 0 |  | 0 | 15 | 0 | 0.01 | 0.01 | 0 | 0 |  | Vlastní | Indiv | 0 | 0 |  | Specifikace |  |  |  | POL3_
41 | 998725203R00 | Přesun hmot pro zařizovací předměty, výšky do 24 m | % | 119.7482 |  | 0 |  | 0 |  | 0 | 15 | 0 | 0 | 0 | 0 | 0 |  | Vlastní | Indiv | 0 | 0 |  | Práce |  |  |  | POL1_7
Díl: | 728 | Vzduchotechnika |  |  |  | 0 |  | 0 |  | 0 |  | 0 |  | 0 |  | 0.01 |  |  |  |  | 2.94 | [5 empty] | DIL
42 | 877353121R00 | Montáž tvarovek odboč. plast. gum. kroužek DN 200 včetně dodávky odbočky PVC 110/110 mm | kus | 1 |  | 0 |  | 0 |  | 0 | 15 | 0 | 3e-05 | 0 | 0 | 0 |  | Vlastní | Indiv | 0.33 | 0.33 |  | Práce |  |  |  | POL1_
43 | 728115211R00 | Montáž potrubí ohebného neizolovaného z PVC do d 100 mm | m | 0.5 |  | 0 |  | 0 |  | 0 | 15 | 0 | 0 | 0 | 0 | 0 |  | Vlastní | Indiv | 0.35 | 0.18 |  | Práce |  |  |  | POL1_
44 | 728415112R00 | Montáž mřížky větrací nebo ventilační do 0,10 m2 | kus | 2 |  | 0 |  | 0 |  | 0 | 15 | 0 | 0 | 0 | 0 | 0 |  | Vlastní | Indiv | 0.75 | 1.5 |  | Práce |  |  |  | POL1_
45 | 728611211R00 | Montáž ventilátoru radiálního nízkotlakého potrubního do d 100 mm | kus | 1 |  | 0 |  | 0 |  | 0 | 15 | 0 | 0 | 0 | 0 | 0 |  | Vlastní | Indiv | 0.5 | 0.5 |  | Práce |  |  |  | POL1_
46 | 728611862R00 | Demontáž ventilátoru radiálního nízkotlakého nástěnného do d 200 mm včetně zaslepení otvoru | kus | 1 |  | 0 |  | 0 |  | 0 | 15 | 0 | 0 | 0 | 0.01489 | 0.01 |  | Vlastní | Indiv | 0.429 | 0.43 |  | Práce |  |  |  | POL1_
47 | 28611773.AR | PVC ventilační trubka ohebná DN 100mm | m | 0.5 |  | 0 |  | 0 |  | 0 | 15 | 0 | 0 | 0 | 0 | 0 |  | Vlastní | Indiv | 0 | 0 |  | Specifikace |  |  |  | POL3_
48 | 429148013R | Ventilátor radiální do koupelny s automatickou žaluzií - radiální d=100 | kus | 1 |  | 0 |  | 0 |  | 0 | 15 | 0 | 0.00059 | 0 | 0 | 0 |  | Vlastní | Indiv | 0 | 0 |  | Specifikace |  |  |  | POL3_
49 | 429724811R | Větrací mřížka 60x400mm plast bílá | kus | 2 |  | 0 |  | 0 |  | 0 | 15 | 0 | 0 | 0 | 0 | 0 |  | Vlastní | Indiv | 0 | 0 |  | Specifikace |  |  |  | POL3_
50 | 998728202R00 | Přesun hmot pro vzduchotechniku, výšky do 12 m | % | 23.7 |  | 0 |  | 0 |  | 0 | 15 | 0 | 0 | 0 | 0 | 0 |  | Vlastní | Indiv | 0 | 0 |  | Práce |  |  |  | POL1_7
Díl: | 766 | Konstrukce truhlářské |  |  |  | 0 |  | 0 |  | 0 |  | 0 |  | 0 |  | 0.17 |  |  |  |  | 12.07 | [5 empty] | DIL
51 | 766662811R00 | Demontáž prahů dveří 1křídlových | kus | 1 |  | 0 |  | 0 |  | 0 | 15 | 0 | 0 | 0 | 0.0018 | 0 |  | Vlastní | Indiv | 0.11 | 0.11 |  | Práce |  |  |  | POL1_7
52 | 766695213R00 | Montáž prahů dveří jednokřídlových š. nad 10 cm | kus | 1 |  | 0 |  | 0 |  | 0 | 15 | 0 | 1e-05 | 0 | 0 | 0 |  | Vlastní | Indiv | 0.28 | 0.28 |  | Práce |  |  |  | POL1_7
53 | 766812115R00 | Montáž kuchyňských linek dřevěných linek š.do 2,4m včetně vyčištění, seřízení a doplnění výstroje šuplíku | kus | 1 |  | 0 |  | 0 |  | 0 | 15 | 0 | 0 | 0 | 0 | 0 |  | Vlastní | Indiv | 10.73 | 10.73 |  | Práce |  |  |  | POL1_
54 | 06 | D+M Odsavač par bílý 630W rekuperační | kus | 1 |  | 0 |  | 0 |  | 0 | 15 | 0 | 0 | 0 | 0 | 0 |  | Vlastní | Indiv | 0 | 0 |  | Práce |  |  |  | POL1_
55 | 766772840R00 | D+M šatní skříně - DTD, TL. 18mm,ABS HRANA. BARVA DEKOR DŘEVO - sonoma šatní tyč kovová včetně madel rozměr 600x1200mm v.2,7m 2dveřová, uchytky nerez, 5x vnitřní police 600x1200mm | kus | 1 |  | 0 |  | 0 |  | 0 | 15 | 0 | 0 | 0 | 0 | 0 |  | Vlastní | Indiv | 0 | 0 |  | Práce |  |  |  | POL1_
56 | 766812849KR1 | Demontáž kuchyňských linek do 2,1 m pro další použití | kus | 1 |  | 0 |  | 0 |  | 0 | 15 | 0 | 0 | 0 | 0.174 | 0.17 |  | Vlastní | Indiv | 0.95 | 0.95 |  | Práce |  |  |  | POL1_
57 | 766999112KR1 | Seřízení oken | kus | 1 |  | 0 |  | 0 |  | 0 | 15 | 0 | 0 | 0 | 0 | 0 |  | Vlastní | Indiv | 0 | 0 |  | Práce |  |  |  | POL1_
58 | 61187156R | Prah dubový délka 80 cm šířka 10 cm tl. 2 cm včetně nátěru | kus | 1 |  | 0 |  | 0 |  | 0 | 15 | 0 | 0.00107 | 0 | 0 | 0 |  | Vlastní | Indiv | 0 | 0 |  | Specifikace |  |  |  | POL3_0
59 | 998766203R00 | Přesun hmot pro truhlářské konstr., výšky do 24 m | % | 211.93 |  | 0 |  | 0 |  | 0 | 15 | 0 | 0 | 0 | 0 | 0 |  | Vlastní | Indiv | 0 | 0 |  | Práce |  |  |  | POL1_7
Díl: | 776 | Podlahy povlakové |  |  |  | 0 |  | 0 |  | 0 |  | 0 |  | 0 |  | 0 |  |  |  |  | 4.47 | [5 empty] | DIL
60 | 776101101R00 | Vysávání podlah prům.vysavačem pod povlak.podlahy | m2 | 18.32 |  | 0 |  | 0 |  | 0 | 15 | 0 | 0 | 0 | 0 | 0 |  | Vlastní | Indiv | 0.02 | 0.37 |  | Práce |  |  |  | POL1_7
|  | zádveří : 2,98 |  | 2.98 | [22 empty] | VV | 0
|  | předsíň : 7,65 |  | 7.65 | [22 empty] | VV | 0
|  | kuchyň : 7,69 |  | 7.69 | [22 empty] | VV | 0
61 | 776401800RT1 | Demontáž soklíků nebo lišt, pryžových nebo z PVC odstranění a uložení na hromady | m | 22.8 |  | 0 |  | 0 |  | 0 | 15 | 0 | 0 | 0 | 8e-05 | 0 |  | Vlastní | Indiv | 0.04 | 0.91 |  | Práce |  |  |  | POL1_7
|  | zádveří : 2*(1,40+1,90)-2*0,80 |  | 5 | [22 empty] | VV | 0
|  | předsíň : (2,80+2,90+1,80+1,40+1,90)-4*0,80 |  | 7.6 | [22 empty] | VV | 0
|  | kuchyň : (2,40+3,40+1,40+1,40+2,40)-0,80 |  | 10.2 | [22 empty] | VV | 0
62 | 776421100RU1 | Lepení podlahových soklíků z PVC a vinylu včetně dodávky soklíku PVC | m | 22.8 |  | 0 |  | 0 |  | 0 | 15 | 0 | 8e-05 | 0 | 0 | 0 |  | Vlastní | Indiv | 0.14 | 3.19 |  | Práce |  |  |  | POL1_7
63 | 998776203R00 | Přesun hmot pro podlahy povlakové, výšky do 24 m | % | 30.5218 |  | 0 |  | 0 |  | 0 | 15 | 0 | 0 | 0 | 0 | 0 |  | Vlastní | Indiv | 0 | 0 |  | Práce |  |  |  | POL1_7
Díl: | 781 | Obklady keramické |  |  |  | 0 |  | 0 |  | 0 |  | 0 |  | 0.05 |  | 0 |  |  |  |  | 6.5 | [5 empty] | DIL
64 | 781101210R00 | Penetrace podkladu pod obklady | m2 | 3.52 |  | 0 |  | 0 |  | 0 | 15 | 0 | 0.00021 | 0 | 0 | 0 |  | Vlastní | Indiv | 0.05 | 0.18 |  | Práce |  |  |  | POL1_7
|  | kuchyň : (1,2*0,6)+(0,6+1)*1,75 |  | 3.52 | [22 empty] | VV | 0
65 | 781419711R00 | Příplatek k obkladu stěn za plochu do 10 m2 jedntl | m2 | 3.52 |  | 0 |  | 0 |  | 0 | 15 | 0 | 0 | 0 | 0 | 0 |  | Vlastní | Indiv | 0.1 | 0.35 |  | Práce |  |  |  | POL1_7
66 | 781441906R00 | Oprava obkladů z hutných glazovaných 300x200 | kus | 6 |  | 0 |  | 0 |  | 0 | 15 | 0 | 0.00531 | 0.03 | 0 | 0 |  | Vlastní | Indiv | 0.24 | 1.44 |  | Práce |  |  |  | POL1_
67 | 781475120R00 | Obklad vnitřní stěn keramický, do tmele, 20x40 cm | m2 | 3.52 |  | 0 |  | 0 |  | 0 | 15 | 0 | 0.00535 | 0.02 | 0 | 0 |  | Vlastní | Indiv | 1.288 | 4.53 |  | Práce |  |  |  | POL1_7
68 | 781479705R00 | Přípl.za spárovací hmotu-plošně,keram.vnitř.obklad | m2 | 3.52 |  | 0 |  | 0 |  | 0 | 15 | 0 | 0.0009 | 0 | 0 | 0 |  | Vlastní | Indiv | 0 | 0 |  | Práce |  |  |  | POL1_7
69 | 03 | Keramický obklad 20x40 - předpoklad ceny 350Kč/m2 | m2 | 3.872 |  | 0 |  | 0 |  | 0 | 15 | 0 | 0 | 0 | 0 | 0 |  | Vlastní | Indiv | 0 | 0 |  | Specifikace |  |  |  | POL3_0
|  | Začátek provozního součtu | [24 empty] | POP
|  | Konec provozního součtu | [24 empty] | POP
|  | 3,52*1,1 |  | 3.87 | [22 empty] | VV | 0
70 | 998781203R00 | Přesun hmot pro obklady keramické, výšky do 24 m | % | 58.6559 |  | 0 |  | 0 |  | 0 | 15 | 0 | 0 | 0 | 0 | 0 |  | Vlastní | Indiv | 0 | 0 |  | Práce |  |  |  | POL1_7
Díl: | 783 | Nátěry |  |  |  | 0 |  | 0 |  | 0 |  | 0 |  | 0 |  | 0 |  |  |  |  | 4.49 | [5 empty] | DIL
71 | 783112510R00 | Nátěr olejový OK "A" 2x + 1x email | m2 | 5.76 |  | 0 |  | 0 |  | 0 | 15 | 0 | 0.00037 | 0 | 0 | 0 |  | Vlastní | Indiv | 0.139 | 0.8 |  | Práce |  |  |  | POL1_
|  | 0,20*0,60*2*24 |  | 5.76 | [22 empty] | VV | 0
72 | 783222100R00 | Nátěr syntetický kovových konstrukcí dvojnásobný | m2 | 6 |  | 0 |  | 0 |  | 0 | 15 | 0 | 0.00024 | 0 | 0 | 0 |  | Vlastní | Indiv | 0.29 | 1.74 |  | Práce |  |  |  | POL1_
|  | včetně pomocného lešení. | [24 empty] | POP
|  | zárubně : 5*(0,80+2*2,00)*0,25 |  | 6 | [22 empty] | VV | 0
73 | 783424340R00 | Nátěr syntet. potrubí do DN 50 mm Z+2x +1x email | m | 16.8 |  | 0 |  | 0 |  | 0 | 15 | 0 | 9e-05 | 0 | 0 | 0 |  | Vlastní | Indiv | 0.116 | 1.95 |  | Práce |  |  |  | POL1_
Díl: | 784 | Malby |  |  |  | 0 |  | 0 |  | 0 |  | 0 |  | 0.03 |  | 0 |  |  |  |  | 27.6 | [5 empty] | DIL
74 | 784403801R00 | Odstranění maleb omytím v místnosti H do 3,8 m | m2 | 182.02 |  | 0 |  | 0 |  | 0 | 15 | 0 | 0 | 0 | 0 | 0 |  | Vlastní | Indiv | 0.04 | 7.28 |  | Práce |  |  |  | POL1_
|  | strop : | [24 empty] | VV | 0
|  | zádveří : 2,98 |  | 2.98 | [22 empty] | VV | 0
|  | předsíň : 7,65 |  | 7.65 | [22 empty] | VV | 0
|  | pokoj : 21,06 |  | 21.06 | [22 empty] | VV | 0
|  | kuchyň : 7,69 |  | 7.69 | [22 empty] | VV | 0
|  | koupelna : 4,32 |  | 4.32 | [22 empty] | VV | 0
|  | stěny : | [24 empty] | VV | 0
|  | zádveří : 2*(1,40+1,90)*2,80 |  | 18.48 | [22 empty] | VV | 0
|  | předsíň : (2,80+2,90+1,80+1,40+1,90)*2,80 |  | 30.24 | [22 empty] | VV | 0
|  | pokoj : 2*(5,40+3,90)*2,80 |  | 52.08 | [22 empty] | VV | 0
|  | kuchyň : (2,40+3,40+1,40+1,40+2,40)*2,80 |  | 30.8 | [22 empty] | VV | 0
|  | koupelna : 2*(1,80+2,40)*(2,80-2,00) |  | 6.72 | [22 empty] | VV | 0
75 | 784191101R00 | Penetrace podkladu univerzální 1x | m2 | 56 |  | 0 |  | 0 |  | 0 | 15 | 0 | 7e-05 | 0 | 0 | 0 |  | Vlastní | Indiv | 0.03 | 1.68 |  | Práce |  |  |  | POL1_7
76 | 784195112R00 | Malba Standard, bílá, bez penetrace, 2x | m2 | 182.02 |  | 0 |  | 0 |  | 0 | 15 | 0 | 0.00014 | 0.03 | 0 | 0 |  | Vlastní | Indiv | 0.1 | 18.2 |  | Práce |  |  |  | POL1_7
|  | Stropy : | [24 empty] | POP
|  | Stěny : | [24 empty] | POP
77 | 784011222R00 | Zakrytí podlah, včetně odstranění | m2 | 43.7 |  | 0 |  | 0 |  | 0 | 15 | 0 | 0 | 0 | 0 | 0 |  | Vlastní | Indiv | 0.01 | 0.44 |  | Práce |  |  |  | POL1_
|  | zádveří : 2,98 |  | 2.98 | [22 empty] | VV | 0
|  | předsíň : 7,65 |  | 7.65 | [22 empty] | VV | 0
|  | pokoj : 21,06 |  | 21.06 | [22 empty] | VV | 0
|  | kuchyň : 7,69 |  | 7.69 | [22 empty] | VV | 0
|  | koupelna : 4,32 |  | 4.32 | [22 empty] | VV | 0
Díl: | M21 | Elektromontáže |  |  |  | 0 |  | 0 |  | 0 |  | 0 |  | 30.08 |  | 0 |  |  |  |  | 33.32 | [5 empty] | DIL
78 | 210100001R00 | Ukončení vodičů v rozvaděči + zapojení do 2,5 mm2 | kus | 5 |  | 0 |  | 0 |  | 0 | 15 | 0 | 0 | 0 | 0 | 0 |  | Vlastní | Indiv | 0.0505 | 0.25 |  | Práce |  |  |  | POL1_9
79 | 210100002R00 | Ukončení vodičů v rozvaděči + zapojení do 6 mm2 | kus | 1 |  | 0 |  | 0 |  | 0 | 15 | 0 | 0 | 0 | 0 | 0 |  | Vlastní | Indiv | 0.06 | 0.06 |  | Práce |  |  |  | POL1_9
80 | 210110001R00 | Spínač nástěnný jednopól.- řaz. 1, obyč.prostředí | kus | 9 |  | 0 |  | 0 |  | 0 | 15 | 0 | 0 | 0 | 0 | 0 |  | Vlastní | Indiv | 0.30567 | 2.75 |  | Práce |  |  |  | POL1_9
81 | 210111014RT7 | Zásuvka domovní zapuštěná - provedení 2x (2P+PE) včetně dodávky zásuvky s natočenou dutin.a rámečku | kus | 11 |  | 0 |  | 0 |  | 0 | 15 | 0 | 0.0001 | 0 | 0 | 0 |  | Vlastní | Indiv | 0.249 | 2.74 |  | Práce |  |  |  | POL1_9
82 | 210120561R00 | Jistič jednopólový do 25 A se zapojením | kus | 10 |  | 0 |  | 0 |  | 0 | 15 | 0 | 0 | 0 | 0 | 0 |  | Vlastní | Indiv | 0.34 | 3.4 |  | Práce |  |  |  | POL1_9
83 | 210160011R00 | Spínač časový, včetně zapojení | kus | 1 |  | 0 |  | 0 |  | 0 | 15 | 0 | 0 | 0 | 0 | 0 |  | Vlastní | Indiv | 0.4535 | 0.45 |  | Práce |  |  |  | POL1_9
84 | 210191532R00 | Usazení rozvaděče ER 1.0 +1.1 | kus | 1 |  | 0 |  | 0 |  | 0 | 15 | 0 | 0 | 0 | 0 | 0 |  | Vlastní | Indiv | 0.362 | 0.36 |  | Práce |  |  |  | POL1_9
85 | 210201514R00 | Svítidlo LED bytové stropní závěsné 4 upevňov.body | kus | 6 |  | 0 |  | 0 |  | 0 | 15 | 0 | 0 | 0 | 0 | 0 |  | Vlastní | Indiv | 0.43 | 2.58 |  | Práce |  |  |  | POL1_9
86 | 210800004R00 | Vodič CYY 6 mm2 uložený pod omítkou | m | 12 |  | 0 |  | 0 |  | 0 | 15 | 0 | 0 | 0 | 0 | 0 |  | Vlastní | Indiv | 0.06415 | 0.77 |  | Práce |  |  |  | POL1_9
87 | 210800666R00 | Vodič H07V-K (CYA) 6 mm2 uložený v rozvaděčích | m | 2 |  | 0 |  | 0 |  | 0 | 15 | 0 | 0 | 0 | 0 | 0 |  | Vlastní | Indiv | 0.14868 | 0.3 |  | Práce |  |  |  | POL1_9
88 | 210800105RT1 | Kabel CYKY 750 V 3x1,5 mm2 uložený pod omítkou včetně dodávky kabelu | m | 90 |  | 0 |  | 0 |  | 0 | 15 | 0 | 0.00016 | 0.01 | 0 | 0 |  | Vlastní | Indiv | 0.07 | 6.3 |  | Práce |  |  |  | POL1_9
89 | 210800106RT1 | Kabel CYKY 750 V 3x2,5 mm2 uložený pod omítkou včetně dodávky kabelu | m | 70 |  | 0 |  | 0 |  | 0 | 15 | 0 | 0.00021 | 0.01 | 0 | 0 |  | Vlastní | Indiv | 0.07 | 4.9 |  | Práce |  |  |  | POL1_9
90 | 210800118RT1 | Kabel CYKY 750 V 5 žil uložený pod omítkou včetně dodávky kabelu 5x6 mm2 | m | 10 |  | 0 |  | 0 |  | 0 | 15 | 0 | 0.00056 | 0.01 | 0 | 0 |  | Vlastní | Indiv | 0.07368 | 0.74 |  | Práce |  |  |  | POL1_
91 | 222260020R00 | Krabice KU 68 pod omítku + vysekání | kus | 20 |  | 0 |  | 0 |  | 0 | 15 | 0 | 0 | 0 | 0 | 0 |  | Vlastní | Indiv | 0.3305 | 6.61 |  | Práce |  |  |  | POL1_9
92 | 650063611R00 | Montáž chrániče proudového dvoupólového do 25 A | kus | 1 |  | 0 |  | 0 |  | 0 | 15 | 0 | 0 | 0 | 0 | 0 |  | Vlastní | Indiv | 0.35 | 0.35 |  | Práce |  |  |  | POL1_9
93 | 210120599KR1 | Výměna jistič do 25 A | kus | 1 |  | 0 |  | 0 |  | 0 | 15 | 0 | 0 | 0 | 0 | 0 |  | Vlastní | Indiv | 0.76 | 0.76 |  | Práce |  |  |  | POL1_
94 | 210544888 | Napojení v hlavním rozvaděči | kpl | 1 |  | 0 |  | 0 |  | 0 | 15 | 0 | 0 | 0 | 0 | 0 |  | Vlastní | Indiv | 0 | 0 |  | Práce |  |  |  | POL1_9
95 | 2145877558 | Demontáž stávající elektroinstalace | hod | 6 |  | 0 |  | 0 |  | 0 | 15 | 0 | 0 | 0 | 0 | 0 |  | Vlastní | Indiv | 0 | 0 |  | Práce |  |  |  | POL1_9
96 | 21547455 | Stavební přípomoce HZS včetně materiálu | hod | 5 |  | 0 |  | 0 |  | 0 | 15 | 0 | 0 | 0 | 0 | 0 |  | Vlastní | Indiv | 0 | 0 |  | Práce |  |  |  | POL1_9
97 | 21548777 | Revize ELEKTRO vč. přívodu a hlavního jističe | kpl | 1 |  | 0 |  | 0 |  | 0 | 15 | 0 | 0 | 0 | 0 | 0 |  | Vlastní | Indiv | 0 | 0 |  | Práce |  |  |  | POL1_9
98 | 34141303R | Vodič silový pevné uložení CYY 6,0 mm2 | m | 12 |  | 0 |  | 0 |  | 0 | 15 | 0 | 8e-05 | 0 | 0 | 0 |  | Vlastní | Indiv | 0 | 0 |  | Specifikace |  |  |  | POL3_0
99 | 34142157R | Vodič silový pevné uložení CYA 6,00 mm2 | m | 2 |  | 0 |  | 0 |  | 0 | 15 | 0 | 6e-05 | 0 | 0 | 0 |  | Vlastní | Indiv | 0 | 0 |  | Specifikace |  |  |  | POL3_0
100 | 34535400R | Strojek spínače 1pólového Tango 3558-A01340 řaz.1 | kus | 9 |  | 0 |  | 0 |  | 0 | 15 | 0 | 1e-05 | 0 | 0 | 0 |  | Vlastní | Indiv | 0 | 0 |  | Specifikace |  |  |  | POL3_0
101 | 34535900 | Spínač 10A časový SA 10/220/1 | kus | 1 |  | 0 |  | 0 |  | 0 | 15 | 0 | 0.00024 | 0 | 0 | 0 |  | Vlastní | Indiv | 0 | 0 |  | Specifikace |  |  |  | POL3_0
102 | 34536490R | Kryt spínače Tango 3558A-A651 | kus | 10 |  | 0 |  | 0 |  | 0 | 15 | 0 | 1e-05 | 0 | 0 | 0 |  | Vlastní | Indiv | 0 | 0 |  | Specifikace |  |  |  | POL3_0
103 | 34536700R | Rámeček pro spínače a zásuvky Tango 3901A-B10 | kus | 10 |  | 0 |  | 0 |  | 0 | 15 | 0 | 5e-05 | 0 | 0 | 0 |  | Vlastní | Indiv | 0 | 0 |  | Specifikace |  |  |  | POL3_0
104 | 345601050000R | Lišta upevňovací 6035-84 | kus | 2 |  | 0 |  | 0 |  | 0 | 15 | 0 | 0 | 0 | 0 | 0 |  | Vlastní | Indiv | 0 | 0 |  | Specifikace |  |  |  | POL3_0
105 | 34571519 | Krabice univerzální z PH KU 68 | kus | 20 |  | 0 |  | 0 |  | 0 | 15 | 0 | 4e-05 | 0 | 0 | 0 |  | Vlastní | Indiv | 0 | 0 |  | Specifikace |  |  |  | POL3_0
106 | 348241102R | LED Stropní svítidlo 12W/230V IP54 | kus | 5 |  | 0 |  | 0 |  | 0 | 15 | 0 | 0.004 | 0.02 | 0 | 0 |  | Vlastní | Indiv | 0 | 0 |  | Specifikace |  |  |  | POL3_
107 | 348247102R | LED Stropní svítidlo 24W/230V IP54 | kus | 1 |  | 0 |  | 0 |  | 0 | 15 | 0 | 0.004 | 0 | 0 | 0 |  | Vlastní | Indiv | 0 | 0 |  | Specifikace |  |  |  | POL3_0
108 | 357377061R | ELEKTRICKÝ ROZVADĚČ 12T NÁSTĚNNÝ | kus | 1 |  | 0 |  | 0 |  | 0 | 15 | 0 | 0.0263 | 0.03 | 0 | 0 |  | Vlastní | Indiv | 0 | 0 |  | Specifikace |  |  |  | POL3_0
109 | 35822001013R | Jistič do 80 A 1 pól. charakteristika B, LTN-10B-1 | kus | 2 |  | 0 |  | 0 |  | 0 | 15 | 0 | 0.00018 | 0 | 0 | 0 |  | Vlastní | Indiv | 0 | 0 |  | Specifikace |  |  |  | POL3_0
110 | 35822001014R | Jistič do 80 A 1 pól. charakteristika B, LTN-13B-1 | kus | 3 |  | 0 |  | 0 |  | 0 | 15 | 0 | 0.00018 | 0 | 0 | 0 |  | Vlastní | Indiv | 0 | 0 |  | Specifikace |  |  |  | POL3_0
111 | 35822001015R | Jistič do 80 A 1 pól. charakteristika B, LTN-16B-1 | kus | 3 |  | 0 |  | 0 |  | 0 | 15 | 0 | 0.00018 | 0 | 0 | 0 |  | Vlastní | Indiv | 0 | 0 |  | Specifikace |  |  |  | POL3_0
112 | 35822003015R | Jistič S203M-B16, 3pólový, 16A/B, 10kA | kus | 1 |  | 0 |  | 0 |  | 0 | 15 | 0 | 0.0004 | 0 | 0 | 0 |  | Vlastní | Indiv | 0 | 0 |  | Specifikace |  |  |  | POL3_0
113 | 35822003099 | Dodávka jističe v hlavním rozvaděči | kus | 1 |  | 0 |  | 0 |  | 0 | 15 | 0 | 0.0004 | 0 | 0 | 0 |  | Vlastní | Indiv | 0 | 0 |  | Specifikace |  |  |  | POL3_
114 | 358890405R | Proudový chránič PF6-25/2/0,03 na DIN lištu | kus | 1 |  | 0 |  | 0 |  | 0 | 15 | 0 | 0.0005 | 0 | 0 | 0 |  | Vlastní | Indiv | 0 | 0 |  | Specifikace |  |  |  | POL3_
115 | 58541252 | Sádra stavební bilá 5 kg bal. | kg | 30 |  | 0 |  | 0 |  | 0 | 15 | 0 | 1 | 30 | 0 | 0 |  | Vlastní | Indiv | 0 | 0 |  | Specifikace |  |  |  | POL3_0
Díl: | M22 | Montáž sdělovací a zabezp. techniky |  |  |  | 0 |  | 0 |  | 0 |  | 0 |  | 0 |  | 0 |  |  |  |  | 1.35 | [5 empty] | DIL
116 | 220300642R00 | Ukončení koaxiálního kabelu do D 10 mm | kus | 2 |  | 0 |  | 0 |  | 0 | 15 | 0 | 0 | 0 | 0 | 0 |  | Vlastní | Indiv | 0.236 | 0.47 |  | Práce |  |  |  | POL1_
117 | 222323307R00 | Domácí videotelefon analog.s koaxem, na úchyt.body | kus | 1 |  | 0 |  | 0 |  | 0 | 15 | 0 | 0 | 0 | 0 | 0 |  | Vlastní | Indiv | 0.48 | 0.48 |  | Práce |  |  |  | POL1_
118 | 222730001R00 | Účastnická zásuvka TV+R+SAT koncová pod omítku | kus | 2 |  | 0 |  | 0 |  | 0 | 15 | 0 | 0 | 0 | 0 | 0 |  | Vlastní | Indiv | 0.20167 | 0.4 |  | Práce |  |  |  | POL1_
119 | 371202024 | Zásuvka TV+R koncová, bílá | kus | 2 |  | 0 |  | 0 |  | 0 | 15 | 0 | 0 | 0 | 0 | 0 |  | Vlastní | Indiv | 0 | 0 |  | Práce |  |  |  | POL1_
Díl: | D96 | Přesuny suti a vybouraných hmot |  |  |  | 0 |  | 0 |  | 0 |  | 0 |  | 0 |  | 0 |  |  |  |  | 5.4 | [5 empty] | DIL
120 | 979097011R00 | Pronájem kontejneru 4 t | den | 3 |  | 0 |  | 0 |  | 0 | 15 | 0 | 0 | 0 | 0 | 0 |  | Vlastní | Indiv | 0 | 0 |  | Práce |  |  |  | POL1_
121 | 979086112R00 | Nakládání nebo překládání suti a vybouraných hmot | t | 1.3347 |  | 0 |  | 0 |  | 0 | 15 | 0 | 0 | 0 | 0 | 0 |  | Vlastní | Indiv | 0.277 | 0.37 |  | Práce |  |  |  | POL1_9
|  | Včetně: | [24 empty] | POP
|  | - při vodorovné dopravě po suchu : přepravy za ztížených provozních podmínek, | [24 empty] | POP
|  | - při vodorovné dopravě po vodě : vyložení na hromady na suchu nebo na přeložení na dopravní prostředek na suchu do 15 m vodorovně a současně do 4 m svisle, | [24 empty] | POP |  | - při vodorovné dopravě po vodě : vyložení na hromady na suchu nebo na přeložení na dopravní prostředek na suchu do 15 m vodorovně a současně do 4 m svisle,
|  | - při nakládání nebo překládání : dopravy do 15 m vodorovně a současně do 4 m svisle. | [24 empty] | POP
122 | 979011211R00 | Svislá doprava suti a vybour. hmot za 2.NP nošením | t | 1.3347 |  | 0 |  | 0 |  | 0 | 15 | 0 | 0 | 0 | 0 | 0 |  | Vlastní | Indiv | 2.009 | 2.68 |  | Práce |  |  |  | POL1_9
123 | 979081111R00 | Odvoz suti a vybour. hmot na skládku do 1 km | t | 1.3347 |  | 0 |  | 0 |  | 0 | 15 | 0 | 0 | 0 | 0 | 0 |  | Vlastní | Indiv | 0.49 | 0.65 |  | Práce |  |  |  | POL1_9
|  | Včetně naložení na dopravní prostředek a složení na skládku, bez poplatku za skládku. | [24 empty] | POP
124 | 979081121R00 | Příplatek k odvozu za každý další 1 km | t | 26.6935 |  | 0 |  | 0 |  | 0 | 15 | 0 | 0 | 0 | 0 | 0 |  | Vlastní | Indiv | 0 | 0 |  | Práce |  |  |  | POL1_9
125 | 979082111R00 | Vnitrostaveništní doprava suti do 10 m | t | 1.3347 |  | 0 |  | 0 |  | 0 | 15 | 0 | 0 | 0 | 0 | 0 |  | Vlastní | Indiv | 0.942 | 1.26 |  | Práce |  |  |  | POL1_9
126 | 979082121R00 | Příplatek k vnitrost. dopravě suti za dalších 5 m | t | 4.004 |  | 0 |  | 0 |  | 0 | 15 | 0 | 0 | 0 | 0 | 0 |  | Vlastní | Indiv | 0.11 | 0.44 |  | Práce |  |  |  | POL1_9
127 | 979990001R00 | Poplatek za skládku stavební suti | t | 1.3347 |  | 0 |  | 0 |  | 0 | 15 | 0 | 0 | 0 | 0 | 0 |  | Vlastní | Indiv | 0 | 0 |  | Práce |  |  |  | POL1_9
[25 empty] | 15 | 21 | DPH
| Celkem |  |  |  |  | 0 | [18 empty] | 0 | 0 | SUM
END
Note on S6: Jedná se o informaci, zda se jedná o položku, která je do rozpočtu zadána z cenové soustavy RTS, nebo vlastní.
Note on T6: Jedná se o název CÚ, která je zadána u položky rozpočtu

## 04 A Pol
Položkový soupis prací a dodávek | [26 empty] | #TypZaznamu#
S: | K028/2022 | Rekonstrukce bytů Hlubčická 2191/28 | [24 empty] | STA
O: | 04 | byt č.71 | [21 empty] | STA |  |  | OBJ
R: | A | Stavební rozpočet | [24 empty] | ROZ
P.č. | Číslo položky | Název položky | MJ | Množství | Cena / MJ | Celkem | Dodávka | Dodávka celk. | Montáž | Montáž celk. | DPH | Cena s DPH | Hmotnost / MJ | Hmotnost celk.(t) | Dem. hmotnost / MJ | Dem. hmotnost celk.(t) | Ceník | Cen. soustava / platnost | Cenová úroveň | Nhod / MJ | Nhod celk. | Dodavatel | Typ položky
Díl: | 416 | Podhledy a mezistropy montované lehké |  |  |  | 0 |  | 0 |  | 0 |  | 0 |  | 0.03 |  | 0 |  |  |  |  | 4.14 | [5 empty] | DIL
1 | 416021121R00 | Podhledy SDK, kovová.kce CD. 1x deska RB 12,5 mm | m2 | 2.7 |  | 0 |  | 0 |  | 0 | 15 | 0 | 0.0119 | 0.03 | 0 | 0 |  | Vlastní | Indiv | 0.95 | 2.57 |  | Práce |  |  |  | POL1_
|  | s úpravou rohů, koutů a hran konstrukcí, přebroušení a tmelení spár, | [24 empty] | POP
2 | 342264098R00 | Příplatek k podhledu sádrokart. za plochu do 10 m2 | m2 | 2.7 |  | 0 |  | 0 |  | 0 | 15 | 0 | 0 | 0 | 0 | 0 |  | Vlastní | Indiv | 0.58 | 1.57 |  | Práce |  |  |  | POL1_
Díl: | 61 | Úpravy povrchů vnitřní |  |  |  | 0 |  | 0 |  | 0 |  | 0 |  | 1.57 |  | 0 |  |  |  |  | 55.91 | [5 empty] | DIL
3 | 602011141R00 | Štuk na stěnách vnitřní, ručně | m2 | 14 |  | 0 |  | 0 |  | 0 | 15 | 0 | 0.0025 | 0.04 | 0 | 0 |  | Vlastní | Indiv | 0.24 | 3.36 |  | Práce |  |  |  | POL1_
4 | 611421231R00 | Oprava váp.omítek stropů do 10% plochy - štukových | m2 | 51.18 |  | 0 |  | 0 |  | 0 | 15 | 0 | 0.00609 | 0.31 | 0 | 0 |  | Vlastní | Indiv | 0.19 | 9.72 |  | Práce |  |  |  | POL1_
|  | Včetně pomocného pracovního lešení o výšce podlahy do 1900 mm a pro zatížení do 1,5 kPa. | [24 empty] | POP
|  | zádveří : 2,70 |  | 2.7 | [22 empty] | VV | 0
|  | předsíň : 8,81 |  | 8.81 | [22 empty] | VV | 0
|  | kuchyně : 7,50 |  | 7.5 | [22 empty] | VV | 0
|  | koupelna : 4,31 |  | 4.31 | [22 empty] | VV | 0
|  | pokoj : 19,89 |  | 19.89 | [22 empty] | VV | 0
|  | komora : 1,65 |  | 1.65 | [22 empty] | VV | 0
|  | komora : 6,32 |  | 6.32 | [22 empty] | VV | 0
5 | 612403380R00 | Hrubá výplň rýh ve stěnách do 3x3 cm maltou ze SMS | m | 80 |  | 0 |  | 0 |  | 0 | 15 | 0 | 0.00156 | 0.12 | 0 | 0 |  | Vlastní | Indiv | 0.12 | 9.6 |  | Práce |  |  |  | POL1_
|  | elektro : 80 |  | 80 | [22 empty] | VV | 0
6 | 612403386R00 | Hrubá výplň rýh ve stěnách do 10x10cm maltou z SMS | m | 10 |  | 0 |  | 0 |  | 0 | 15 | 0 | 0.01733 | 0.17 | 0 | 0 |  | Vlastní | Indiv | 0.25 | 2.5 |  | Práce |  |  |  | POL1_
|  | voda a kanalizace : 10 |  | 10 | [22 empty] | VV | 0
7 | 612421231R00 | Oprava vápen.omítek stěn do 10 % pl. - štukových | m2 | 168.0164 |  | 0 |  | 0 |  | 0 | 15 | 0 | 0.00543 | 0.91 | 0 | 0 |  | Vlastní | Indiv | 0.17 | 28.56 |  | Práce |  |  |  | POL1_
|  | zádveří : 2*(1,40+1,70)*2,80-2*0,80*2,00 |  | 14.16 | [22 empty] | VV | 0
|  | předsíň : (1,60+1,73+1,30+1,83+4,00+1,275+1,85)*2,80-5*0,80*2,00-0,60*2,00 |  | 28.84 | [22 empty] | VV | 0
|  | kuchyně : (3,30+2,40+2,43+1,30+1,425)*2,80-1,20*1,50-0,80*2,00 |  | 26.99 | [22 empty] | VV | 0
|  | koupelna : 2*(1,80+2,40)*(2,80-2,00) |  | 6.72 | [22 empty] | VV | 0
|  | pokoj : 2*(3,90+5,10)*2,80-2,40*1,50-0,80*2,00 |  | 45.2 | [22 empty] | VV | 0
|  | komora : (3,00+3,25+1,08)*2,80-0,60*2,00 |  | 19.32 | [22 empty] | VV | 0
|  | komora : (2,636+3,00+1,575+3,182)*2,80-1,20*0,60-0,80*2,00 |  | 26.78 | [22 empty] | VV | 0
8 | 612481211RT2 | Montáž výztužné sítě(perlinky)do stěrky-vnit.stěny včetně výztužné sítě a stěrkového tmelu | m2 | 6 |  | 0 |  | 0 |  | 0 | 15 | 0 | 0.00367 | 0.02 | 0 | 0 |  | Vlastní | Indiv | 0.362 | 2.17 |  | Práce |  |  |  | POL1_
Díl: | 94 | Lešení a stavební výtahy |  |  |  | 0 |  | 0 |  | 0 |  | 0 |  | 0.06 |  | 0 |  |  |  |  | 9.21 | [5 empty] | DIL
9 | 941955001R00 | Lešení lehké pomocné, výška podlahy do 1,2 m | m2 | 51.18 |  | 0 |  | 0 |  | 0 | 15 | 0 | 0.00121 | 0.06 | 0 | 0 |  | Vlastní | Indiv | 0.18 | 9.21 |  | Práce |  |  |  | POL1_
Díl: | 95 | Dokončovací konstrukce na pozemních stavbách |  |  |  | 0 |  | 0 |  | 0 |  | 0 |  | 0 |  | 0 |  |  |  |  | 16.52 | [5 empty] | DIL
10 | 952901111R00 | Vyčištění budov o výšce podlaží do 4 m | m2 | 51.18 |  | 0 |  | 0 |  | 0 | 15 | 0 | 4e-05 | 0 | 0 | 0 |  | Vlastní | Indiv | 0.308 | 15.76 |  | Práce |  |  |  | POL1_1
11 | 952901110R00 | Čištění mytím vnějších ploch oken a dveří | m2 | 5.85 |  | 0 |  | 0 |  | 0 | 15 | 0 | 1e-05 | 0 | 0 | 0 |  | Vlastní | Indiv | 0.13 | 0.76 |  | Práce |  |  |  | POL1_
Díl: | 96 | Bourání konstrukcí |  |  |  | 0 |  | 0 |  | 0 |  | 0 |  | 0.04 |  | 1.21 |  |  |  |  | 24.38 | [5 empty] | DIL
12 | 974031121R00 | Vysekání rýh ve zdi cihelné 3 x 3 cm | m | 80 |  | 0 |  | 0 |  | 0 | 15 | 0 | 0.00049 | 0.04 | 0.002 | 0.16 |  | Vlastní | Indiv | 0.18 | 14.4 |  | Práce |  |  |  | POL1_
|  | Včetně pomocného lešení o výšce podlahy do 1900 mm a pro zatížení do 1,5 kPa (150 kg/m2). | [24 empty] | POP
|  | elektro : 80 |  | 80 | [22 empty] | VV | 0
13 | 974031153R00 | Vysekání rýh ve zdi cihelné 10 x 10 cm | m | 10 |  | 0 |  | 0 |  | 0 | 15 | 0 | 0.00049 | 0 | 0.018 | 0.18 |  | Vlastní | Indiv | 0.34 | 3.4 |  | Práce |  |  |  | POL1_
|  | Včetně pomocného lešení o výšce podlahy do 1900 mm a pro zatížení do 1,5 kPa (150 kg/m2). | [24 empty] | POP
|  | voda a kanalizace : 10 |  | 10 | [22 empty] | VV | 0
14 | 978011121R00 | Otlučení omítek vnitřních vápenných stropů do 10 % | m2 | 51.18 |  | 0 |  | 0 |  | 0 | 15 | 0 | 0 | 0 | 0.004 | 0.2 |  | Vlastní | Indiv | 0.03 | 1.54 |  | Práce |  |  |  | POL1_
15 | 978013121R00 | Otlučení omítek vnitřních stěn v rozsahu do 10 % | m2 | 168.0164 |  | 0 |  | 0 |  | 0 | 15 | 0 | 0 | 0 | 0.004 | 0.67 |  | Vlastní | Indiv | 0.03 | 5.04 |  | Práce |  |  |  | POL1_
Díl: | 99 | Staveništní přesun hmot |  |  |  | 0 |  | 0 |  | 0 |  | 0 |  | 0 |  | 0 |  |  |  |  | 4.43 | [5 empty] | DIL
16 | 999281111R00 | Přesun hmot pro opravy a údržbu do výšky 25 m | t | 1.7194 |  | 0 |  | 0 |  | 0 | 15 | 0 | 0 | 0 | 0 | 0 |  | Vlastní | Indiv | 2.577 | 4.43 |  | Práce |  |  |  | POL1_1
Díl: | 722 | Rozvod potrubí |  |  |  | 0 |  | 0 |  | 0 |  | 0 |  | 0.01 |  | 0 |  |  |  |  | 2.64 | [5 empty] | DIL
17 | 722172311R00 | Potrubí plastové PP-R Instaplast, včetně zednických výpomocí, D 20 x 2,8 mm, PN 16 | m | 3 |  | 0 |  | 0 |  | 0 | 15 | 0 | 0.00399 | 0.01 | 0 | 0 |  | Vlastní | Indiv | 0.5429 | 1.63 |  | Práce |  |  |  | POL1_
|  | Potrubí včetně tvarovek a zednických výpomocí. | [24 empty] | POP
|  | Včetně pomocného lešení o výšce podlahy do 1900 mm a pro zatížení do 1,5 kPa. | [24 empty] | POP
18 | 722181213R00 | Izolace návleková MIRELON PRO tl. stěny 13 mm | m | 3 |  | 0 |  | 0 |  | 0 | 15 | 0 | 2e-05 | 0 | 0 | 0 |  | Vlastní | Indiv | 0.135 | 0.41 |  | Práce |  |  |  | POL1_
|  | V položce je kalkulována dodávka izolační trubice, spon a lepicí pásky. | [24 empty] | POP
19 | 722220111R00 | Nástěnka K 247, pro výtokový ventil G 1/2" | kus | 2 |  | 0 |  | 0 |  | 0 | 15 | 0 | 0.00063 | 0 | 0 | 0 |  | Vlastní | Indiv | 0.272 | 0.54 |  | Práce |  |  |  | POL1_
|  | Včetněi vyvedení a upevnění výpustek. | [24 empty] | POP
20 | 733190107R00 | Tlaková zkouška potrubí DN 40 | m | 3 |  | 0 |  | 0 |  | 0 | 15 | 0 | 0 | 0 | 0 | 0 |  | Vlastní | Indiv | 0.021 | 0.06 |  | Práce |  |  |  | POL1_
|  | Včetně dodávky vody, uzavření a zabezpečení konců potrubí. | [24 empty] | POP
21 | 998722202R00 | Přesun hmot pro vnitřní vodovod, výšky do 12 m | % | 19.637 |  | 0 |  | 0 |  | 0 | 15 | 0 | 0 | 0 | 0 | 0 |  | Vlastní | Indiv | 0 | 0 |  | Práce |  |  |  | POL1_7
Díl: | 723 | Vnitřní plynovod |  |  |  | 0 |  | 0 |  | 0 |  | 0 |  | 0 |  | 0 |  |  |  |  | 3.54 | [5 empty] | DIL
22 | 723160204R00 | Přípojka k plynoměru, závitová bez ochozu G 1" | soubor | 1 |  | 0 |  | 0 |  | 0 | 15 | 0 | 0.00325 | 0 | 0 | 0 |  | Vlastní | Indiv | 1.78 | 1.78 |  | Práce |  |  |  | POL1_
|  | Včetně potřebného počtu uzavíracích armatur, tvarovek, upevňovacího a těsnícího materiálu. | [24 empty] | POP
23 | 723163102R00 | Potrubí z měděných plynových trubek D 15 x 1,0 mm | m | 2 |  | 0 |  | 0 |  | 0 | 15 | 0 | 0.00079 | 0 | 0 | 0 |  | Vlastní | Indiv | 0.30869 | 0.62 |  | Práce |  |  |  | POL1_
|  | Včetně pomocného lešení o výšce podlahy do 1900 mm a pro zatížení do 1,5 kPa. | [24 empty] | POP
24 | 723190251R00 | Vyvedení a upevnění plynovodních výpustek DN 15 mm | kus | 2 |  | 0 |  | 0 |  | 0 | 15 | 0 | 0.00093 | 0 | 0 | 0 |  | Vlastní | Indiv | 0.424 | 0.85 |  | Práce |  |  |  | POL1_
25 | 723191102R00 | Hadice flexibilní pro napojení spotřebičů 1/2" FxRS, délky 1000 mm | soubor | 1 |  | 0 |  | 0 |  | 0 | 15 | 0 | 0.00275 | 0 | 0 | 0 |  | Vlastní | Indiv | 0.12 | 0.12 |  | Práce |  |  |  | POL1_
26 | 723191118R00 | Kohout kulový pro flexigas rohový IVAR.G2T DN 15 mm | soubor | 1 |  | 0 |  | 0 |  | 0 | 15 | 0 | 0.0005 | 0 | 0 | 0 |  | Vlastní | Indiv | 0.165 | 0.17 |  | Práce |  |  |  | POL1_
27 | 723110772 | Úprava vyústění plynového potrubí včetně výpomocných zednických prací | hod | 2 |  | 0 |  | 0 |  | 0 | 15 | 0 | 0 | 0 | 0 | 0 |  | Vlastní | Indiv | 0 | 0 |  | Práce |  |  |  | POL1_
28 | 723548777 | Revize plynu | kpl | 1 |  | 0 |  | 0 |  | 0 | 15 | 0 | 0 | 0 | 0 | 0 |  | Vlastní | Indiv | 0 | 0 |  | Práce |  |  |  | POL1_
Díl: | 725 | Zařizovací předměty |  |  |  | 0 |  | 0 |  | 0 |  | 0 |  | 0 |  | 0.07 |  |  |  |  | 2.14 | [5 empty] | DIL
29 | 725619101R00 | Montáž sporáků | kus | 1 |  | 0 |  | 0 |  | 0 | 15 | 0 | 0.00182 | 0 | 0 | 0 |  | Vlastní | Indiv | 1.262 | 1.26 |  | Práce |  |  |  | POL1_7
30 | 725610810R00 | Demontáž sporáku pro další použití včetně očištění | soubor | 1 |  | 0 |  | 0 |  | 0 | 15 | 0 | 0 | 0 | 0.067 | 0.07 |  | Vlastní | Indiv | 0.31 | 0.31 |  | Práce |  |  |  | POL1_7
31 | 725810402R00 | Ventil rohový bez přípojovací trubičky TE 66 G 1/2" | soubor | 2 |  | 0 |  | 0 |  | 0 | 15 | 0 | 0.00017 | 0 | 0 | 0 |  | Vlastní | Indiv | 0.227 | 0.45 |  | Práce |  |  |  | POL1_
32 | 725814122R00 | Ventil pračkový se zpětnou klapkou IVAR.08101 DN 15 mm x DN 20 mm | soubor | 1 |  | 0 |  | 0 |  | 0 | 15 | 0 | 0.00024 | 0 | 0 | 0 |  | Vlastní | Indiv | 0.124 | 0.12 |  | Práce |  |  |  | POL1_
33 | 5491570R | Závěs sprchový včetně teleskopické tyče 130x210cm | kus | 1 |  | 0 |  | 0 |  | 0 | 15 | 0 | 0 | 0 | 0 | 0 |  | Vlastní | Indiv | 0 | 0 |  | Specifikace |  |  |  | POL3_
34 | 998725203R00 | Přesun hmot pro zařizovací předměty, výšky do 24 m | % | 34.085 |  | 0 |  | 0 |  | 0 | 15 | 0 | 0 | 0 | 0 | 0 |  | Vlastní | Indiv | 0 | 0 |  | Práce |  |  |  | POL1_7
Díl: | 728 | Vzduchotechnika |  |  |  | 0 |  | 0 |  | 0 |  | 0 |  | 0 |  | 0.01 |  |  |  |  | 2.94 | [5 empty] | DIL
35 | 877353121R00 | Montáž tvarovek odboč. plast. gum. kroužek DN 200 včetně dodávky odbočky PVC 110/110 mm | kus | 1 |  | 0 |  | 0 |  | 0 | 15 | 0 | 3e-05 | 0 | 0 | 0 |  | Vlastní | Indiv | 0.33 | 0.33 |  | Práce |  |  |  | POL1_
36 | 728115211R00 | Montáž potrubí ohebného neizolovaného z PVC do d 100 mm | m | 0.5 |  | 0 |  | 0 |  | 0 | 15 | 0 | 0 | 0 | 0 | 0 |  | Vlastní | Indiv | 0.35 | 0.18 |  | Práce |  |  |  | POL1_
37 | 728415112R00 | Montáž mřížky větrací nebo ventilační do 0,10 m2 | kus | 2 |  | 0 |  | 0 |  | 0 | 15 | 0 | 0 | 0 | 0 | 0 |  | Vlastní | Indiv | 0.75 | 1.5 |  | Práce |  |  |  | POL1_
38 | 728611211R00 | Montáž ventilátoru radiálního nízkotlakého potrubního do d 100 mm | kus | 1 |  | 0 |  | 0 |  | 0 | 15 | 0 | 0 | 0 | 0 | 0 |  | Vlastní | Indiv | 0.5 | 0.5 |  | Práce |  |  |  | POL1_
39 | 728611862R00 | Demontáž ventilátoru radiálního nízkotlakého nástěnného do d 200 mm včetně zaslepení otvoru | kus | 1 |  | 0 |  | 0 |  | 0 | 15 | 0 | 0 | 0 | 0.01489 | 0.01 |  | Vlastní | Indiv | 0.429 | 0.43 |  | Práce |  |  |  | POL1_
40 | 28611773.AR | PVC ventilační trubka ohebná DN 100mm | m | 0.5 |  | 0 |  | 0 |  | 0 | 15 | 0 | 0 | 0 | 0 | 0 |  | Vlastní | Indiv | 0 | 0 |  | Specifikace |  |  |  | POL3_
41 | 429148013R | Ventilátor radiální do koupelny s automatickou žaluzií - radiální d=100 | kus | 1 |  | 0 |  | 0 |  | 0 | 15 | 0 | 0.00059 | 0 | 0 | 0 |  | Vlastní | Indiv | 0 | 0 |  | Specifikace |  |  |  | POL3_
42 | 429724811R | Větrací mřížka 60x400mm plast bílá | kus | 2 |  | 0 |  | 0 |  | 0 | 15 | 0 | 0 | 0 | 0 | 0 |  | Vlastní | Indiv | 0 | 0 |  | Specifikace |  |  |  | POL3_
43 | 998728202R00 | Přesun hmot pro vzduchotechniku, výšky do 12 m | % | 23.7 |  | 0 |  | 0 |  | 0 | 15 | 0 | 0 | 0 | 0 | 0 |  | Vlastní | Indiv | 0 | 0 |  | Práce |  |  |  | POL1_7
Díl: | 766 | Konstrukce truhlářské |  |  |  | 0 |  | 0 |  | 0 |  | 0 |  | 0 |  | 0.17 |  |  |  |  | 12.07 | [5 empty] | DIL
44 | 766662811R00 | Demontáž prahů dveří 1křídlových | kus | 1 |  | 0 |  | 0 |  | 0 | 15 | 0 | 0 | 0 | 0.0018 | 0 |  | Vlastní | Indiv | 0.11 | 0.11 |  | Práce |  |  |  | POL1_7
45 | 766695213R00 | Montáž prahů dveří jednokřídlových š. nad 10 cm | kus | 1 |  | 0 |  | 0 |  | 0 | 15 | 0 | 1e-05 | 0 | 0 | 0 |  | Vlastní | Indiv | 0.28 | 0.28 |  | Práce |  |  |  | POL1_7
|  | vchodové dveře : 1 |  | 1 | [22 empty] | VV | 0
46 | 766812115R00 | Montáž kuchyňských linek dřevěných linek š.do 2,4m včetně vyčištění, seřízení a doplnění výstroje šuplíku, včetně digestoře | kus | 1 |  | 0 |  | 0 |  | 0 | 15 | 0 | 0 | 0 | 0 | 0 |  | Vlastní | Indiv | 10.73 | 10.73 |  | Práce |  |  |  | POL1_
|  | stávající : 1 |  | 1 | [22 empty] | VV | 0
47 | 766812849KR1 | Demontáž kuchyňských linek do 2,1 m pro další použití | kus | 1 |  | 0 |  | 0 |  | 0 | 15 | 0 | 0 | 0 | 0.174 | 0.17 |  | Vlastní | Indiv | 0.95 | 0.95 |  | Práce |  |  |  | POL1_
48 | 766999111KR1 | Dodávka a montáž nových 4 kusů dvířek šatní skříně 1200x2800mm | kpl | 1 |  | 0 |  | 0 |  | 0 | 15 | 0 | 0 | 0 | 0 | 0 |  | Vlastní | Indiv | 0 | 0 |  | Práce |  |  |  | POL1_
49 | 766999112KR1 | Seřízení oken | kus | 2 |  | 0 |  | 0 |  | 0 | 15 | 0 | 0 | 0 | 0 | 0 |  | Vlastní | Indiv | 0 | 0 |  | Práce |  |  |  | POL1_
50 | 766999113KR1 | Dodávka a montáž nových polic do komory 600 x 800mm 4 kusy | kpl | 1 |  | 0 |  | 0 |  | 0 | 15 | 0 | 0 | 0 | 0 | 0 |  | Vlastní | Indiv | 0 | 0 |  | Práce |  |  |  | POL1_
51 | 61187176R | Prah dubový délka 90 cm šířka 10 cm tl. 2 cm včetně nátěru | kus | 1 |  | 0 |  | 0 |  | 0 | 15 | 0 | 0.00121 | 0 | 0 | 0 |  | Vlastní | Indiv | 0 | 0 |  | Specifikace |  |  |  | POL3_0
|  | vchodové dveře : 1 |  | 1 | [22 empty] | VV | 0
52 | 998766203R00 | Přesun hmot pro truhlářské konstr., výšky do 24 m | % | 124.135 |  | 0 |  | 0 |  | 0 | 15 | 0 | 0 | 0 | 0 | 0 |  | Vlastní | Indiv | 0 | 0 |  | Práce |  |  |  | POL1_7
Díl: | 776 | Podlahy povlakové |  |  |  | 0 |  | 0 |  | 0 |  | 0 |  | 0 |  | 0 |  |  |  |  | 3.13 | [5 empty] | DIL
53 | 776421100RU1 | Lepení podlahových soklíků z PVC a vinylu včetně dodávky soklíku PVC | m | 22.8 |  | 0 |  | 0 |  | 0 | 15 | 0 | 8e-05 | 0 | 0 | 0 |  | Vlastní | Indiv | 0.1372 | 3.13 |  | Práce |  |  |  | POL1_
Díl: | 783 | Nátěry |  |  |  | 0 |  | 0 |  | 0 |  | 0 |  | 0 |  | 0 |  |  |  |  | 6.25 | [5 empty] | DIL
54 | 783112510R00 | Nátěr olejový OK "A" 2x + 1x email | m2 | 7.2 |  | 0 |  | 0 |  | 0 | 15 | 0 | 0.00037 | 0 | 0 | 0 |  | Vlastní | Indiv | 0.139 | 1 |  | Práce |  |  |  | POL1_
|  | 0,20*0,60*2*30 |  | 7.2 | [22 empty] | VV | 0
55 | 783222100R00 | Nátěr syntetický kovových konstrukcí dvojnásobný | m2 | 8.35 |  | 0 |  | 0 |  | 0 | 15 | 0 | 0.00024 | 0 | 0 | 0 |  | Vlastní | Indiv | 0.29 | 2.42 |  | Práce |  |  |  | POL1_
|  | včetně pomocného lešení. | [24 empty] | POP
|  | zárubně : 6*(0,80+2*2,00)*0,25+(0,60+2*2,00)*0,25 |  | 8.35 | [22 empty] | VV | 0
56 | 783424340R00 | Nátěr syntet. potrubí do DN 50 mm Z+2x +1x email | m | 18 |  | 0 |  | 0 |  | 0 | 15 | 0 | 9e-05 | 0 | 0 | 0 |  | Vlastní | Indiv | 0.116 | 2.09 |  | Práce |  |  |  | POL1_
57 | 783622900R00 | Údržba, nátěr syntetický truhl. výrobků 2x | m2 | 2 |  | 0 |  | 0 |  | 0 | 15 | 0 | 0.00026 | 0 | 0 | 0 |  | Vlastní | Indiv | 0.37 | 0.74 |  | Práce |  |  |  | POL1_
|  | konstrukce šatní skříně : 2,00 |  | 2 | [22 empty] | VV | 0
Díl: | 784 | Malby |  |  |  | 0 |  | 0 |  | 0 |  | 0 |  | 0.03 |  | 0 |  |  |  |  | 36.22 | [5 empty] | DIL
58 | 784403801R00 | Odstranění maleb omytím v místnosti H do 3,8 m | m2 | 243.7164 |  | 0 |  | 0 |  | 0 | 15 | 0 | 0 | 0 | 0 | 0 |  | Vlastní | Indiv | 0.04 | 9.75 |  | Práce |  |  |  | POL1_
|  | stropy : | [24 empty] | VV | 0
|  | zádveří : 2,70 |  | 2.7 | [22 empty] | VV | 0
|  | předsíň : 8,81 |  | 8.81 | [22 empty] | VV | 0
|  | kuchyně : 7,50 |  | 7.5 | [22 empty] | VV | 0
|  | koupelna : 4,31 |  | 4.31 | [22 empty] | VV | 0
|  | pokoj : 19,89 |  | 19.89 | [22 empty] | VV | 0
|  | komora : 1,65 |  | 1.65 | [22 empty] | VV | 0
|  | komora : 6,32 |  | 6.32 | [22 empty] | VV | 0
|  | stěny : | [24 empty] | VV | 0
|  | zádveří : 2*(1,40+1,70)*2,80 |  | 17.36 | [22 empty] | VV | 0
|  | předsíň : (1,60+1,73+1,30+1,83+4,00+1,275+1,85)*2,80 |  | 38.04 | [22 empty] | VV | 0
|  | kuchyně : (3,30+2,40+2,43+1,30+1,425)*2,80 |  | 30.39 | [22 empty] | VV | 0
|  | koupelna : 2*(1,80+2,40)*(2,80-2,00) |  | 6.72 | [22 empty] | VV | 0
|  | pokoj : 2*(3,90+5,10)*2,80 |  | 50.4 | [22 empty] | VV | 0
|  | komora : (3,00+3,25+1,08)*2,80 |  | 20.52 | [22 empty] | VV | 0
|  | komora : (2,636+3,00+1,575+3,182)*2,80 |  | 29.1 | [22 empty] | VV | 0
59 | 784191101R00 | Penetrace podkladu univerzální 1x | m2 | 53 |  | 0 |  | 0 |  | 0 | 15 | 0 | 7e-05 | 0 | 0 | 0 |  | Vlastní | Indiv | 0.03 | 1.59 |  | Práce |  |  |  | POL1_7
60 | 784195112R00 | Malba Standard, bílá, bez penetrace, 2x | m2 | 243.7164 |  | 0 |  | 0 |  | 0 | 15 | 0 | 0.00014 | 0.03 | 0 | 0 |  | Vlastní | Indiv | 0.1 | 24.37 |  | Práce |  |  |  | POL1_7
|  | Stropy : | [24 empty] | POP
|  | Stěny : | [24 empty] | POP
61 | 784011222R00 | Zakrytí podlah, včetně odstranění | m2 | 51.18 |  | 0 |  | 0 |  | 0 | 15 | 0 | 0 | 0 | 0 | 0 |  | Vlastní | Indiv | 0.01 | 0.51 |  | Práce |  |  |  | POL1_
|  | zádveří : 2,70 |  | 2.7 | [22 empty] | VV | 0
|  | předsíň : 8,81 |  | 8.81 | [22 empty] | VV | 0
|  | kuchyně : 7,50 |  | 7.5 | [22 empty] | VV | 0
|  | koupelna : 4,31 |  | 4.31 | [22 empty] | VV | 0
|  | pokoj : 19,89 |  | 19.89 | [22 empty] | VV | 0
|  | komora : 1,65 |  | 1.65 | [22 empty] | VV | 0
|  | komora : 6,32 |  | 6.32 | [22 empty] | VV | 0
Díl: | 785 | Tapety |  |  |  | 0 |  | 0 |  | 0 |  | 0 |  | 0 |  | 0 |  |  |  |  | 1.26 | [5 empty] | DIL
62 | 785411800R00 | Odstranění tapet lepených papírových do 3,8 m | m2 | 14 |  | 0 |  | 0 |  | 0 | 15 | 0 | 0 | 0 | 0 | 0 |  | Vlastní | Indiv | 0.09 | 1.26 |  | Práce |  |  |  | POL1_
|  | kuchyň : 6,00 |  | 6 | [22 empty] | VV | 0
|  | pokoj : 8,00 |  | 8 | [22 empty] | VV | 0
Díl: | 786 | Zastiňující technika |  |  |  | 0 |  | 0 |  | 0 |  | 0 |  | 0 |  | 0.02 |  |  |  |  | 0.63 | [5 empty] | DIL
63 | 786611811R00 | Demontáž předokenních rolet s viditelným boxem - garnyž | kus | 1 |  | 0 |  | 0 |  | 0 | 15 | 0 | 0 | 0 | 0.016 | 0.02 |  | Vlastní | Indiv | 0.6339 | 0.63 |  | Práce |  |  |  | POL1_
Díl: | 787 | Zasklívání |  |  |  | 0 |  | 0 |  | 0 |  | 0 |  | 0 |  | 0 |  |  |  |  | 2.7 | [5 empty] | DIL
64 | 787911199KR1 | Demontáž zrcadla do 2m2 | kus | 1 |  | 0 |  | 0 |  | 0 | 15 | 0 | 8e-05 | 0 | 0 | 0 |  | Vlastní | Indiv | 2.7 | 2.7 |  | Práce |  |  |  | POL1_
|  | včetně dodávky lepidla. | [24 empty] | POP
Díl: | M21 | Elektromontáže |  |  |  | 0 |  | 0 |  | 0 |  | 0 |  | 30.1 |  | 0 |  |  |  |  | 37.29 | [5 empty] | DIL
65 | 210100001R00 | Ukončení vodičů v rozvaděči + zapojení do 2,5 mm2 | kus | 6 |  | 0 |  | 0 |  | 0 | 15 | 0 | 0 | 0 | 0 | 0 |  | Vlastní | Indiv | 0.0505 | 0.3 |  | Práce |  |  |  | POL1_9
66 | 210100002R00 | Ukončení vodičů v rozvaděči + zapojení do 6 mm2 | kus | 1 |  | 0 |  | 0 |  | 0 | 15 | 0 | 0 | 0 | 0 | 0 |  | Vlastní | Indiv | 0.06 | 0.06 |  | Práce |  |  |  | POL1_9
67 | 210110001R00 | Spínač nástěnný jednopól.- řaz. 1, obyč.prostředí | kus | 9 |  | 0 |  | 0 |  | 0 | 15 | 0 | 0 | 0 | 0 | 0 |  | Vlastní | Indiv | 0.30567 | 2.75 |  | Práce |  |  |  | POL1_9
68 | 210111014RT7 | Zásuvka domovní zapuštěná - provedení 2x (2P+PE) včetně dodávky zásuvky s natočenou dutin.a rámečku | kus | 11 |  | 0 |  | 0 |  | 0 | 15 | 0 | 0.0001 | 0 | 0 | 0 |  | Vlastní | Indiv | 0.249 | 2.74 |  | Práce |  |  |  | POL1_9
69 | 210120561R00 | Jistič jednopólový do 25 A se zapojením | kus | 10 |  | 0 |  | 0 |  | 0 | 15 | 0 | 0 | 0 | 0 | 0 |  | Vlastní | Indiv | 0.34 | 3.4 |  | Práce |  |  |  | POL1_9
70 | 210160011R00 | Spínač časový, včetně zapojení | kus | 1 |  | 0 |  | 0 |  | 0 | 15 | 0 | 0 | 0 | 0 | 0 |  | Vlastní | Indiv | 0.4535 | 0.45 |  | Práce |  |  |  | POL1_9
71 | 210191532R00 | Usazení rozvaděče ER 1.0 +1.1 | kus | 1 |  | 0 |  | 0 |  | 0 | 15 | 0 | 0 | 0 | 0 | 0 |  | Vlastní | Indiv | 0.362 | 0.36 |  | Práce |  |  |  | POL1_9
72 | 210201514R00 | Svítidlo LED bytové stropní závěsné 4 upevňov.body | kus | 11 |  | 0 |  | 0 |  | 0 | 15 | 0 | 0 | 0 | 0 | 0 |  | Vlastní | Indiv | 0.43 | 4.73 |  | Práce |  |  |  | POL1_9
73 | 210800004R00 | Vodič CYY 6 mm2 uložený pod omítkou | m | 12 |  | 0 |  | 0 |  | 0 | 15 | 0 | 0 | 0 | 0 | 0 |  | Vlastní | Indiv | 0.06415 | 0.77 |  | Práce |  |  |  | POL1_9
74 | 210800666R00 | Vodič H07V-K (CYA) 6 mm2 uložený v rozvaděčích | m | 2 |  | 0 |  | 0 |  | 0 | 15 | 0 | 0 | 0 | 0 | 0 |  | Vlastní | Indiv | 0.14868 | 0.3 |  | Práce |  |  |  | POL1_9
75 | 210800105RT1 | Kabel CYKY 750 V 3x1,5 mm2 uložený pod omítkou včetně dodávky kabelu | m | 100 |  | 0 |  | 0 |  | 0 | 15 | 0 | 0.00016 | 0.02 | 0 | 0 |  | Vlastní | Indiv | 0.07 | 7 |  | Práce |  |  |  | POL1_9
76 | 210800106RT1 | Kabel CYKY 750 V 3x2,5 mm2 uložený pod omítkou včetně dodávky kabelu | m | 80 |  | 0 |  | 0 |  | 0 | 15 | 0 | 0.00021 | 0.02 | 0 | 0 |  | Vlastní | Indiv | 0.07 | 5.6 |  | Práce |  |  |  | POL1_9
77 | 210800118RT1 | Kabel CYKY 750 V 5 žil uložený pod omítkou včetně dodávky kabelu 5x6 mm2 | m | 15 |  | 0 |  | 0 |  | 0 | 15 | 0 | 0.00056 | 0.01 | 0 | 0 |  | Vlastní | Indiv | 0.07368 | 1.11 |  | Práce |  |  |  | POL1_
78 | 222260020R00 | Krabice KU 68 pod omítku + vysekání | kus | 20 |  | 0 |  | 0 |  | 0 | 15 | 0 | 0 | 0 | 0 | 0 |  | Vlastní | Indiv | 0.3305 | 6.61 |  | Práce |  |  |  | POL1_9
79 | 650063611R00 | Montáž chrániče proudového dvoupólového do 25 A | kus | 1 |  | 0 |  | 0 |  | 0 | 15 | 0 | 0 | 0 | 0 | 0 |  | Vlastní | Indiv | 0.35 | 0.35 |  | Práce |  |  |  | POL1_9
80 | 210120599KR1 | Výměna jistič do 25 A | kus | 1 |  | 0 |  | 0 |  | 0 | 15 | 0 | 0 | 0 | 0 | 0 |  | Vlastní | Indiv | 0.76 | 0.76 |  | Práce |  |  |  | POL1_
81 | 210544888 | Napojení v hlavním rozvaděči | kpl | 1 |  | 0 |  | 0 |  | 0 | 15 | 0 | 0 | 0 | 0 | 0 |  | Vlastní | Indiv | 0 | 0 |  | Práce |  |  |  | POL1_9
82 | 2145877558 | Demontáž stávající elektroinstalace | hod | 6 |  | 0 |  | 0 |  | 0 | 15 | 0 | 0 | 0 | 0 | 0 |  | Vlastní | Indiv | 0 | 0 |  | Práce |  |  |  | POL1_9
83 | 21547455 | Stavební přípomoce HZS včetně materiálu | hod | 5 |  | 0 |  | 0 |  | 0 | 15 | 0 | 0 | 0 | 0 | 0 |  | Vlastní | Indiv | 0 | 0 |  | Práce |  |  |  | POL1_9
84 | 21548777 | Revize ELEKTRO vč. přívodu a hlavního jističe | kpl | 1 |  | 0 |  | 0 |  | 0 | 15 | 0 | 0 | 0 | 0 | 0 |  | Vlastní | Indiv | 0 | 0 |  | Práce |  |  |  | POL1_9
85 | 34141303R | Vodič silový pevné uložení CYY 6,0 mm2 | m | 12 |  | 0 |  | 0 |  | 0 | 15 | 0 | 8e-05 | 0 | 0 | 0 |  | Vlastní | Indiv | 0 | 0 |  | Specifikace |  |  |  | POL3_0
86 | 34142157R | Vodič silový pevné uložení CYA 6,00 mm2 | m | 2 |  | 0 |  | 0 |  | 0 | 15 | 0 | 6e-05 | 0 | 0 | 0 |  | Vlastní | Indiv | 0 | 0 |  | Specifikace |  |  |  | POL3_0
87 | 34535400R | Strojek spínače 1pólového Tango 3558-A01340 řaz.1 | kus | 9 |  | 0 |  | 0 |  | 0 | 15 | 0 | 1e-05 | 0 | 0 | 0 |  | Vlastní | Indiv | 0 | 0 |  | Specifikace |  |  |  | POL3_0
88 | 34535900 | Spínač 10A časový SA 10/220/1 | kus | 1 |  | 0 |  | 0 |  | 0 | 15 | 0 | 0.00024 | 0 | 0 | 0 |  | Vlastní | Indiv | 0 | 0 |  | Specifikace |  |  |  | POL3_0
89 | 34536490R | Kryt spínače Tango 3558A-A651 | kus | 10 |  | 0 |  | 0 |  | 0 | 15 | 0 | 1e-05 | 0 | 0 | 0 |  | Vlastní | Indiv | 0 | 0 |  | Specifikace |  |  |  | POL3_0
90 | 34536700R | Rámeček pro spínače a zásuvky Tango 3901A-B10 | kus | 10 |  | 0 |  | 0 |  | 0 | 15 | 0 | 5e-05 | 0 | 0 | 0 |  | Vlastní | Indiv | 0 | 0 |  | Specifikace |  |  |  | POL3_0
91 | 345601050000R | Lišta upevňovací 6035-84 | kus | 2 |  | 0 |  | 0 |  | 0 | 15 | 0 | 0 | 0 | 0 | 0 |  | Vlastní | Indiv | 0 | 0 |  | Specifikace |  |  |  | POL3_0
92 | 34571519 | Krabice univerzální z PH KU 68 | kus | 20 |  | 0 |  | 0 |  | 0 | 15 | 0 | 4e-05 | 0 | 0 | 0 |  | Vlastní | Indiv | 0 | 0 |  | Specifikace |  |  |  | POL3_0
93 | 348241102R | LED Stropní svítidlo 12W/230V IP54 | kus | 6 |  | 0 |  | 0 |  | 0 | 15 | 0 | 0.004 | 0.02 | 0 | 0 |  | Vlastní | Indiv | 0 | 0 |  | Specifikace |  |  |  | POL3_
94 | 348247102R | LED Stropní svítidlo 24W/230V IP54 | kus | 1 |  | 0 |  | 0 |  | 0 | 15 | 0 | 0.004 | 0 | 0 | 0 |  | Vlastní | Indiv | 0 | 0 |  | Specifikace |  |  |  | POL3_0
95 | 357377061R | ELEKTRICKÝ ROZVADĚČ 12T NÁSTĚNNÝ | kus | 1 |  | 0 |  | 0 |  | 0 | 15 | 0 | 0.0263 | 0.03 | 0 | 0 |  | Vlastní | Indiv | 0 | 0 |  | Specifikace |  |  |  | POL3_0
96 | 35822001013R | Jistič do 80 A 1 pól. charakteristika B, LTN-10B-1 | kus | 2 |  | 0 |  | 0 |  | 0 | 15 | 0 | 0.00018 | 0 | 0 | 0 |  | Vlastní | Indiv | 0 | 0 |  | Specifikace |  |  |  | POL3_0
97 | 35822001014R | Jistič do 80 A 1 pól. charakteristika B, LTN-13B-1 | kus | 3 |  | 0 |  | 0 |  | 0 | 15 | 0 | 0.00018 | 0 | 0 | 0 |  | Vlastní | Indiv | 0 | 0 |  | Specifikace |  |  |  | POL3_0
98 | 35822001015R | Jistič do 80 A 1 pól. charakteristika B, LTN-16B-1 | kus | 3 |  | 0 |  | 0 |  | 0 | 15 | 0 | 0.00018 | 0 | 0 | 0 |  | Vlastní | Indiv | 0 | 0 |  | Specifikace |  |  |  | POL3_0
99 | 35822003015R | Jistič S203M-B16, 3pólový, 16A/B, 10kA | kus | 1 |  | 0 |  | 0 |  | 0 | 15 | 0 | 0.0004 | 0 | 0 | 0 |  | Vlastní | Indiv | 0 | 0 |  | Specifikace |  |  |  | POL3_0
100 | 35822003099 | Dodávka jističe v hlavním rozvaděči | kus | 1 |  | 0 |  | 0 |  | 0 | 15 | 0 | 0.0004 | 0 | 0 | 0 |  | Vlastní | Indiv | 0 | 0 |  | Specifikace |  |  |  | POL3_
101 | 358890405R | Proudový chránič PF6-25/2/0,03 na DIN lištu | kus | 1 |  | 0 |  | 0 |  | 0 | 15 | 0 | 0.0005 | 0 | 0 | 0 |  | Vlastní | Indiv | 0 | 0 |  | Specifikace |  |  |  | POL3_
102 | 58541252 | Sádra stavební bilá 5 kg bal. | kg | 30 |  | 0 |  | 0 |  | 0 | 15 | 0 | 1 | 30 | 0 | 0 |  | Vlastní | Indiv | 0 | 0 |  | Specifikace |  |  |  | POL3_0
Díl: | M22 | Montáž sdělovací a zabezp. techniky |  |  |  | 0 |  | 0 |  | 0 |  | 0 |  | 0 |  | 0 |  |  |  |  | 1.35 | [5 empty] | DIL
103 | 220300642R00 | Ukončení koaxiálního kabelu do D 10 mm | kus | 2 |  | 0 |  | 0 |  | 0 | 15 | 0 | 0 | 0 | 0 | 0 |  | Vlastní | Indiv | 0.236 | 0.47 |  | Práce |  |  |  | POL1_
104 | 222323307R00 | Domácí videotelefon analog.s koaxem, na úchyt.body | kus | 1 |  | 0 |  | 0 |  | 0 | 15 | 0 | 0 | 0 | 0 | 0 |  | Vlastní | Indiv | 0.48 | 0.48 |  | Práce |  |  |  | POL1_
105 | 222730001R00 | Účastnická zásuvka TV+R+SAT koncová pod omítku | kus | 2 |  | 0 |  | 0 |  | 0 | 15 | 0 | 0 | 0 | 0 | 0 |  | Vlastní | Indiv | 0.20167 | 0.4 |  | Práce |  |  |  | POL1_
106 | 371202024 | Zásuvka TV+R koncová, bílá | kus | 2 |  | 0 |  | 0 |  | 0 | 15 | 0 | 0 | 0 | 0 | 0 |  | Vlastní | Indiv | 0 | 0 |  | Práce |  |  |  | POL1_
Díl: | D96 | Přesuny suti a vybouraných hmot |  |  |  | 0 |  | 0 |  | 0 |  | 0 |  | 0 |  | 0 |  |  |  |  | 6.02 | [5 empty] | DIL
107 | 979097011R00 | Pronájem kontejneru 4 t | den | 3 |  | 0 |  | 0 |  | 0 | 15 | 0 | 0 | 0 | 0 | 0 |  | Vlastní | Indiv | 0 | 0 |  | Práce |  |  |  | POL1_
108 | 979086112R00 | Nakládání nebo překládání suti a vybouraných hmot | t | 1.4905 |  | 0 |  | 0 |  | 0 | 15 | 0 | 0 | 0 | 0 | 0 |  | Vlastní | Indiv | 0.277 | 0.41 |  | Práce |  |  |  | POL1_9
|  | Včetně: | [24 empty] | POP
|  | - při vodorovné dopravě po suchu : přepravy za ztížených provozních podmínek, | [24 empty] | POP
|  | - při vodorovné dopravě po vodě : vyložení na hromady na suchu nebo na přeložení na dopravní prostředek na suchu do 15 m vodorovně a současně do 4 m svisle, | [24 empty] | POP |  | - při vodorovné dopravě po vodě : vyložení na hromady na suchu nebo na přeložení na dopravní prostředek na suchu do 15 m vodorovně a současně do 4 m svisle,
|  | - při nakládání nebo překládání : dopravy do 15 m vodorovně a současně do 4 m svisle. | [24 empty] | POP
109 | 979011211R00 | Svislá doprava suti a vybour. hmot za 2.NP nošením | t | 1.4905 |  | 0 |  | 0 |  | 0 | 15 | 0 | 0 | 0 | 0 | 0 |  | Vlastní | Indiv | 2.009 | 2.99 |  | Práce |  |  |  | POL1_9
110 | 979081111R00 | Odvoz suti a vybour. hmot na skládku do 1 km | t | 1.4905 |  | 0 |  | 0 |  | 0 | 15 | 0 | 0 | 0 | 0 | 0 |  | Vlastní | Indiv | 0.49 | 0.73 |  | Práce |  |  |  | POL1_9
|  | Včetně naložení na dopravní prostředek a složení na skládku, bez poplatku za skládku. | [24 empty] | POP
111 | 979081121R00 | Příplatek k odvozu za každý další 1 km | t | 29.8095 |  | 0 |  | 0 |  | 0 | 15 | 0 | 0 | 0 | 0 | 0 |  | Vlastní | Indiv | 0 | 0 |  | Práce |  |  |  | POL1_9
112 | 979082111R00 | Vnitrostaveništní doprava suti do 10 m | t | 1.4905 |  | 0 |  | 0 |  | 0 | 15 | 0 | 0 | 0 | 0 | 0 |  | Vlastní | Indiv | 0.942 | 1.4 |  | Práce |  |  |  | POL1_9
113 | 979082121R00 | Příplatek k vnitrost. dopravě suti za dalších 5 m | t | 4.4714 |  | 0 |  | 0 |  | 0 | 15 | 0 | 0 | 0 | 0 | 0 |  | Vlastní | Indiv | 0.11 | 0.49 |  | Práce |  |  |  | POL1_9
114 | 979990001R00 | Poplatek za skládku stavební suti | t | 1.4905 |  | 0 |  | 0 |  | 0 | 15 | 0 | 0 | 0 | 0 | 0 |  | Vlastní | Indiv | 0 | 0 |  | Práce |  |  |  | POL1_9
[25 empty] | 15 | 21 | DPH
| Celkem |  |  |  |  | 0 | [18 empty] | 0 | 0 | SUM
END
Note on S6: Jedná se o informaci, zda se jedná o položku, která je do rozpočtu zadána z cenové soustavy RTS, nebo vlastní.
Note on T6: Jedná se o název CÚ, která je zadána u položky rozpočtu

## 05 A Pol
Položkový soupis prací a dodávek | [26 empty] | #TypZaznamu#
S: | K028/2022 | Rekonstrukce bytů Hlubčická 2191/28 | [24 empty] | STA
O: | 05 | byt č.72 | [21 empty] | STA |  |  | OBJ
R: | A | Stavební rozpočet | [24 empty] | ROZ
P.č. | Číslo položky | Název položky | MJ | Množství | Cena / MJ | Celkem | Dodávka | Dodávka celk. | Montáž | Montáž celk. | DPH | Cena s DPH | Hmotnost / MJ | Hmotnost celk.(t) | Dem. hmotnost / MJ | Dem. hmotnost celk.(t) | Ceník | Cen. soustava / platnost | Cenová úroveň | Nhod / MJ | Nhod celk. | Dodavatel | Typ položky
Díl: | 416 | Podhledy a mezistropy montované lehké |  |  |  | 0 |  | 0 |  | 0 |  | 0 |  | 0.05 |  | 0 |  |  |  |  | 6.38 | [5 empty] | DIL
1 | 416021121R00 | Podhledy SDK, kovová.kce CD. 1x deska RB 12,5 mm | m2 | 4.17 |  | 0 |  | 0 |  | 0 | 15 | 0 | 0.0119 | 0.05 | 0 | 0 |  | Vlastní | Indiv | 0.95 | 3.96 |  | Práce |  |  |  | POL1_
|  | s úpravou rohů, koutů a hran konstrukcí, přebroušení a tmelení spár, | [24 empty] | POP
2 | 342264098R00 | Příplatek k podhledu sádrokart. za plochu do 10 m2 | m2 | 4.17 |  | 0 |  | 0 |  | 0 | 15 | 0 | 0 | 0 | 0 | 0 |  | Vlastní | Indiv | 0.58 | 2.42 |  | Práce |  |  |  | POL1_
Díl: | 61 | Úpravy povrchů vnitřní |  |  |  | 0 |  | 0 |  | 0 |  | 0 |  | 1.15 |  | 0 |  |  |  |  | 39.93 | [5 empty] | DIL
3 | 602011141R00 | Štuk na stěnách vnitřní, ručně | m2 | 4 |  | 0 |  | 0 |  | 0 | 15 | 0 | 0.0025 | 0.01 | 0 | 0 |  | Vlastní | Indiv | 0.24 | 0.96 |  | Práce |  |  |  | POL1_
4 | 611421231R00 | Oprava váp.omítek stropů do 10% plochy - štukových | m2 | 37.17 |  | 0 |  | 0 |  | 0 | 15 | 0 | 0.00609 | 0.23 | 0 | 0 |  | Vlastní | Indiv | 0.19 | 7.06 |  | Práce |  |  |  | POL1_
|  | Včetně pomocného pracovního lešení o výšce podlahy do 1900 mm a pro zatížení do 1,5 kPa. | [24 empty] | POP
|  | zádveří : 4,17 |  | 4.17 | [22 empty] | VV | 0
|  | předsíň : 4,38 |  | 4.38 | [22 empty] | VV | 0
|  | pokoj : 17,46 |  | 17.46 | [22 empty] | VV | 0
|  | kuchyň : 6,48 |  | 6.48 | [22 empty] | VV | 0
|  | koupelna : 4,68 |  | 4.68 | [22 empty] | VV | 0
5 | 612403380R00 | Hrubá výplň rýh ve stěnách do 3x3 cm maltou ze SMS | m | 80 |  | 0 |  | 0 |  | 0 | 15 | 0 | 0.00156 | 0.12 | 0 | 0 |  | Vlastní | Indiv | 0.12 | 9.6 |  | Práce |  |  |  | POL1_
|  | elektro : 80 |  | 80 | [22 empty] | VV | 0
6 | 612403386R00 | Hrubá výplň rýh ve stěnách do 10x10cm maltou z SMS | m | 10 |  | 0 |  | 0 |  | 0 | 15 | 0 | 0.01733 | 0.17 | 0 | 0 |  | Vlastní | Indiv | 0.25 | 2.5 |  | Práce |  |  |  | POL1_
|  | voda a kanalizace : 10 |  | 10 | [22 empty] | VV | 0
7 | 612421231R00 | Oprava vápen.omítek stěn do 10 % pl. - štukových | m2 | 114.384 |  | 0 |  | 0 |  | 0 | 15 | 0 | 0.00543 | 0.62 | 0 | 0 |  | Vlastní | Indiv | 0.17 | 19.45 |  | Práce |  |  |  | POL1_
|  | zádveří : (2,45+1,80+1,805+1,90)*2,80-2*0,80*2,00 |  | 19.07 | [22 empty] | VV | 0
|  | předsíň : (2,75+1,80+2,10+1,90)*2,80-4*0,80*2,00 |  | 17.54 | [22 empty] | VV | 0
|  | pokoj : (4,75+4,75+3,10+4,45)*2,80-0,80*2,00-1,50*1,50 |  | 43.89 | [22 empty] | VV | 0
|  | kuchyň : 2*(3,60+1,80)*2,80-0,80*2,00-1,20*1,50 |  | 26.84 | [22 empty] | VV | 0
|  | koupelna : 2*(2,60+1,80)*(2,80-2,00) |  | 7.04 | [22 empty] | VV | 0
8 | 612411904R00 | Penetrace savých podkladů Cemix 0,25 l/m2 | m2 | 4 |  | 0 |  | 0 |  | 0 | 15 | 0 | 0.00026 | 0 | 0 | 0 |  | Vlastní | Indiv | 0.09 | 0.36 |  | Práce |  |  |  | POL1_
Díl: | 94 | Lešení a stavební výtahy |  |  |  | 0 |  | 0 |  | 0 |  | 0 |  | 0.04 |  | 0 |  |  |  |  | 6.69 | [5 empty] | DIL
9 | 941955001R00 | Lešení lehké pomocné, výška podlahy do 1,2 m | m2 | 37.17 |  | 0 |  | 0 |  | 0 | 15 | 0 | 0.00121 | 0.04 | 0 | 0 |  | Vlastní | Indiv | 0.18 | 6.69 |  | Práce |  |  |  | POL1_
Díl: | 95 | Dokončovací konstrukce na pozemních stavbách |  |  |  | 0 |  | 0 |  | 0 |  | 0 |  | 0 |  | 0 |  |  |  |  | 12.13 | [5 empty] | DIL
10 | 952901111R00 | Vyčištění budov o výšce podlaží do 4 m | m2 | 37.17 |  | 0 |  | 0 |  | 0 | 15 | 0 | 4e-05 | 0 | 0 | 0 |  | Vlastní | Indiv | 0.308 | 11.45 |  | Práce |  |  |  | POL1_1
11 | 952901110R00 | Čištění mytím vnějších ploch oken a dveří | m2 | 5.25 |  | 0 |  | 0 |  | 0 | 15 | 0 | 1e-05 | 0 | 0 | 0 |  | Vlastní | Indiv | 0.13 | 0.68 |  | Práce |  |  |  | POL1_
Díl: | 96 | Bourání konstrukcí |  |  |  | 0 |  | 0 |  | 0 |  | 0 |  | 0.04 |  | 0.95 |  |  |  |  | 22.5 | [5 empty] | DIL
12 | 968061125R00 | Vyvěšení dřevěných dveřních křídel pl. do 2 m2 | kus | 3 |  | 0 |  | 0 |  | 0 | 15 | 0 | 0 | 0 | 0 | 0 |  | Vlastní | Indiv | 0.05 | 0.15 |  | Práce |  |  |  | POL1_
13 | 974031121R00 | Vysekání rýh ve zdi cihelné 3 x 3 cm | m | 80 |  | 0 |  | 0 |  | 0 | 15 | 0 | 0.00049 | 0.04 | 0.002 | 0.16 |  | Vlastní | Indiv | 0.18 | 14.4 |  | Práce |  |  |  | POL1_
|  | Včetně pomocného lešení o výšce podlahy do 1900 mm a pro zatížení do 1,5 kPa (150 kg/m2). | [24 empty] | POP
|  | elektro : 80 |  | 80 | [22 empty] | VV | 0
14 | 974031153R00 | Vysekání rýh ve zdi cihelné 10 x 10 cm | m | 10 |  | 0 |  | 0 |  | 0 | 15 | 0 | 0.00049 | 0 | 0.018 | 0.18 |  | Vlastní | Indiv | 0.34 | 3.4 |  | Práce |  |  |  | POL1_
|  | Včetně pomocného lešení o výšce podlahy do 1900 mm a pro zatížení do 1,5 kPa (150 kg/m2). | [24 empty] | POP
|  | voda a kanalizace : 10 |  | 10 | [22 empty] | VV | 0
15 | 978011121R00 | Otlučení omítek vnitřních vápenných stropů do 10 % | m2 | 37.17 |  | 0 |  | 0 |  | 0 | 15 | 0 | 0 | 0 | 0.004 | 0.15 |  | Vlastní | Indiv | 0.03 | 1.12 |  | Práce |  |  |  | POL1_
16 | 978013121R00 | Otlučení omítek vnitřních stěn v rozsahu do 10 % | m2 | 114.384 |  | 0 |  | 0 |  | 0 | 15 | 0 | 0 | 0 | 0.004 | 0.46 |  | Vlastní | Indiv | 0.03 | 3.43 |  | Práce |  |  |  | POL1_
Díl: | 99 | Staveništní přesun hmot |  |  |  | 0 |  | 0 |  | 0 |  | 0 |  | 0 |  | 0 |  |  |  |  | 3.34 | [5 empty] | DIL
17 | 999281111R00 | Přesun hmot pro opravy a údržbu do výšky 25 m | t | 1.2969 |  | 0 |  | 0 |  | 0 | 15 | 0 | 0 | 0 | 0 | 0 |  | Vlastní | Indiv | 2.577 | 3.34 |  | Práce |  |  |  | POL1_1
Díl: | 721 | Vnitřní kanalizace |  |  |  | 0 |  | 0 |  | 0 |  | 0 |  | 0 |  | 0 |  |  |  |  | 0.14 | [5 empty] | DIL
18 | 721290111R00 | Zkouška těsnosti kanalizace vodou DN 125 | m | 3 |  | 0 |  | 0 |  | 0 | 15 | 0 | 0 | 0 | 0 | 0 |  | Vlastní | Indiv | 0.048 | 0.14 |  | Práce |  |  |  | POL1_7
19 | 998721203R00 | Přesun hmot pro vnitřní kanalizaci, výšky do 24 m | % | 0.807 |  | 0 |  | 0 |  | 0 | 15 | 0 | 0 | 0 | 0 | 0 |  | Vlastní | Indiv | 0 | 0 |  | Práce |  |  |  | POL1_7
Díl: | 722 | Vnitřní vodovod |  |  |  | 0 |  | 0 |  | 0 |  | 0 |  | 0 |  | 0 |  |  |  |  | 3.25 | [5 empty] | DIL
20 | 733190107R00 | Tlaková zkouška potrubí DN 40 | m | 12 |  | 0 |  | 0 |  | 0 | 15 | 0 | 0 | 0 | 0 | 0 |  | Vlastní | Indiv | 0.021 | 0.25 |  | Práce |  |  |  | POL1_7
21 | 900 RT1 | HZS Práce v tarifní třídě 4 (např. tesař) - prověření rozvodů | h | 3 |  | 0 |  | 0 |  | 0 | 15 | 0 | 0 | 0 | 0 | 0 |  | Vlastní | Indiv | 1 | 3 |  | HZS |  |  |  | POL10_
22 | 998722203R00 | Přesun hmot pro vnitřní vodovod, výšky do 24 m | % | 13.926 |  | 0 |  | 0 |  | 0 | 15 | 0 | 0 | 0 | 0 | 0 |  | Vlastní | Indiv | 0 | 0 |  | Práce |  |  |  | POL1_7
Díl: | 723 | Vnitřní plynovod |  |  |  | 0 |  | 0 |  | 0 |  | 0 |  | 0 |  | 0 |  |  |  |  | 2.07 | [5 empty] | DIL
23 | 723160204R00 | Přípojka k plynoměru, závitová bez ochozu G 1" | soubor | 1 |  | 0 |  | 0 |  | 0 | 15 | 0 | 0.00325 | 0 | 0 | 0 |  | Vlastní | Indiv | 1.78 | 1.78 |  | Práce |  |  |  | POL1_
|  | Včetně potřebného počtu uzavíracích armatur, tvarovek, upevňovacího a těsnícího materiálu. | [24 empty] | POP
24 | 723191102R00 | Hadice flexibilní pro napojení spotřebičů 1/2" FxRS, délky 1000 mm | soubor | 1 |  | 0 |  | 0 |  | 0 | 15 | 0 | 0.00275 | 0 | 0 | 0 |  | Vlastní | Indiv | 0.12 | 0.12 |  | Práce |  |  |  | POL1_
25 | 723191118R00 | Kohout kulový pro flexigas rohový IVAR.G2T DN 15 mm | soubor | 1 |  | 0 |  | 0 |  | 0 | 15 | 0 | 0.0005 | 0 | 0 | 0 |  | Vlastní | Indiv | 0.165 | 0.17 |  | Práce |  |  |  | POL1_
26 | 723548777 | Revize plynu | kpl | 1 |  | 0 |  | 0 |  | 0 | 15 | 0 | 0 | 0 | 0 | 0 |  | Vlastní | Indiv | 0 | 0 |  | Práce |  |  |  | POL1_
Díl: | 725 | Zařizovací předměty |  |  |  | 0 |  | 0 |  | 0 |  | 0 |  | 0.05 |  | 0 |  |  |  |  | 11.84 | [5 empty] | DIL
27 | 725013138R00 | Klozet kombi OLYMP, nádrž s armaturou, odpad svislý, bílý | soubor | 1 |  | 0 |  | 0 |  | 0 | 15 | 0 | 0.02872 | 0.03 | 0 | 0 |  | Vlastní | Indiv | 1.5 | 1.5 |  | Práce |  |  |  | POL1_
28 | 725119305R00 | Montáž klozetových mís kombinovaných | soubor | 1 |  | 0 |  | 0 |  | 0 | 15 | 0 | 0.00186 | 0 | 0 | 0 |  | Vlastní | Indiv | 1.334 | 1.33 |  | Práce |  |  |  | POL1_
29 | 725219401R00 | Montáž umyvadel na šrouby do zdiva | soubor | 1 |  | 0 |  | 0 |  | 0 | 15 | 0 | 0.00141 | 0 | 0 | 0 |  | Vlastní | Indiv | 1.575 | 1.58 |  | Práce |  |  |  | POL1_
|  | Včetně dodání zápachové uzávěrky. | [24 empty] | POP
30 | 725299101R00 | Montáž koupelnových doplňků - mýdelníků, držáků ap | soubor | 3 |  | 0 |  | 0 |  | 0 | 15 | 0 | 3e-05 | 0 | 0 | 0 |  | Vlastní | Indiv | 0.33 | 0.99 |  | Práce |  |  |  | POL1_
31 | 725619101R00 | Montáž sporáků | kus | 1 |  | 0 |  | 0 |  | 0 | 15 | 0 | 0.00182 | 0 | 0 | 0 |  | Vlastní | Indiv | 1.262 | 1.26 |  | Práce |  |  |  | POL1_7
32 | 725810402R00 | Ventil rohový bez přípojovací trubičky TE 66 G 1/2" | soubor | 6 |  | 0 |  | 0 |  | 0 | 15 | 0 | 0.00017 | 0 | 0 | 0 |  | Vlastní | Indiv | 0.227 | 1.36 |  | Práce |  |  |  | POL1_
33 | 725814122R00 | Ventil pračkový se zpětnou klapkou IVAR.08101 DN 15 mm x DN 20 mm | soubor | 1 |  | 0 |  | 0 |  | 0 | 15 | 0 | 0.00024 | 0 | 0 | 0 |  | Vlastní | Indiv | 0.124 | 0.12 |  | Práce |  |  |  | POL1_
34 | 725823114R00 | Baterie dřezová stojánková ruční, bez otvírání odpadu | kus | 1 |  | 0 |  | 0 |  | 0 | 15 | 0 | 0.00164 | 0 | 0 | 0 |  | Vlastní | Indiv | 0.445 | 0.45 |  | Práce |  |  |  | POL1_
35 | 725823121R00 | Baterie umyvadlová stojánková ruční, standarní chrom | kus | 1 |  | 0 |  | 0 |  | 0 | 15 | 0 | 0.00085 | 0 | 0 | 0 |  | Vlastní | Indiv | 0.485 | 0.49 |  | Práce |  |  |  | POL1_
36 | 725829301R00 | Montáž baterie umyvadlové a dřezové stojánkové | kus | 2 |  | 0 |  | 0 |  | 0 | 15 | 0 | 4e-05 | 0 | 0 | 0 |  | Vlastní | Indiv | 0.445 | 0.89 |  | Práce |  |  |  | POL1_
37 | 725849201R00 | Montáž baterií sprchových, pevná výška | kus | 1 |  | 0 |  | 0 |  | 0 | 15 | 0 | 0.00013 | 0 | 0 | 0 |  | Vlastní | Indiv | 0.624 | 0.62 |  | Práce |  |  |  | POL1_
38 | 725860188RT1 | Sifon pračkový HL440, D 40/50 mm podomítkový, suchá zápachová klapka | kus | 1 |  | 0 |  | 0 |  | 0 | 15 | 0 | 0.0002 | 0 | 0 | 0 |  | Vlastní | Indiv | 0.246 | 0.25 |  | Práce |  |  |  | POL1_7
39 | 725860201R00 | Sifon dřezový HL100, 6/4", s přípojkou pro myčku, pračku | kus | 1 |  | 0 |  | 0 |  | 0 | 15 | 0 | 0.00026 | 0 | 0 | 0 |  | Vlastní | Indiv | 0.246 | 0.25 |  | Práce |  |  |  | POL1_
40 | 725860213R00 | Sifon umyvadlový HL132, D 32/40 mm | kus | 1 |  | 0 |  | 0 |  | 0 | 15 | 0 | 0.0002 | 0 | 0 | 0 |  | Vlastní | Indiv | 0.246 | 0.25 |  | Práce |  |  |  | POL1_
41 | 787911111R00 | Montáž zrcadla na stěnu, na lepidlo, pl. do 2 m2 | m2 | 0.24 |  | 0 |  | 0 |  | 0 | 15 | 0 | 8e-05 | 0 | 0 | 0 |  | Vlastní | Indiv | 2.1 | 0.5 |  | Práce |  |  |  | POL1_
|  | včetně dodávky lepidla. | [24 empty] | POP
42 | 42377000R | Dvojháček chrom lesklá | kus | 2 |  | 0 |  | 0 |  | 0 | 15 | 0 | 0 | 0 | 0 | 0 |  | Vlastní | Indiv | 0 | 0 |  | Specifikace |  |  |  | POL3_
43 | 5491570R | Závěs sprchový včetně teleskopické tyče 130x210cm | kus | 1 |  | 0 |  | 0 |  | 0 | 15 | 0 | 0 | 0 | 0 | 0 |  | Vlastní | Indiv | 0 | 0 |  | Specifikace |  |  |  | POL3_
44 | 55144162R | Sprchová sada M3 B9452 AA 3-funkční ruční sprcha d 100 mm | kus | 1 |  | 0 |  | 0 |  | 0 | 15 | 0 | 0.0008 | 0 | 0 | 0 |  | Vlastní | Indiv | 0 | 0 |  | Specifikace |  |  |  | POL3_
45 | 551450092R | Baterie sprchová nástěnná bez příslušenství, Chrom | kus | 1 |  | 0 |  | 0 |  | 0 | 15 | 0 | 0.001 | 0 | 0 | 0 |  | Vlastní | Indiv | 0 | 0 |  | Specifikace |  |  |  | POL3_
46 | 55145356R | Sprchová tyč s délkou 70 cm s výškou 70 cm. V kulatém designu. Chrom | kus | 1 |  | 0 |  | 0 |  | 0 | 15 | 0 | 0 | 0 | 0 | 0 |  | Vlastní | Indiv | 0 | 0 |  | Specifikace |  |  |  | POL3_
47 | 551789001R | Držák toaletního papíru chrom | kus | 1 |  | 0 |  | 0 |  | 0 | 15 | 0 | 0 | 0 | 0 | 0 |  | Vlastní | Indiv | 0 | 0 |  | Specifikace |  |  |  | POL3_
48 | 63465124R | Zrcadlo nemontované čiré tl. 4 mm 40x60cm | kus | 1 |  | 0 |  | 0 |  | 0 | 15 | 0 | 0.01 | 0.01 | 0 | 0 |  | Vlastní | Indiv | 0 | 0 |  | Specifikace |  |  |  | POL3_
49 | 64214330R | Umyvadlo keramické LYRA Plus s otvorem pro baterii 550 x 450 mm | kus | 1 |  | 0 |  | 0 |  | 0 | 15 | 0 | 0.013 | 0.01 | 0 | 0 |  | Vlastní | Indiv | 0 | 0 |  | Specifikace |  |  |  | POL3_
50 | 998725203R00 | Přesun hmot pro zařizovací předměty, výšky do 24 m | % | 304.9432 |  | 0 |  | 0 |  | 0 | 15 | 0 | 0 | 0 | 0 | 0 |  | Vlastní | Indiv | 0 | 0 |  | Práce |  |  |  | POL1_7
Díl: | 728 | Vzduchotechnika |  |  |  | 0 |  | 0 |  | 0 |  | 0 |  | 0 |  | 0.01 |  |  |  |  | 2.94 | [5 empty] | DIL
51 | 877353121R00 | Montáž tvarovek odboč. plast. gum. kroužek DN 200 včetně dodávky odbočky PVC 110/110 mm | kus | 1 |  | 0 |  | 0 |  | 0 | 15 | 0 | 3e-05 | 0 | 0 | 0 |  | Vlastní | Indiv | 0.33 | 0.33 |  | Práce |  |  |  | POL1_
52 | 728115211R00 | Montáž potrubí ohebného neizolovaného z PVC do d 100 mm | m | 0.5 |  | 0 |  | 0 |  | 0 | 15 | 0 | 0 | 0 | 0 | 0 |  | Vlastní | Indiv | 0.35 | 0.18 |  | Práce |  |  |  | POL1_
53 | 728415112R00 | Montáž mřížky větrací nebo ventilační do 0,10 m2 | kus | 2 |  | 0 |  | 0 |  | 0 | 15 | 0 | 0 | 0 | 0 | 0 |  | Vlastní | Indiv | 0.75 | 1.5 |  | Práce |  |  |  | POL1_
54 | 728611211R00 | Montáž ventilátoru radiálního nízkotlakého potrubního do d 100 mm | kus | 1 |  | 0 |  | 0 |  | 0 | 15 | 0 | 0 | 0 | 0 | 0 |  | Vlastní | Indiv | 0.5 | 0.5 |  | Práce |  |  |  | POL1_
55 | 728611862R00 | Demontáž ventilátoru radiálního nízkotlakého nástěnného do d 200 mm včetně zaslepení otvoru | kus | 1 |  | 0 |  | 0 |  | 0 | 15 | 0 | 0 | 0 | 0.01489 | 0.01 |  | Vlastní | Indiv | 0.429 | 0.43 |  | Práce |  |  |  | POL1_
56 | 28611773.AR | PVC ventilační trubka ohebná DN 100mm | m | 0.5 |  | 0 |  | 0 |  | 0 | 15 | 0 | 0 | 0 | 0 | 0 |  | Vlastní | Indiv | 0 | 0 |  | Specifikace |  |  |  | POL3_
57 | 429148013R | Ventilátor radiální do koupelny s automatickou žaluzií - radiální d=100 | kus | 1 |  | 0 |  | 0 |  | 0 | 15 | 0 | 0.00059 | 0 | 0 | 0 |  | Vlastní | Indiv | 0 | 0 |  | Specifikace |  |  |  | POL3_
58 | 429724811R | Větrací mřížka 60x400mm plast bílá | kus | 2 |  | 0 |  | 0 |  | 0 | 15 | 0 | 0 | 0 | 0 | 0 |  | Vlastní | Indiv | 0 | 0 |  | Specifikace |  |  |  | POL3_
59 | 998728202R00 | Přesun hmot pro vzduchotechniku, výšky do 12 m | % | 23.7 |  | 0 |  | 0 |  | 0 | 15 | 0 | 0 | 0 | 0 | 0 |  | Vlastní | Indiv | 0 | 0 |  | Práce |  |  |  | POL1_7
Díl: | 733 | Rozvod potrubí |  |  |  | 0 |  | 0 |  | 0 |  | 0 |  | 0 |  | 0 |  |  |  |  | 1.14 | [5 empty] | DIL
60 | 733163101R00 | Potrubí z měděných trubek vytápění D 12 x 1,0 mm | m | 4 |  | 0 |  | 0 |  | 0 | 15 | 0 | 0.00065 | 0 | 0 | 0 |  | Vlastní | Indiv | 0.2848 | 1.14 |  | Práce |  |  |  | POL1_
|  | Včetně pomocného lešení o výšce podlahy do 1900 mm a pro zatížení do 1,5 kPa. | [24 empty] | POP
61 | 733173101 | Úprava potrubí pro přemístění tělesa | hod | 3 |  | 0 |  | 0 |  | 0 | 15 | 0 | 0 | 0 | 0 | 0 |  | Vlastní | Indiv | 0 | 0 |  | Práce |  |  |  | POL1_
Díl: | 734 | Armatury |  |  |  | 0 |  | 0 |  | 0 |  | 0 |  | 0 |  | 0 |  |  |  |  | 0.25 | [5 empty] | DIL
62 | 734223111RT2 | Ventil termostatický, rohový, IVAR.VS DN 10 s termostatickou hlavicí IVAR.T 5000 | kus | 1 |  | 0 |  | 0 |  | 0 | 15 | 0 | 0.0009 | 0 | 0 | 0 |  | Vlastní | Indiv | 0.247 | 0.25 |  | Práce |  |  |  | POL1_
63 | 734370061 | Uzavíratelné šroubení pro VK tělesa 1/2" rohové | kus | 1 |  | 0 |  | 0 |  | 0 | 15 | 0 | 0 | 0 | 0 | 0 |  | Vlastní | Indiv | 0 | 0 |  | Práce |  |  |  | POL1_
64 | 998734203R00 | Přesun hmot pro armatury, výšky do 24 m | % | 11.72 |  | 0 |  | 0 |  | 0 | 15 | 0 | 0 | 0 | 0 | 0 |  | Vlastní | Indiv | 0 | 0 |  | Práce |  |  |  | POL1_7
Díl: | 735 | Otopná tělesa |  |  |  | 0 |  | 0 |  | 0 |  | 0 |  | 0 |  | 0 |  |  |  |  | 0.95 | [5 empty] | DIL
65 | 735179110R00 | Montáž otopných těles koupelnových (žebříků) | kus | 1 |  | 0 |  | 0 |  | 0 | 15 | 0 | 2e-05 | 0 | 0 | 0 |  | Vlastní | Indiv | 0.868 | 0.87 |  | Práce |  |  |  | POL1_
66 | 735191910R00 | Napuštění vody do otopného systému | kpl | 1 |  | 0 |  | 0 |  | 0 | 15 | 0 | 0 | 0 | 0 | 0 |  | Vlastní | Indiv | 0.031 | 0.03 |  | Práce |  |  |  | POL1_
67 | 735494811R00 | Vypuštění vody z otopných těles | kpl | 1 |  | 0 |  | 0 |  | 0 | 15 | 0 | 0 | 0 | 0 | 0 |  | Vlastní | Indiv | 0.052 | 0.05 |  | Práce |  |  |  | POL1_
68 | 735001 | Radiátor kombinovaný 97x45 cm bílá (žebřík) | kus | 1 |  | 0 |  | 0 |  | 0 | 15 | 0 | 0 | 0 | 0 | 0 |  | Vlastní | Indiv | 0 | 0 |  | Specifikace |  |  |  | POL3_
69 | 998735203R00 | Přesun hmot pro otopná tělesa, výšky do 24 m | % | 33.275 |  | 0 |  | 0 |  | 0 | 15 | 0 | 0 | 0 | 0 | 0 |  | Vlastní | Indiv | 0 | 0 |  | Práce |  |  |  | POL1_7
Díl: | 766 | Konstrukce truhlářské |  |  |  | 0 |  | 0 |  | 0 |  | 0 |  | 0.03 |  | 0.01 |  |  |  |  | 0.72 | [5 empty] | DIL
70 | 766662811R00 | Demontáž prahů dveří 1křídlových | kus | 4 |  | 0 |  | 0 |  | 0 | 15 | 0 | 0 | 0 | 0.0018 | 0.01 |  | Vlastní | Indiv | 0.11 | 0.44 |  | Práce |  |  |  | POL1_7
71 | 766695213R00 | Montáž prahů dveří jednokřídlových š. nad 10 cm | kus | 1 |  | 0 |  | 0 |  | 0 | 15 | 0 | 1e-05 | 0 | 0 | 0 |  | Vlastní | Indiv | 0.28 | 0.28 |  | Práce |  |  |  | POL1_7
72 | 7665488 | Vystěhování bytu - kuchyňská linka, skříň špajz včetně odvozu a poplatku za skládku | kpl | 1 |  | 0 |  | 0 |  | 0 | 15 | 0 | 0 | 0 | 0 | 0 |  | Vlastní | Indiv | 0 | 0 |  | Práce |  |  |  | POL1_
73 | 766877115R00 | D+M Kuchyňské linky spodní a vrchní skříňky dl. 2100+600 mm skříňkanad digestoří nad digestoří | m | 2.7 |  | 0 |  | 0 |  | 0 | 15 | 0 | 0 | 0 | 0 | 0 |  | Vlastní | Indiv | 0 | 0 |  | Práce |  |  |  | POL1_7
|  | Lamino barvy dle požadavku invesotra, hrany ABS, dekor dřeva (sonoma) : 2,70 |  | 2.7 | [22 empty] | VV | 0
|  | 'dolní i horní skříňky, dřez se stojánkovou baterií : | [24 empty] | VV | 0
|  | výškově stavitelné nožky se soklovou lištou : | [24 empty] | VV | 0
|  | - pracovní deska vysokotlaký HPL tl. 38mm, korpus tl. min. 18mm : : | [24 empty] | VV | 0
|  | - v horní části skříněk počítat s digestoří : : | [24 empty] | VV | 0
|  | - obkladový panel i pracovní deska - šedá (bez rohové lišty) /transparentní tmel : | [24 empty] | VV | 0
|  | - dvířka i šuplíky osadit kvalitním systémem pro tlumení : : | [24 empty] | VV | 0
|  | - výstroj šuplíků : : | [24 empty] | VV | 0
|  | - nerezové úchyty skříněk dl=200mm : : | [24 empty] | VV | 0
|  | - osvětlení led páskem v zafrézované AL liště : : | [24 empty] | VV | 0
|  | - nerezový dřez (chromnikl) 340 mm x 400 mm x 150 mm : : | [24 empty] | VV | 0
|  | - pod dřezem prostor pro uzavřené nádoby na tříděný odpad : : | [24 empty] | VV | 0
74 | 766999111KR1 | D+M kuchyň. špíze - laminát včetně madla barva dle kuchyň. linky (sonoma) nerez úchytky včetně dvířek a polic dle stávající skříně 600x600x2700 | kus | 1 |  | 0 |  | 0 |  | 0 | 15 | 0 | 0 | 0 | 0 | 0 |  | Vlastní | Indiv | 0 | 0 |  | Práce |  |  |  | POL1_
75 | 766999112KR1 | Seřízení oken | kus | 1 |  | 0 |  | 0 |  | 0 | 15 | 0 | 0 | 0 | 0 | 0 |  | Vlastní | Indiv | 0 | 0 |  | Práce |  |  |  | POL1_
76 | 766999113KR1 | D+M dvoukřídlových dvířek a zástěny skříně v koupelně - DTD, TL. 18mm,ABS HRANA. BARVA bílá včetně madel rozměr 800x1900 mm | kus | 1 |  | 0 |  | 0 |  | 0 | 15 | 0 | 0 | 0 | 0 | 0 |  | Vlastní | Indiv | 0 | 0 |  | Práce |  |  |  | POL1_
77 | 61160101R | Dveře vnitřní hladké plné 1kř. 80x197 bílé včetně kování WC | kus | 1 |  | 0 |  | 0 |  | 0 | 15 | 0 | 0.013 | 0.01 | 0 | 0 |  | Vlastní | Indiv | 0 | 0 |  | R-položka |  |  |  | POL12_0
78 | 61160603 | Dveře vnitřní hladké 2/3 sklo 1kř. 80x197 bílé včetně kování | kus | 1 |  | 0 |  | 0 |  | 0 | 15 | 0 | 0.02 | 0.02 | 0 | 0 |  | Vlastní | Indiv | 0 | 0 |  | Specifikace |  |  |  | POL3_
79 | 61187156R | Prah dubový délka 80 cm šířka 10 cm tl. 2 cm včetně nátěru | kus | 1 |  | 0 |  | 0 |  | 0 | 15 | 0 | 0.00107 | 0 | 0 | 0 |  | Vlastní | Indiv | 0 | 0 |  | Specifikace |  |  |  | POL3_0
80 | 998766203R00 | Přesun hmot pro truhlářské konstr., výšky do 24 m | % | 866.17 |  | 0 |  | 0 |  | 0 | 15 | 0 | 0 | 0 | 0 | 0 |  | Vlastní | Indiv | 0 | 0 |  | Práce |  |  |  | POL1_7
Díl: | 776 | Podlahy povlakové |  |  |  | 0 |  | 0 |  | 0 |  | 0 |  | 0.12 |  | 0 |  |  |  |  | 25.26 | [5 empty] | DIL
81 | 776101101R00 | Vysávání podlah prům.vysavačem pod povlak.podlahy | m2 | 32.49 |  | 0 |  | 0 |  | 0 | 15 | 0 | 0 | 0 | 0 | 0 |  | Vlastní | Indiv | 0.02 | 0.65 |  | Práce |  |  |  | POL1_7
|  | zádveří : 4,17 |  | 4.17 | [22 empty] | VV | 0
|  | předsíň : 4,38 |  | 4.38 | [22 empty] | VV | 0
|  | pokoj : 17,46 |  | 17.46 | [22 empty] | VV | 0
|  | kuchyň : 6,48 |  | 6.48 | [22 empty] | VV | 0
82 | 776101121R00 | Provedení penetrace podkladu pod.povlak.podlahy | m2 | 32.49 |  | 0 |  | 0 |  | 0 | 15 | 0 | 0 | 0 | 0 | 0 |  | Vlastní | Indiv | 0.046 | 1.49 |  | Práce |  |  |  | POL1_7
83 | 776401800RT1 | Demontáž soklíků nebo lišt, pryžových nebo z PVC odstranění a uložení na hromady | m | 37.955 |  | 0 |  | 0 |  | 0 | 15 | 0 | 0 | 0 | 8e-05 | 0 |  | Vlastní | Indiv | 0.04 | 1.52 |  | Práce |  |  |  | POL1_7
|  | zádveří : (2,45+1,80+1,805+1,90)-2*0,80 |  | 6.36 | [22 empty] | VV | 0
|  | předsíň : (2,75+1,80+2,10+1,90)-4*0,80 |  | 5.35 | [22 empty] | VV | 0
|  | pokoj : (4,75+4,75+3,10+4,45)-0,80 |  | 16.25 | [22 empty] | VV | 0
|  | kuchyň : 2*(3,60+1,80)-0,80 |  | 10 | [22 empty] | VV | 0
84 | 776421100RU1 | Lepení podlahových soklíků z PVC a vinylu včetně dodávky soklíku PVC | m | 37.955 |  | 0 |  | 0 |  | 0 | 15 | 0 | 8e-05 | 0 | 0 | 0 |  | Vlastní | Indiv | 0.14 | 5.31 |  | Práce |  |  |  | POL1_7
|  | zádveří : (2,45+1,80+1,805+1,90)-2*0,80 |  | 6.36 | [22 empty] | VV | 0
|  | předsíň : (2,75+1,80+2,10+1,90)-4*0,80 |  | 5.35 | [22 empty] | VV | 0
|  | pokoj : (4,75+4,75+3,10+4,45)-0,80 |  | 16.25 | [22 empty] | VV | 0
|  | kuchyň : 2*(3,60+1,80)-0,80 |  | 10 | [22 empty] | VV | 0
85 | 776981101R00 | Montáž přechodové, podlahové lišty samolepicí | m | 4 |  | 0 |  | 0 |  | 0 | 15 | 0 | 0 | 0 | 0 | 0 |  | Vlastní | Indiv | 0.15 | 0.6 |  | Práce |  |  |  | POL1_7
|  | 5*0,80 |  | 4 | [22 empty] | VV | 0
86 | 776994111RT1 | Svařování povlakových podlah z pásů nebo čtverců včetně svařovací šňůry PVC 1179 | m | 41.75 |  | 0 |  | 0 |  | 0 | 15 | 0 | 4e-05 | 0 | 0 | 0 |  | Vlastní | Indiv | 0.08 | 3.34 |  | Práce |  |  |  | POL1_7
|  | Začátek provozního součtu | [24 empty] | POP
|  | Konec provozního součtu | [24 empty] | POP
|  | zádveří : 3*1,80 |  | 5.4 | [22 empty] | VV | 0
|  | předsíň : 3*1,80 |  | 5.4 | [22 empty] | VV | 0
|  | pokoj : 5*4,75 |  | 23.75 | [22 empty] | VV | 0
|  | kuchyň : 4*1,80 |  | 7.2 | [22 empty] | VV | 0
87 | 776521199KR1 | Lepení povlak.podlah z pásů PVC na fixační lepidlo včetně podlahoviny Novoflor standard tl. 2 mm (nášlapná vrstva min. 0,55mm) | m2 | 32.49 |  | 0 |  | 0 |  | 0 | 15 | 0 | 0.00363 | 0.12 | 0 | 0 |  | Vlastní | Indiv | 0.38 | 12.35 |  | Práce |  |  |  | POL1_7
88 | 5537000111R | Lišta přechodová Al 30/A lepicí l=93 cm stříbro š 30 mm | kus | 5 |  | 0 |  | 0 |  | 0 | 15 | 0 | 0.00014 | 0 | 0 | 0 |  | Vlastní | Indiv | 0 | 0 |  | Specifikace |  |  |  | POL3_0
89 | 998776203R00 | Přesun hmot pro podlahy povlakové, výšky do 24 m | % | 269.7595 |  | 0 |  | 0 |  | 0 | 15 | 0 | 0 | 0 | 0 | 0 |  | Vlastní | Indiv | 0 | 0 |  | Práce |  |  |  | POL1_7
Díl: | 783 | Nátěry |  |  |  | 0 |  | 0 |  | 0 |  | 0 |  | 0 |  | 0 |  |  |  |  | 9.43 | [5 empty] | DIL
90 | 783112510R00 | Nátěr olejový OK "A" 2x + 1x email | m2 | 4.32 |  | 0 |  | 0 |  | 0 | 15 | 0 | 0.00037 | 0 | 0 | 0 |  | Vlastní | Indiv | 0.139 | 0.6 |  | Práce |  |  |  | POL1_
|  | 0,20*0,60*2*18 |  | 4.32 | [22 empty] | VV | 0
91 | 783222100R00 | Nátěr syntetický kovových konstrukcí dvojnásobný | m2 | 6 |  | 0 |  | 0 |  | 0 | 15 | 0 | 0.00024 | 0 | 0 | 0 |  | Vlastní | Indiv | 0.29 | 1.74 |  | Práce |  |  |  | POL1_
|  | včetně pomocného lešení. | [24 empty] | POP
|  | zárubně : 5*(0,80+2*2,00)*0,25 |  | 6 | [22 empty] | VV | 0
92 | 783424340R00 | Nátěr syntet. potrubí do DN 50 mm Z+2x +1x email | m | 14 |  | 0 |  | 0 |  | 0 | 15 | 0 | 9e-05 | 0 | 0 | 0 |  | Vlastní | Indiv | 0.116 | 1.62 |  | Práce |  |  |  | POL1_
93 | 783903811R00 | Odmaštění chemickými rozpouštědly | m2 | 37.955 |  | 0 |  | 0 |  | 0 | 15 | 0 | 7e-05 | 0 | 0 | 0 |  | Vlastní | Indiv | 0.144 | 5.47 |  | Práce |  |  |  | POL1_
Díl: | 784 | Malby |  |  |  | 0 |  | 0 |  | 0 |  | 0 |  | 0.02 |  | 0 |  |  |  |  | 25.63 | [5 empty] | DIL
94 | 784403801R00 | Odstranění maleb omytím v místnosti H do 3,8 m | m2 | 168.404 |  | 0 |  | 0 |  | 0 | 15 | 0 | 0 | 0 | 0 | 0 |  | Vlastní | Indiv | 0.04 | 6.74 |  | Práce |  |  |  | POL1_
|  | strop : | [24 empty] | VV | 0
|  | zádveří : 4,17 |  | 4.17 | [22 empty] | VV | 0
|  | předsíň : 4,38 |  | 4.38 | [22 empty] | VV | 0
|  | pokoj : 17,46 |  | 17.46 | [22 empty] | VV | 0
|  | kuchyň : 6,48 |  | 6.48 | [22 empty] | VV | 0
|  | koupelna : 4,68 |  | 4.68 | [22 empty] | VV | 0
|  | stěny : | [24 empty] | VV | 0
|  | zádveří : (2,45+1,80+1,805+1,90)*2,80 |  | 22.27 | [22 empty] | VV | 0
|  | předsíň : (2,75+1,80+2,10+1,90)*2,80 |  | 23.94 | [22 empty] | VV | 0
|  | pokoj : (4,75+4,75+3,10+4,45)*2,80 |  | 47.74 | [22 empty] | VV | 0
|  | kuchyň : 2*(3,60+1,80)*2,80 |  | 30.24 | [22 empty] | VV | 0
|  | koupelna : 2*(2,60+1,80)*(2,80-2,00) |  | 7.04 | [22 empty] | VV | 0
95 | 784191101R00 | Penetrace podkladu univerzální 1x | m2 | 56 |  | 0 |  | 0 |  | 0 | 15 | 0 | 7e-05 | 0 | 0 | 0 |  | Vlastní | Indiv | 0.03 | 1.68 |  | Práce |  |  |  | POL1_7
96 | 784195112R00 | Malba Standard, bílá, bez penetrace, 2x | m2 | 168.404 |  | 0 |  | 0 |  | 0 | 15 | 0 | 0.00014 | 0.02 | 0 | 0 |  | Vlastní | Indiv | 0.1 | 16.84 |  | Práce |  |  |  | POL1_7
|  | Stropy : | [24 empty] | POP
|  | Stěny : | [24 empty] | POP
97 | 784011222R00 | Zakrytí podlah, včetně odstranění | m2 | 37.17 |  | 0 |  | 0 |  | 0 | 15 | 0 | 0 | 0 | 0 | 0 |  | Vlastní | Indiv | 0.01 | 0.37 |  | Práce |  |  |  | POL1_
|  | zádveří : 4,17 |  | 4.17 | [22 empty] | VV | 0
|  | předsíň : 4,38 |  | 4.38 | [22 empty] | VV | 0
|  | pokoj : 17,46 |  | 17.46 | [22 empty] | VV | 0
|  | kuchyň : 6,48 |  | 6.48 | [22 empty] | VV | 0
|  | koupelna : 4,68 |  | 4.68 | [22 empty] | VV | 0
Díl: | M21 | Elektromontáže |  |  |  | 0 |  | 0 |  | 0 |  | 0 |  | 30.09 |  | 0 |  |  |  |  | 34.94 | [5 empty] | DIL
98 | 210100001R00 | Ukončení vodičů v rozvaděči + zapojení do 2,5 mm2 | kus | 5 |  | 0 |  | 0 |  | 0 | 15 | 0 | 0 | 0 | 0 | 0 |  | Vlastní | Indiv | 0.0505 | 0.25 |  | Práce |  |  |  | POL1_9
99 | 210100002R00 | Ukončení vodičů v rozvaděči + zapojení do 6 mm2 | kus | 1 |  | 0 |  | 0 |  | 0 | 15 | 0 | 0 | 0 | 0 | 0 |  | Vlastní | Indiv | 0.06 | 0.06 |  | Práce |  |  |  | POL1_9
100 | 210110001R00 | Spínač nástěnný jednopól.- řaz. 1, obyč.prostředí | kus | 9 |  | 0 |  | 0 |  | 0 | 15 | 0 | 0 | 0 | 0 | 0 |  | Vlastní | Indiv | 0.30567 | 2.75 |  | Práce |  |  |  | POL1_9
101 | 210111014RT7 | Zásuvka domovní zapuštěná - provedení 2x (2P+PE) včetně dodávky zásuvky s natočenou dutin.a rámečku | kus | 11 |  | 0 |  | 0 |  | 0 | 15 | 0 | 0.0001 | 0 | 0 | 0 |  | Vlastní | Indiv | 0.249 | 2.74 |  | Práce |  |  |  | POL1_9
102 | 210120561R00 | Jistič jednopólový do 25 A se zapojením | kus | 10 |  | 0 |  | 0 |  | 0 | 15 | 0 | 0 | 0 | 0 | 0 |  | Vlastní | Indiv | 0.34 | 3.4 |  | Práce |  |  |  | POL1_9
103 | 210160011R00 | Spínač časový, včetně zapojení | kus | 1 |  | 0 |  | 0 |  | 0 | 15 | 0 | 0 | 0 | 0 | 0 |  | Vlastní | Indiv | 0.4535 | 0.45 |  | Práce |  |  |  | POL1_9
104 | 210191532R00 | Usazení rozvaděče ER 1.0 +1.1 | kus | 1 |  | 0 |  | 0 |  | 0 | 15 | 0 | 0 | 0 | 0 | 0 |  | Vlastní | Indiv | 0.362 | 0.36 |  | Práce |  |  |  | POL1_9
105 | 210201514R00 | Svítidlo LED bytové stropní závěsné 4 upevňov.body | kus | 6 |  | 0 |  | 0 |  | 0 | 15 | 0 | 0 | 0 | 0 | 0 |  | Vlastní | Indiv | 0.43 | 2.58 |  | Práce |  |  |  | POL1_9
106 | 210800004R00 | Vodič CYY 6 mm2 uložený pod omítkou | m | 12 |  | 0 |  | 0 |  | 0 | 15 | 0 | 0 | 0 | 0 | 0 |  | Vlastní | Indiv | 0.06415 | 0.77 |  | Práce |  |  |  | POL1_9
107 | 210800666R00 | Vodič H07V-K (CYA) 6 mm2 uložený v rozvaděčích | m | 2 |  | 0 |  | 0 |  | 0 | 15 | 0 | 0 | 0 | 0 | 0 |  | Vlastní | Indiv | 0.14868 | 0.3 |  | Práce |  |  |  | POL1_9
108 | 210800105RT1 | Kabel CYKY 750 V 3x1,5 mm2 uložený pod omítkou včetně dodávky kabelu | m | 90 |  | 0 |  | 0 |  | 0 | 15 | 0 | 0.00016 | 0.01 | 0 | 0 |  | Vlastní | Indiv | 0.07 | 6.3 |  | Práce |  |  |  | POL1_9
109 | 210800106RT1 | Kabel CYKY 750 V 3x2,5 mm2 uložený pod omítkou včetně dodávky kabelu | m | 70 |  | 0 |  | 0 |  | 0 | 15 | 0 | 0.00021 | 0.01 | 0 | 0 |  | Vlastní | Indiv | 0.07 | 4.9 |  | Práce |  |  |  | POL1_9
110 | 210800118RT1 | Kabel CYKY 750 V 5 žil uložený pod omítkou včetně dodávky kabelu 5x6 mm2 | m | 32 |  | 0 |  | 0 |  | 0 | 15 | 0 | 0.00056 | 0.02 | 0 | 0 |  | Vlastní | Indiv | 0.07368 | 2.36 |  | Práce |  |  |  | POL1_
111 | 222260020R00 | Krabice KU 68 pod omítku + vysekání | kus | 20 |  | 0 |  | 0 |  | 0 | 15 | 0 | 0 | 0 | 0 | 0 |  | Vlastní | Indiv | 0.3305 | 6.61 |  | Práce |  |  |  | POL1_9
112 | 650063611R00 | Montáž chrániče proudového dvoupólového do 25 A | kus | 1 |  | 0 |  | 0 |  | 0 | 15 | 0 | 0 | 0 | 0 | 0 |  | Vlastní | Indiv | 0.35 | 0.35 |  | Práce |  |  |  | POL1_9
113 | 210120599KR1 | Výměna jistič do 25 A | kus | 1 |  | 0 |  | 0 |  | 0 | 15 | 0 | 0 | 0 | 0 | 0 |  | Vlastní | Indiv | 0.76 | 0.76 |  | Práce |  |  |  | POL1_
114 | 210544888 | Napojení v hlavním rozvaděči | kpl | 1 |  | 0 |  | 0 |  | 0 | 15 | 0 | 0 | 0 | 0 | 0 |  | Vlastní | Indiv | 0 | 0 |  | Práce |  |  |  | POL1_9
115 | 2145877558 | Demontáž stávající elektroinstalace | hod | 6 |  | 0 |  | 0 |  | 0 | 15 | 0 | 0 | 0 | 0 | 0 |  | Vlastní | Indiv | 0 | 0 |  | Práce |  |  |  | POL1_9
116 | 21547455 | Stavební přípomoce HZS včetně materiálu | hod | 5 |  | 0 |  | 0 |  | 0 | 15 | 0 | 0 | 0 | 0 | 0 |  | Vlastní | Indiv | 0 | 0 |  | Práce |  |  |  | POL1_9
117 | 21548777 | Revize ELEKTRO vč. přívodu a hlavního jističe | kpl | 1 |  | 0 |  | 0 |  | 0 | 15 | 0 | 0 | 0 | 0 | 0 |  | Vlastní | Indiv | 0 | 0 |  | Práce |  |  |  | POL1_9
118 | 34141303R | Vodič silový pevné uložení CYY 6,0 mm2 | m | 12 |  | 0 |  | 0 |  | 0 | 15 | 0 | 8e-05 | 0 | 0 | 0 |  | Vlastní | Indiv | 0 | 0 |  | Specifikace |  |  |  | POL3_0
119 | 34142157R | Vodič silový pevné uložení CYA 6,00 mm2 | m | 2 |  | 0 |  | 0 |  | 0 | 15 | 0 | 6e-05 | 0 | 0 | 0 |  | Vlastní | Indiv | 0 | 0 |  | Specifikace |  |  |  | POL3_0
120 | 34535400R | Strojek spínače 1pólového Tango 3558-A01340 řaz.1 | kus | 9 |  | 0 |  | 0 |  | 0 | 15 | 0 | 1e-05 | 0 | 0 | 0 |  | Vlastní | Indiv | 0 | 0 |  | Specifikace |  |  |  | POL3_0
121 | 34535900 | Spínač 10A časový SA 10/220/1 | kus | 1 |  | 0 |  | 0 |  | 0 | 15 | 0 | 0.00024 | 0 | 0 | 0 |  | Vlastní | Indiv | 0 | 0 |  | Specifikace |  |  |  | POL3_0
122 | 34536490R | Kryt spínače Tango 3558A-A651 | kus | 10 |  | 0 |  | 0 |  | 0 | 15 | 0 | 1e-05 | 0 | 0 | 0 |  | Vlastní | Indiv | 0 | 0 |  | Specifikace |  |  |  | POL3_0
123 | 34536700R | Rámeček pro spínače a zásuvky Tango 3901A-B10 | kus | 10 |  | 0 |  | 0 |  | 0 | 15 | 0 | 5e-05 | 0 | 0 | 0 |  | Vlastní | Indiv | 0 | 0 |  | Specifikace |  |  |  | POL3_0
124 | 345601050000R | Lišta upevňovací 6035-84 | kus | 2 |  | 0 |  | 0 |  | 0 | 15 | 0 | 0 | 0 | 0 | 0 |  | Vlastní | Indiv | 0 | 0 |  | Specifikace |  |  |  | POL3_0
125 | 34571519 | Krabice univerzální z PH KU 68 | kus | 20 |  | 0 |  | 0 |  | 0 | 15 | 0 | 4e-05 | 0 | 0 | 0 |  | Vlastní | Indiv | 0 | 0 |  | Specifikace |  |  |  | POL3_0
126 | 348241102R | LED Stropní svítidlo 12W/230V IP54 | kus | 5 |  | 0 |  | 0 |  | 0 | 15 | 0 | 0.004 | 0.02 | 0 | 0 |  | Vlastní | Indiv | 0 | 0 |  | Specifikace |  |  |  | POL3_
127 | 348247102R | LED Stropní svítidlo 24W/230V IP54 | kus | 1 |  | 0 |  | 0 |  | 0 | 15 | 0 | 0.004 | 0 | 0 | 0 |  | Vlastní | Indiv | 0 | 0 |  | Specifikace |  |  |  | POL3_0
128 | 357377061R | ELEKTRICKÝ ROZVADĚČ 12T NÁSTĚNNÝ | kus | 1 |  | 0 |  | 0 |  | 0 | 15 | 0 | 0.0263 | 0.03 | 0 | 0 |  | Vlastní | Indiv | 0 | 0 |  | Specifikace |  |  |  | POL3_0
129 | 35822001013R | Jistič do 80 A 1 pól. charakteristika B, LTN-10B-1 | kus | 2 |  | 0 |  | 0 |  | 0 | 15 | 0 | 0.00018 | 0 | 0 | 0 |  | Vlastní | Indiv | 0 | 0 |  | Specifikace |  |  |  | POL3_0
130 | 35822001014R | Jistič do 80 A 1 pól. charakteristika B, LTN-13B-1 | kus | 3 |  | 0 |  | 0 |  | 0 | 15 | 0 | 0.00018 | 0 | 0 | 0 |  | Vlastní | Indiv | 0 | 0 |  | Specifikace |  |  |  | POL3_0
131 | 35822001015R | Jistič do 80 A 1 pól. charakteristika B, LTN-16B-1 | kus | 3 |  | 0 |  | 0 |  | 0 | 15 | 0 | 0.00018 | 0 | 0 | 0 |  | Vlastní | Indiv | 0 | 0 |  | Specifikace |  |  |  | POL3_0
132 | 35822003015R | Jistič S203M-B16, 3pólový, 16A/B, 10kA | kus | 1 |  | 0 |  | 0 |  | 0 | 15 | 0 | 0.0004 | 0 | 0 | 0 |  | Vlastní | Indiv | 0 | 0 |  | Specifikace |  |  |  | POL3_0
133 | 35822003099 | Dodávka jističe v hlavním rozvaděči | kus | 1 |  | 0 |  | 0 |  | 0 | 15 | 0 | 0.0004 | 0 | 0 | 0 |  | Vlastní | Indiv | 0 | 0 |  | Specifikace |  |  |  | POL3_
134 | 358890405R | Proudový chránič PF6-25/2/0,03 na DIN lištu | kus | 1 |  | 0 |  | 0 |  | 0 | 15 | 0 | 0.0005 | 0 | 0 | 0 |  | Vlastní | Indiv | 0 | 0 |  | Specifikace |  |  |  | POL3_
135 | 58541252 | Sádra stavební bilá 5 kg bal. | kg | 30 |  | 0 |  | 0 |  | 0 | 15 | 0 | 1 | 30 | 0 | 0 |  | Vlastní | Indiv | 0 | 0 |  | Specifikace |  |  |  | POL3_0
Díl: | M22 | Montáž sdělovací a zabezp. techniky |  |  |  | 0 |  | 0 |  | 0 |  | 0 |  | 0 |  | 0 |  |  |  |  | 1.35 | [5 empty] | DIL
136 | 220300642R00 | Ukončení koaxiálního kabelu do D 10 mm | kus | 2 |  | 0 |  | 0 |  | 0 | 15 | 0 | 0 | 0 | 0 | 0 |  | Vlastní | Indiv | 0.236 | 0.47 |  | Práce |  |  |  | POL1_
137 | 222323307R00 | Domácí videotelefon analog.s koaxem, na úchyt.body | kus | 1 |  | 0 |  | 0 |  | 0 | 15 | 0 | 0 | 0 | 0 | 0 |  | Vlastní | Indiv | 0.48 | 0.48 |  | Práce |  |  |  | POL1_
138 | 222730001R00 | Účastnická zásuvka TV+R+SAT koncová pod omítku | kus | 2 |  | 0 |  | 0 |  | 0 | 15 | 0 | 0 | 0 | 0 | 0 |  | Vlastní | Indiv | 0.20167 | 0.4 |  | Práce |  |  |  | POL1_
139 | 371202024 | Zásuvka TV+R koncová, bílá | kus | 2 |  | 0 |  | 0 |  | 0 | 15 | 0 | 0 | 0 | 0 | 0 |  | Vlastní | Indiv | 0 | 0 |  | Práce |  |  |  | POL1_
Díl: | D96 | Přesuny suti a vybouraných hmot |  |  |  | 0 |  | 0 |  | 0 |  | 0 |  | 0 |  | 0 |  |  |  |  | 3.94 | [5 empty] | DIL
140 | 979097011R00 | Pronájem kontejneru 4 t | den | 3 |  | 0 |  | 0 |  | 0 | 15 | 0 | 0 | 0 | 0 | 0 |  | Vlastní | Indiv | 0 | 0 |  | Práce |  |  |  | POL1_
141 | 979086112R00 | Nakládání nebo překládání suti a vybouraných hmot | t | 0.97134 |  | 0 |  | 0 |  | 0 | 15 | 0 | 0 | 0 | 0 | 0 |  | Vlastní | Indiv | 0.277 | 0.27 |  | Práce |  |  |  | POL1_9
|  | Včetně: | [24 empty] | POP
|  | - při vodorovné dopravě po suchu : přepravy za ztížených provozních podmínek, | [24 empty] | POP
|  | - při vodorovné dopravě po vodě : vyložení na hromady na suchu nebo na přeložení na dopravní prostředek na suchu do 15 m vodorovně a současně do 4 m svisle, | [24 empty] | POP |  | - při vodorovné dopravě po vodě : vyložení na hromady na suchu nebo na přeložení na dopravní prostředek na suchu do 15 m vodorovně a současně do 4 m svisle,
|  | - při nakládání nebo překládání : dopravy do 15 m vodorovně a současně do 4 m svisle. | [24 empty] | POP
142 | 979011211R00 | Svislá doprava suti a vybour. hmot za 2.NP nošením | t | 0.97134 |  | 0 |  | 0 |  | 0 | 15 | 0 | 0 | 0 | 0 | 0 |  | Vlastní | Indiv | 2.009 | 1.95 |  | Práce |  |  |  | POL1_9
143 | 979081111R00 | Odvoz suti a vybour. hmot na skládku do 1 km | t | 0.97134 |  | 0 |  | 0 |  | 0 | 15 | 0 | 0 | 0 | 0 | 0 |  | Vlastní | Indiv | 0.49 | 0.48 |  | Práce |  |  |  | POL1_9
|  | Včetně naložení na dopravní prostředek a složení na skládku, bez poplatku za skládku. | [24 empty] | POP
144 | 979081121R00 | Příplatek k odvozu za každý další 1 km | t | 19.4269 |  | 0 |  | 0 |  | 0 | 15 | 0 | 0 | 0 | 0 | 0 |  | Vlastní | Indiv | 0 | 0 |  | Práce |  |  |  | POL1_9
145 | 979082111R00 | Vnitrostaveništní doprava suti do 10 m | t | 0.97134 |  | 0 |  | 0 |  | 0 | 15 | 0 | 0 | 0 | 0 | 0 |  | Vlastní | Indiv | 0.942 | 0.92 |  | Práce |  |  |  | POL1_9
146 | 979082121R00 | Příplatek k vnitrost. dopravě suti za dalších 5 m | t | 2.914 |  | 0 |  | 0 |  | 0 | 15 | 0 | 0 | 0 | 0 | 0 |  | Vlastní | Indiv | 0.11 | 0.32 |  | Práce |  |  |  | POL1_9
147 | 979990001R00 | Poplatek za skládku stavební suti | t | 0.97134 |  | 0 |  | 0 |  | 0 | 15 | 0 | 0 | 0 | 0 | 0 |  | Vlastní | Indiv | 0 | 0 |  | Práce |  |  |  | POL1_9
[25 empty] | 15 | 21 | DPH
| Celkem |  |  |  |  | 0 | [18 empty] | 0 | 0 | SUM
END
Note on S6: Jedná se o informaci, zda se jedná o položku, která je do rozpočtu zadána z cenové soustavy RTS, nebo vlastní.
Note on T6: Jedná se o název CÚ, která je zadána u položky rozpočtu

## 06 A Pol
Položkový soupis prací a dodávek | [26 empty] | #TypZaznamu#
S: | K028/2022 | Rekonstrukce bytů Hlubčická 2191/28 | [24 empty] | STA
O: | 06 | Přívody kabelů | [21 empty] | STA |  |  | OBJ
R: | A | Přívody elektro do bytů | [24 empty] | ROZ
P.č. | Číslo položky | Název položky | MJ | Množství | Cena / MJ | Celkem | Dodávka | Dodávka celk. | Montáž | Montáž celk. | DPH | Cena s DPH | Hmotnost / MJ | Hmotnost celk.(t) | Dem. hmotnost / MJ | Dem. hmotnost celk.(t) | Ceník | Cen. soustava / platnost | Cenová úroveň | Nhod / MJ | Nhod celk. | Dodavatel | Typ položky
Díl: | 3 | Svislé a kompletní konstrukce |  |  |  | 0 |  | 0 |  | 0 |  | 0 |  | 0.05 |  | 0 |  |  |  |  | 2.88 | [5 empty] | DIL
1 | 340235211RT2 | Zazdívka otvorů 0,0225 m2 cihlami, tl.zdi do 10cm s použitím suché maltové směsi | kus | 16 |  | 0 |  | 0 |  | 0 | 15 | 0 | 0.00307 | 0.05 | 0 | 0 |  | Vlastní | Indiv | 0.18 | 2.88 |  | Práce |  |  |  | POL1_
|  | byt 58 : 1 |  | 1 | [22 empty] | VV | 0
|  | byt 59 : 1 |  | 1 | [22 empty] | VV | 0
|  | byt 60 : 1 |  | 1 | [22 empty] | VV | 0
|  | byt 61 : 1 |  | 1 | [22 empty] | VV | 0
|  | byt 62 : 1 |  | 1 | [22 empty] | VV | 0
|  | byt 63 : 1 |  | 1 | [22 empty] | VV | 0
|  | byt 64 : 1 |  | 1 | [22 empty] | VV | 0
|  | byt 65 : 1 |  | 1 | [22 empty] | VV | 0
|  | byt 66 : 1 |  | 1 | [22 empty] | VV | 0
|  | byt 67 : 1 |  | 1 | [22 empty] | VV | 0
|  | byt 68 : 1 |  | 1 | [22 empty] | VV | 0
|  | byt 69 : 1 |  | 1 | [22 empty] | VV | 0
|  | byt 70 : 1 |  | 1 | [22 empty] | VV | 0
|  | byt 71 : 1 |  | 1 | [22 empty] | VV | 0
|  | byt 72 : 1 |  | 1 | [22 empty] | VV | 0
|  | byt 73 : 1 |  | 1 | [22 empty] | VV | 0
Díl: | 94 | Lešení a stavební výtahy |  |  |  | 0 |  | 0 |  | 0 |  | 0 |  | 0.07 |  | 0 |  |  |  |  | 10.8 | [5 empty] | DIL
2 | 941955001R00 | Lešení lehké pomocné, výška podlahy do 1,2 m | m2 | 60 |  | 0 |  | 0 |  | 0 | 15 | 0 | 0.00121 | 0.07 | 0 | 0 |  | Vlastní | Indiv | 0.18 | 10.8 |  | Práce |  |  |  | POL1_
|  | 100,00*0,60 |  | 60 | [22 empty] | VV | 0
Díl: | 95 | Dokončovací konstrukce na pozemních stavbách |  |  |  | 0 |  | 0 |  | 0 |  | 0 |  | 0.66 |  | 0 |  |  |  |  | 102.69 | [5 empty] | DIL
3 | 952901111R00 | Vyčištění budov o výšce podlaží do 4 m | m2 | 195.76 |  | 0 |  | 0 |  | 0 | 15 | 0 | 4e-05 | 0.01 | 0 | 0 |  | Vlastní | Indiv | 0.31 | 60.69 |  | Práce |  |  |  | POL1_
|  | chodby : | [24 empty] | VV | 0
|  | 1037 : 45,13 |  | 45.13 | [22 empty] | VV | 0
|  | 2038 : 50,21 |  | 50.21 | [22 empty] | VV | 0
|  | 3038 : 50,21 |  | 50.21 | [22 empty] | VV | 0
|  | 4035 : 50,21 |  | 50.21 | [22 empty] | VV | 0
4 | 954312102R00 | Opláštění z SDK,2.str.,do 200x200 mm,RF tl.12,5 mm | m | 100 |  | 0 |  | 0 |  | 0 | 15 | 0 | 0.0065 | 0.65 | 0 | 0 |  | Vlastní | Indiv | 0.42 | 42 |  | Práce |  |  |  | POL1_
|  | kufr pro zakrytí elektro přívodů : 100,00 |  | 100 | [22 empty] | VV | 0
Díl: | 96 | Bourání konstrukcí |  |  |  | 0 |  | 0 |  | 0 |  | 0 |  | 0 |  | 0.06 |  |  |  |  | 2.56 | [5 empty] | DIL
5 | 971033231R00 | Vybourání otv. zeď cihel. 0,0225 m2, tl. 15cm, MVC | kus | 16 |  | 0 |  | 0 |  | 0 | 15 | 0 | 0 | 0 | 0.004 | 0.06 |  | Vlastní | Indiv | 0.16 | 2.56 |  | Práce |  |  |  | POL1_
Díl: | 99 | Staveništní přesun hmot |  |  |  | 0 |  | 0 |  | 0 |  | 0 |  | 0 |  | 0 |  |  |  |  | 0.55 | [5 empty] | DIL
6 | 999281105R00 | Přesun hmot pro opravy a údržbu do výšky 6 m | t | 0.58533 |  | 0 |  | 0 |  | 0 | 15 | 0 | 0 | 0 | 0 | 0 |  | Vlastní | Indiv | 0.9385 | 0.55 |  | Práce |  |  |  | POL1_1
Díl: | 784 | Malby |  |  |  | 0 |  | 0 |  | 0 |  | 0 |  | 0.01 |  | 0 |  |  |  |  | 5.28 | [5 empty] | DIL
7 | 784191101R00 | Penetrace podkladu univerzální Primalex 1x | m2 | 40 |  | 0 |  | 0 |  | 0 | 15 | 0 | 7e-05 | 0 | 0 | 0 |  | Vlastní | Indiv | 0.03 | 1.2 |  | Práce |  |  |  | POL1_
|  | SDK kufr pro zakrytí elektro přívodů : 100,00*(0,20+0,20) |  | 40 | [22 empty] | VV | 0
8 | 784195112R00 | Malba Primalex Standard, bílá, bez penetrace, 2 x | m2 | 40 |  | 0 |  | 0 |  | 0 | 15 | 0 | 0.00014 | 0.01 | 0 | 0 |  | Vlastní | Indiv | 0.10191 | 4.08 |  | Práce |  |  |  | POL1_
Díl: | M21 | Elektromontáže |  |  |  | 0 |  | 0 |  | 0 |  | 0 |  | 0.2 |  | 0 |  |  |  |  | 50.43 | [5 empty] | DIL
9 | 622300181RT3 | Montáž chráničky kabelu vč. chráničky Kopoflex DN 50 mm | m | 200 |  | 0 |  | 0 |  | 0 | 15 | 0 | 0.00027 | 0.05 | 0 | 0 |  | Vlastní | Indiv | 0.13 | 26 |  | Práce |  |  |  | POL1_
|  | pro slaboproud 2x : 2*100,00 |  | 200 | [22 empty] | VV | 0
10 | 953991111R00 | Osazení hmoždinek ve stěnách z cihel DN 6 - 8 mm | kus | 160 |  | 0 |  | 0 |  | 0 | 15 | 0 | 0 | 0 | 0 | 0 |  | Vlastní | Indiv | 0.05 | 8 |  | Práce |  |  |  | POL1_
11 | 210810013R00 | Kabel CYKY-m 750 V 4 x 10 mm2 volně uložený | m | 190.5 |  | 0 |  | 0 |  | 0 | 15 | 0 | 0 | 0 | 0 | 0 |  | Vlastní | Indiv | 0.06 | 11.43 |  | Práce |  |  |  | POL1_
|  | byt 58 : 0,00 | [24 empty] | VV | 0
|  | byt 59 : 14,00 |  | 14 | [22 empty] | VV | 0
|  | byt 60 : 20,50 |  | 20.5 | [22 empty] | VV | 0
|  | byt 61 : 25,00 |  | 25 | [22 empty] | VV | 0
|  | byt 62 : 6,00 |  | 6 | [22 empty] | VV | 0
|  | byt 63 : 14,00 |  | 14 | [22 empty] | VV | 0
|  | byt 64 : 20,50 |  | 20.5 | [22 empty] | VV | 0
|  | byt 65 : 0 | [24 empty] | VV | 0
|  | byt 66 : 6,00 |  | 6 | [22 empty] | VV | 0
|  | byt 67 : 14,00 |  | 14 | [22 empty] | VV | 0
|  | byt 68 : 20,50 |  | 20.5 | [22 empty] | VV | 0
|  | byt 69 : 25,00 |  | 25 | [22 empty] | VV | 0
|  | byt 70 : 0 | [24 empty] | VV | 0
|  | byt 71 : 0 | [24 empty] | VV | 0
|  | byt 72 : 0 | [24 empty] | VV | 0
|  | byt 73 : 25,00 |  | 25 | [22 empty] | VV | 0
12 | 210800528R00 | Vodič H07V-U (CY) 10 mm2 uložený volně | m | 100 |  | 0 |  | 0 |  | 0 | 15 | 0 | 2e-05 | 0 | 0 | 0 |  | Vlastní | Indiv | 0.05 | 5 |  | Práce |  |  |  | POL1_
|  | 4*25,00 |  | 100 | [22 empty] | VV | 0
13 | 34111100R | Kabel silový s Cu jádrem 750 V CYKY 5 x 6 mm2 | m | 262 |  | 0 |  | 0 |  | 0 | 15 | 0 | 0.00053 | 0.14 | 0 | 0 |  | Vlastní | Indiv | 0 | 0 |  | Specifikace |  |  |  | POL3_
14 | 34140967R | Vodič silový CY zelenožlutý 10,00 mm2 - drát | m | 100 |  | 0 |  | 0 |  | 0 | 15 | 0 | 0.00011 | 0.01 | 0 | 0 |  | Vlastní | Indiv | 0 | 0 |  | Specifikace |  |  |  | POL3_
Díl: | ON | Ostatní náklady |  |  |  | 0 |  | 0 |  | 0 |  | 0 |  | 0 |  | 0 |  |  |  |  | 0 | [5 empty] | DIL
15 | 21548777 | Revize ELEKTRO | kpl | 1 |  | 0 |  | 0 |  | 0 | 15 | 0 | 0 | 0 | 0 | 0 |  | Vlastní | Indiv | 0 | 0 |  | Práce |  |  |  | POL1_
16 | 004211 | Mimostaveništní doprava materiálu | Soubor | 1 |  | 0 |  | 0 |  | 0 | 15 | 0 | 0 | 0 | 0 | 0 |  | Vlastní | Indiv | 0 | 0 |  | VRN |  |  |  | POL99_8
[25 empty] | 15 | 21 | DPH
| Celkem |  |  |  |  | 0 | [18 empty] | 0 | 0 | SUM
END
Note on S6: Jedná se o informaci, zda se jedná o položku, která je do rozpočtu zadána z cenové soustavy RTS, nebo vlastní.
Note on T6: Jedná se o název CÚ, která je zadána u položky rozpočtu

## VRN A Pol
Položkový soupis prací a dodávek | [26 empty] | #TypZaznamu#
S: | K028/2022 | Rekonstrukce bytů Hlubčická 2191/28 | [24 empty] | STA
O: | VRN | VRN | [21 empty] | STA |  |  | OBJ
R: | A | VRN | [24 empty] | ROZ
P.č. | Číslo položky | Název položky | MJ | Množství | Cena / MJ | Celkem | Dodávka | Dodávka celk. | Montáž | Montáž celk. | DPH | Cena s DPH | Hmotnost / MJ | Hmotnost celk.(t) | Dem. hmotnost / MJ | Dem. hmotnost celk.(t) | Ceník | Cen. soustava / platnost | Cenová úroveň | Nhod / MJ | Nhod celk. | Dodavatel | Typ položky
Díl: | VRN | VRN |  |  |  | 0 |  | 0 |  | 0 |  | 0 |  | 0 |  | 0 |  |  |  |  | 0 | [5 empty] | DIL
1 | VRN01 | Celkový úklid (vytření podlah, umytí oken, obkladů, zásuvek, vypínačů, radiátorů, atd..) | kpl | 2 |  | 0 |  | 0 |  | 0 | 15 | 0 | 0 | 0 | 0 | 0 |  | Vlastní | Indiv | 0 | 0 |  | Práce |  |  |  | POL1_
2 | VRN02 | Zařízení staveniště | kpl | 1 |  | 0 |  | 0 |  | 0 | 15 | 0 | 0 | 0 | 0 | 0 |  | Vlastní | Indiv | 0 | 0 |  | Práce |  |  |  | POL1_
3 | VRN03 | Provozní vlivy | kpl | 1 |  | 0 |  | 0 |  | 0 | 15 | 0 | 0 | 0 | 0 | 0 |  | Vlastní | Indiv | 0 | 0 |  | Práce |  |  |  | POL1_
4 | VRN04 | Průběžný úklid společných prostor | kpl | 1 |  | 0 |  | 0 |  | 0 | 15 | 0 | 0 | 0 | 0 | 0 |  | Vlastní | Indiv | 0 | 0 |  | Práce |  |  |  | POL1_
5 | VRN05 | Mimostaveništní doprava materiálu | kpl | 1 |  | 0 |  | 0 |  | 0 | 15 | 0 | 0 | 0 | 0 | 0 |  | Vlastní | Indiv | 0 | 0 |  | Práce |  |  |  | POL1_
6 | VRN06 | Vzorkování dlažeb, obkladů, PVC, Kuch. linky | kpl | 1 |  | 0 |  | 0 |  | 0 | 15 | 0 | 0 | 0 | 0 | 0 |  | Vlastní | Indiv | 0 | 0 |  | Práce |  |  |  | POL1_
7 | VRN07 | Dokumentace skutečného provedení včetně řemesel (ZTI, elektro, atd.) | kpl | 1 |  | 0 |  | 0 |  | 0 | 15 | 0 | 0 | 0 | 0 | 0 |  | Vlastní | Indiv | 0 | 0 |  | Práce |  |  |  | POL1_
[25 empty] | 15 | 21 | DPH
| Celkem |  |  |  |  | 0 | [18 empty] | 0 | 0 | SUM
END
Note on S6: Jedná se o informaci, zda se jedná o položku, která je do rozpočtu zadána z cenové soustavy RTS, nebo vlastní.
Note on T6: Jedná se o název CÚ, která je zadána u položky rozpočtu