## Pokyny pro vyplnění
Pokyny pro vyplnění
Ve všech listech tohoto souboru můžete měnit pouze buňky s modrým pozadím. Jedná se o tyto údaje : - údaje o firmě - jednotkové ceny položek zadané na maximálně dvě desetinná místa

## Stavba
#RTSROZP# | Položkový rozpočet stavby
| Stavba: |  |  | Rekonstrukce bytu - U Jatek 1 byt č.2, 19, 21 a přívod elektro
| Objednatel: |  | Město Krnov |  |  |  | IČO: | 296139
|  |  | Hlavní náměstí 96/1 |  |  |  | DIČ: | CZ00296139
|  |  | 794 01 | Krnov
| Projektant: | [5 empty] | IČO:
DIČ:
| Zhotovitel: | [5 empty] | IČO:
DIČ:
Vypracoval:
| Rozpis ceny | [6 empty] | Celkem
HSV | HSV | [6 empty] | 0
PSV | PSV | [6 empty] | 0
MON | MON | [6 empty] | 0
VN | Vedlejší náklady | [6 empty] | 0
ON | Ostatní náklady | [6 empty] | 0
| Celkem | [6 empty] | 0
Rekapitulace daní
0 | Základ pro sníženou DPH |  |  | 15 | % | 0 |  |  | CZK
0 | Snížená DPH |  |  | 15 | % | 0 |  |  | CZK
0 | Základ pro základní DPH |  |  | 21 | % | 0 |  |  | CZK
0 | Základní DPH |  |  | 21 | % | 0 |  |  | CZK
0 | Zaokrouhlení |  |  |  |  | 0 |  |  | CZK
| Cena celkem bez DPH |  |  |  |  | 0 |  |  | CZK
0 | Cena celkem s DPH |  |  |  |  | 0 |  |  | CZK
|  | v |  |  | dne
|  |  | Za zhotovitele |  |  |  | Za objednatele
Rekapitulace dílčích částí
#CASTI>> | Číslo | Název |  |  | Základ pro sníženou DPH | Základ pro základní DPH | DPH celkem | Cena celkem | %
1 | Stavba |  |  |  | 0 | 0 | 0 | 0
2 | SO | Rekonstrukce bytu |  |  | 0 | 0 | 0 | 0
3 | 01 | Přívody elektro do 10 bytů |  |  | 0 | 0 | 0 | 0
3 | 01 | Rekonstrukce bytu - U Jatek 1 byt č.19 |  |  | 0 | 0 | 0 | 0
3 | 01 | Rekonstrukce bytu - U Jatek 1 byt č.2 |  |  | 0 | 0 | 0 | 0
3 | 01 | Rekonstrukce bytu - U Jatek 1 byt č.21 |  |  | 0 | 0 | 0 | 0
3 | 01 | Rekonstrukce bytu - vedlejší a ostatní náklady |  |  | 0 | 0 | 0 | 0
| Celkem za stavbu |  |  |  | 0 | 0 | 0 | 0 | 0
Rekapitulace dílů
| Číslo | Název |  |  | Typ dílu |  |  | Celkem | %
| 3 | Svislé a kompletní konstrukce |  |  | HSV |  |  | 0
| 4 | Vodorovné konstrukce |  |  | HSV |  |  | 0
| 61 | Úpravy povrchů vnitřní |  |  | HSV |  |  | 0
| 63 | Podlahy a podlahové konstrukce |  |  | HSV |  |  | 0
| 64 | Výplně otvorů |  |  | HSV |  |  | 0
| 94 | Lešení a stavební výtahy |  |  | HSV |  |  | 0
| 95 | Dokončovací konstrukce na pozemních stavbách |  |  | HSV |  |  | 0
| 96 | Bourání konstrukcí |  |  | HSV |  |  | 0
| 99 | Staveništní přesun hmot |  |  | HSV |  |  | 0
| 711 | Izolace proti vodě |  |  | PSV |  |  | 0
| 720 | Zdravotechnická instalace |  |  | PSV |  |  | 0
| 721 | Vnitřní kanalizace |  |  | PSV |  |  | 0
| 722 | Vnitřní vodovod |  |  | PSV |  |  | 0
| 723 | Vnitřní plynovod |  |  | PSV |  |  | 0
| 725 | Zařizovací předměty |  |  | PSV |  |  | 0
| 728 | Vzduchotechnika |  |  | PSV |  |  | 0
| 735 | Otopná tělesa |  |  | PSV |  |  | 0
| 766 | Konstrukce truhlářské |  |  | PSV |  |  | 0
| 767 | Konstrukce zámečnické |  |  | PSV |  |  | 0
| 771 | Podlahy z dlaždic a obklady |  |  | PSV |  |  | 0
| 776 | Podlahy povlakové |  |  | PSV |  |  | 0
| 781 | Obklady keramické |  |  | PSV |  |  | 0
| 783 | Nátěry |  |  | PSV |  |  | 0
| 784 | Malby |  |  | PSV |  |  | 0
| 786 | Zastiňující technika |  |  | PSV |  |  | 0
| M21 | Elektromontáže |  |  | MON |  |  | 0
| M22 | Montáž sdělovací a zabezp. techniky |  |  | MON |  |  | 0
| D96 | Přesuny suti a vybouraných hmot |  |  | PSU |  |  | 0
| ON | Ostatní náklady |  |  | ON |  |  | 0
| Cena celkem | [6 empty] | 0 | 0
Note on D11: Název
Note on D12: Ulice
Note on D13: PSČ
Note on E13: Místo
Note on I11: IČO
Note on I12: DIČ

## VzorPolozky (hidden)
Položkový rozpočet
S:
O:
R:

## SO 01 Pol
Položkový rozpočet | [26 empty] | #TypZaznamu#
S: |  | Rekonstrukce bytu - U Jatek 1 byt č.2, 19, 21 a přívod elektro | [24 empty] | STA
O: |  | Rekonstrukce bytu | [21 empty] | STA |  |  | OBJ
R: |  | Rekonstrukce bytu - U Jatek 1 byt č.2 | [24 empty] | ROZ
P.č. | Číslo položky | Název položky | MJ | Množství | Cena / MJ | Celkem | Dodávka | Dodávka celk. | Montáž | Montáž celk. | DPH | Cena s DPH | Hmotnost / MJ | Hmotnost celk.(t) | Dem. hmotnost / MJ | Dem. hmotnost celk.(t) | Ceník | Cen. soustava / platnost | Cenová úroveň | Nhod / MJ | Nhod celk. | Dodavatel | Typ položky
Díl: | 3 | Svislé a kompletní konstrukce |  |  |  | 0 |  | 1468.86 |  | 1515.47 |  | 0 |  | 0.13 |  | 0 |  |  |  |  | 3.51 | [5 empty] | DIL
1 | 317944311 | Válcované nosníky do č.12 do připravených otvorů | t | 0.00673 |  | 0 | 42724.55 | 287.54 | 9555.45 | 64.31 | 15 | 0 | 1.09 | 0.01 | 0 | 0 |  | RTS 21/ II | RTS 21/ II | 20.6 | 0.14 |  | Práce |  |  |  | POL1_
|  | 1,1*3,06*2/1000 |  | 0.00673 | [22 empty] | VV | 0
2 | 342255024 | Příčky z desek Ytong tl. 10 cm desky P 2 - 500, 599 x 249 x 100 mm | m2 | 1.27 |  | 0 | 490.43 | 622.85 | 243.57 | 309.33 | 15 | 0 | 0.07471 | 0.09 | 0 | 0 |  | RTS 21/ II | RTS 20/ II | 0.52915 | 0.67 |  | Práce |  |  |  | POL1_
|  | (0,55*2,0)+(0,85*0,2) |  | 1.27 | [22 empty] | VV | 0
3 | 342948111 | Ukotvení příček k cihel.konstr. kotvami na hmožd. | m | 2 |  | 0 | 22.62 | 45.24 | 104.38 | 208.76 | 15 | 0 | 0.00102 | 0 | 0 | 0 |  | RTS 21/ II | RTS 20/ II | 0.223 | 0.45 |  | Práce |  |  |  | POL1_
4 | 347013111 | Oprava předstěny - jádro - demontáž + opětovná montáž | hod | 2 |  | 0 | 120.94 | 241.88 | 329.06 | 658.12 | 15 | 0 | 0.01147 | 0.02 | 0 | 0 |  | RTS 21/ II | Indiv | 0.85 | 1.7 |  | Práce |  |  |  | POL1_
5 | 342264098 | Příplatek k podhledu sádrokart. za plochu do 10 m2 pro plochy 5 - 10 m2 | m2 | 1.95 |  | 0 | 0 | 0 | 141 | 274.95 | 15 | 0 | 0 | 0 | 0 | 0 |  | RTS 21/ II | Indiv | 0.28 | 0.55 |  | Práce |  |  |  | POL1_
|  | Předsíň : 1,3*1,5 |  | 1.95 | [22 empty] | VV | 0
6 | 15411740 | Profil L rovnoramenný S235 50x50x4 mm | t | 0.00673 |  | 0 | 40320 | 271.35 | 0 | 0 | 15 | 0 | 1 | 0.01 | 0 | 0 | SPCM | RTS 21/ II | RTS 21/ II | 0 | 0 |  | Specifikace |  |  |  | POL3_
|  | 1,1*3,06*2/1000 |  | 0.00673 | [22 empty] | VV | 0
Díl: | 4 | Vodorovné konstrukce |  |  |  | 0 |  | 466.71 |  | 1103.04 |  | 0 |  | 0.02 |  | 0 |  |  |  |  | 1.85 | [5 empty] | DIL
7 | 416021121 | Podhledy SDK, kovová.kce CD. 1x deska RB 12,5 mm | m2 | 1.95 |  | 0 | 239.34 | 466.71 | 565.66 | 1103.04 | 15 | 0 | 0.0119 | 0.02 | 0 | 0 |  | RTS 21/ II | Indiv | 0.95 | 1.85 |  | Práce |  |  |  | POL1_
|  | Předsíň : 1,3*1,5 |  | 1.95 | [22 empty] | VV | 0
Díl: | 61 | Úpravy povrchů vnitřní |  |  |  | 0 |  | 2341.35 |  | 20031.98 |  | 0 |  | 1.66 |  | 0 |  |  |  |  | 39.36 | [5 empty] | DIL
8 | 602011141 | Štuk na stěnách vnitřní, ručně tloušťka vrstvy 4 mm | m2 | 1.08 |  | 0 | 27.42 | 29.61 | 121.08 | 130.77 | 15 | 0 | 0.0049 | 0.01 | 0 | 0 |  | RTS 21/ II | Indiv | 0.25 | 0.27 |  | Práce |  |  |  | POL1_
|  | Kuchyň : 1,8*0,6 |  | 1.08 | [22 empty] | VV | 0
9 | 611421231 | Oprava váp.omítek stropů do 10% plochy - štukových po provedení rozvodů elektro | m2 | 32.3 |  | 0 | 14.48 | 467.7 | 98.02 | 3166.05 | 15 | 0 | 0.00609 | 0.2 | 0 | 0 |  | RTS 21/ II | Indiv | 0.19274 | 6.23 |  | Práce |  |  |  | POL1_
|  | Chodba : 2,8*1,8 |  | 5.04 | [22 empty] | VV | 0
|  | Kuchyň : 2,4*2,8 |  | 6.72 | [22 empty] | VV | 0
|  | Koupelna : 1,8*2,3 |  | 4.14 | [22 empty] | VV | 0
|  | Pokoj : 4,0*4,1 |  | 16.4 | [22 empty] | VV | 0
10 | 612421626 | Omítka vnitřní zdiva, MVC, hladká | m2 | 16.68 |  | 0 | 42.36 | 706.56 | 289.14 | 4822.86 | 15 | 0 | 0.04414 | 0.74 | 0 | 0 |  | RTS 21/ II | Indiv | 0.6 | 10.01 |  | Práce |  |  |  | POL1_
|  | Kuchyň : 1,8*0,6 |  | 1.08 | [22 empty] | VV | 0
|  | (1,0+0,6)*1,75 |  | 2.8 | [22 empty] | VV | 0
|  | Koupelna : (2,3*2+1,8*2)*2,0 |  | 16.4 | [22 empty] | VV | 0
|  | -0,8*2,0 |  | -1.6 | [22 empty] | VV | 0
|  | -1,0*2,0 |  | -2 | [22 empty] | VV | 0
11 | 612421231 | Oprava vápen.omítek stěn do 10 % pl. - štukových po provedení rozvodů elektro | m2 | 99.712 |  | 0 | 4.97 | 495.57 | 87.33 | 8707.85 | 15 | 0 | 0.00543 | 0.54 | 0 | 0 |  | RTS 21/ II | Indiv | 0.16942 | 16.89 |  | Práce |  |  |  | POL1_
|  | Předsíň : (1,3*2+1,5*2)*2,7 |  | 15.12 | [22 empty] | VV | 0
|  | -0,8*1,97*2 |  | -3.152 | [22 empty] | VV | 0
|  | Chodba : (1,8*2+2,8*2)*2,7 |  | 24.84 | [22 empty] | VV | 0
|  | -0,8*1,97*4 |  | -6.304 | [22 empty] | VV | 0
|  | Kuchyň : (2,4*2+2,8*2)*2,7 |  | 28.08 | [22 empty] | VV | 0
|  | -0,8*1,97 |  | -1.576 | [22 empty] | VV | 0
|  | -1,5*1,5 |  | -2.25 | [22 empty] | VV | 0
|  | Koupelna : (2,3*2+1,8*2-1,0)*(2,7-2,0) |  | 5.04 | [22 empty] | VV | 0
|  | Pokoj : (4,0*2+4,1*2)*2,7 |  | 43.74 | [22 empty] | VV | 0
|  | -0,8*1,97 |  | -1.576 | [22 empty] | VV | 0
|  | -1,5*1,5 |  | -2.25 | [22 empty] | VV | 0
12 | 612423531 | Omítka rýh stěn vápenná šířky do 15 cm, štuková | m2 | 2.67 |  | 0 | 148.17 | 395.61 | 946.83 | 2528.04 | 15 | 0 | 0.0585 | 0.16 | 0 | 0 |  | RTS 21/ II | Indiv | 1.869 | 4.99 |  | Práce |  |  |  | POL1_
|  | 6,0*0,07 |  | 0.42 | [22 empty] | VV | 0
|  | 5,0*0,15 |  | 0.75 | [22 empty] | VV | 0
|  | 40,0*0,03 |  | 1.2 | [22 empty] | VV | 0
|  | 10,0*0,03 |  | 0.3 | [22 empty] | VV | 0
13 | 612481211 | Montáž výztužné sítě(perlinky)do stěrky-vnit.stěny včetně výztužné sítě a stěrkového tmelu | m2 | 2.4 |  | 0 | 84.48 | 202.75 | 180.02 | 432.05 | 15 | 0 | 0.00361 | 0.01 | 0 | 0 |  | RTS 21/ II | RTS 20/ II | 0.362 | 0.87 |  | Práce |  |  |  | POL1_
|  | Koupelna : (0,55*2,0+0,1)*2,0 |  | 2.4 | [22 empty] | VV | 0
14 | 632411904 | Penetrace savých podkladů 0,25 l/m2 | m2 | 1.08 |  | 0 | 40.32 | 43.55 | 42.88 | 46.31 | 15 | 0 | 0.00026 | 0 | 0 | 0 |  | RTS 21/ II | Indiv | 0.09 | 0.1 |  | Práce |  |  |  | POL1_
|  | Kuchyň : 1,8*0,6 |  | 1.08 | [22 empty] | VV | 0
15 | 610991111R00 | Zakrývání výplní vnitřních otvorů | m2 | 4.05 |  | 0 | 0 | 0 | 48.9 | 198.05 | 15 | 0 | 4e-05 | 0 | 0 | 0 |  | RTS 21/ II | Indiv | 0 | 0 |  | R-položka |  |  |  | POL12_1
|  | 1,5*1,5 |  | 2.25 | [22 empty] | VV | 0
|  | 1,2*1,5 |  | 1.8 | [22 empty] | VV | 0
Díl: | 63 | Podlahy a podlahové konstrukce |  |  |  | 0 |  | 3814.08 |  | 2433.69 |  | 0 |  | 0.36 |  | 0 |  |  |  |  | 5.15 | [5 empty] | DIL
16 | 631311121 | Doplnění mazanin betonem do 1 m2, do tl. 8 cm | m3 | 0.068 |  | 0 | 1978.6 | 134.54 | 2001.4 | 136.1 | 15 | 0 | 2.5 | 0.17 | 0 | 0 |  | RTS 21/ II | RTS 21/ II | 4.66 | 0.32 |  | Práce |  |  |  | POL1_
|  | Vyspádování sprch. koutu : 1,0*0,85*0,08 |  | 0.068 | [22 empty] | VV | 0
17 | 632411904 | Penetrace savých podkladů 0,25 l/m2 | m2 | 10.455 |  | 0 | 40.32 | 421.55 | 42.88 | 448.31 | 15 | 0 | 0.00026 | 0 | 0 | 0 |  | RTS 21/ II | Indiv | 0.09 | 0.94 |  | Práce |  |  |  | POL1_
|  | Koupelna : (2,3*1,8)-(0,45*0,9) |  | 3.735 | [22 empty] | VV | 0
|  | Kuchyň : 2,4*2,8 |  | 6.72 | [22 empty] | VV | 0
18 | 632421120 | Potěr samonivelační ,ručně zpracovaný,tl. do 10 mm | m2 | 10.455 |  | 0 | 311.62 | 3257.99 | 176.88 | 1849.28 | 15 | 0 | 0.01806 | 0.19 | 0 | 0 |  | RTS 21/ II | RTS 21/ II | 0.372 | 3.89 |  | Práce |  |  |  | POL1_
|  | Koupelna : (2,3*1,8)-(0,45*0,9) |  | 3.735 | [22 empty] | VV | 0
|  | Kuchyň : 2,4*2,8 |  | 6.72 | [22 empty] | VV | 0
Díl: | 64 | Výplně otvorů |  |  |  | 0 |  | 1234.52 |  | 903.48 |  | 0 |  | 0.03 |  | 0 |  |  |  |  | 1.86 | [5 empty] | DIL
19 | 642942111 | Osazení zárubní dveřních ocelových, pl. do 2,5 m2 | kus | 1 |  | 0 | 19.52 | 19.52 | 903.48 | 903.48 | 15 | 0 | 0.01897 | 0.02 | 0 | 0 |  | RTS 21/ II | RTS 21/ II | 1.86 | 1.86 |  | Práce |  |  |  | POL1_
20 | 55330383 | Zárubeň ocelová YH100 800x1970x100 P ZAKO pro přesné zdění, bez drážky, pevně přivařené závěsy | kus | 1 |  | 0 | 1215 | 1215 | 0 | 0 | 15 | 0 | 0.01081 | 0.01 | 0 | 0 | SPCM | RTS 21/ II | RTS 21/ II | 0 | 0 |  | Specifikace |  |  |  | POL3_
Díl: | 95 | Dokončovací konstrukce na pozemních stavbách |  |  |  | 0 |  | 48.98 |  | 4180.9 |  | 0 |  | 0 |  | 0 |  |  |  |  | 10.55 | [5 empty] | DIL
21 | 952901111 | Vyčištění budov o výšce podlaží do 4 m | m2 | 34.25 |  | 0 | 1.43 | 48.98 | 122.07 | 4180.9 | 15 | 0 | 4e-05 | 0 | 0 | 0 |  | RTS 21/ II | Indiv | 0.308 | 10.55 |  | Práce |  |  |  | POL1_
|  | Předsíň : 1,3*1,5 |  | 1.95 | [22 empty] | VV | 0
|  | Chodba : 2,8*1,8 |  | 5.04 | [22 empty] | VV | 0
|  | Kuchyň : 2,4*2,8 |  | 6.72 | [22 empty] | VV | 0
|  | Koupelna : 1,8*2,3 |  | 4.14 | [22 empty] | VV | 0
|  | Pokoj : 4,0*4,1 |  | 16.4 | [22 empty] | VV | 0
Díl: | 96 | Bourání konstrukcí |  |  |  | 0 |  | 969.66 |  | 14306.01 |  | 0 |  | 0.01 |  | 2.37 |  |  |  |  | 26.06 | [5 empty] | DIL
22 | 962031143 | Bourání příček z tvárnic pórobetonových tl. 100 mm | m2 | 2.4 |  | 0 | 15.23 | 36.55 | 71.37 | 171.29 | 15 | 0 | 0.00067 | 0 | 0.107 | 0.26 |  | RTS 21/ II | Indiv | 0.158 | 0.38 |  | Práce |  |  |  | POL1_
|  | (1,7+0,7)*2*0,5 |  | 2.4 | [22 empty] | VV | 0
23 | 965048150 | Dočištění povrchu po vybourání dlažeb, tmel do 50% | m2 | 3.735 |  | 0 | 0 | 0 | 59.5 | 222.23 | 15 | 0 | 0 | 0 | 0.00175 | 0.01 |  | RTS 21/ II | Indiv | 0.165 | 0.62 |  | Práce |  |  |  | POL1_
|  | (2,3*1,8)-(0,45*0,9) |  | 3.735 | [22 empty] | VV | 0
24 | 965081713 | Bourání dlažeb keramických tl.10 mm, nad 1 m2 | m2 | 3.735 |  | 0 | 0 | 0 | 67.3 | 251.37 | 15 | 0 | 0 | 0 | 0.02 | 0.07 |  | RTS 21/ II | Indiv | 0.147 | 0.55 |  | Práce |  |  |  | POL1_
|  | (2,3*1,8)-(0,45*0,9) |  | 3.735 | [22 empty] | VV | 0
25 | 967031132 | Přisekání rovných ostění cihelných na MVC | m2 | 0.197 |  | 0 | 0 | 0 | 149.5 | 29.45 | 15 | 0 | 0 | 0 | 0.055 | 0.01 |  | RTS 21/ II | Indiv | 0.425 | 0.08 |  | Práce |  |  |  | POL1_
|  | 0,1*1,97 |  | 0.197 | [22 empty] | VV | 0
26 | 968061125 | Vyvěšení dřevěných dveřních křídel pl. do 2 m2 odvoz do skladu - PRIOR | kus | 4 |  | 0 | 0 | 0 | 17.6 | 70.4 | 15 | 0 | 0 | 0 | 0 | 0 |  | RTS 21/ II | Indiv | 0.05 | 0.2 |  | Práce |  |  |  | POL1_
27 | 968072455 | Vybourání kovových dveřních zárubní pl. do 2 m2 | m2 | 1.182 |  | 0 | 26.39 | 31.19 | 372.11 | 439.83 | 15 | 0 | 0.00117 | 0 | 0.076 | 0.09 |  | RTS 21/ II | Indiv | 0.939 | 1.11 |  | Práce |  |  |  | POL1_
|  | 0,6*1,97 |  | 1.182 | [22 empty] | VV | 0
28 | 970231100 | Řezání cihelného zdiva hl. řezu 100 mm | m | 2.22 |  | 0 | 61.68 | 136.93 | 441.32 | 979.73 | 15 | 0 | 0 | 0 | 0.00046 | 0 |  | RTS 21/ II | Indiv | 0.81 | 1.8 |  | Práce |  |  |  | POL1_
|  | 1,97+0,25 |  | 2.22 | [22 empty] | VV | 0
29 | 971033621 | Vybourání otv. zeď cihel. pl.4 m2, tl.10 cm, MVC | m2 | 0.4925 |  | 0 | 12.26 | 6.04 | 123.74 | 60.94 | 15 | 0 | 0.00054 | 0 | 0.18 | 0.09 |  | RTS 21/ II | Indiv | 0.309 | 0.15 |  | Práce |  |  |  | POL1_
|  | 0,25*1,97 |  | 0.4925 | [22 empty] | VV | 0
30 | 974031132 | Vysekání rýh ve zdi cihelné 5 x 7 cm | m | 6 |  | 0 | 11.18 | 67.08 | 101.82 | 610.92 | 15 | 0 | 0.00049 | 0 | 0.006 | 0.04 |  | RTS 21/ II | Indiv | 0.274 | 1.64 |  | Práce |  |  |  | POL1_
31 | 974031154 | Vysekání rýh ve zdi cihelné 10 x 15 cm | m | 5 |  | 0 | 11.11 | 55.55 | 153.89 | 769.45 | 15 | 0 | 0.00049 | 0 | 0.027 | 0.14 |  | RTS 21/ II | Indiv | 0.422 | 2.11 |  | Práce |  |  |  | POL1_
32 | 974051513 | Frézování drážky do 30x30 mm, zdivo, beton | m | 40 |  | 0 | 12.67 | 506.8 | 102.83 | 4113.2 | 15 | 0 | 0 | 0 | 0.00216 | 0.09 |  | RTS 21/ II | Indiv | 0.265 | 10.6 |  | Práce |  |  |  | POL1_
33 | 974082212 | Vysekání rýh pro vodiče omítka stěn MC šířka 3 cm | m | 10 |  | 0 | 11.38 | 113.8 | 44.22 | 442.2 | 15 | 0 | 0.00049 | 0 | 0.001 | 0.01 |  | RTS 21/ II | Indiv | 0.111 | 1.11 |  | Práce |  |  |  | POL1_
34 | 978011121 | Otlučení omítek vnitřních vápenných stropů do 10 % | m2 | 32.3 |  | 0 | 0 | 0 | 10.5 | 339.15 | 15 | 0 | 0 | 0 | 0.004 | 0.13 |  | RTS 21/ II | Indiv | 0.03 | 0.97 |  | Práce |  |  |  | POL1_
|  | Chodba : 2,8*1,8 |  | 5.04 | [22 empty] | VV | 0
|  | Kuchyň : 2,4*2,8 |  | 6.72 | [22 empty] | VV | 0
|  | Koupelna : 1,8*2,3 |  | 4.14 | [22 empty] | VV | 0
|  | Pokoj : 4,0*4,1 |  | 16.4 | [22 empty] | VV | 0
35 | 978013121 | Otlučení omítek vnitřních stěn v rozsahu do 10 % | m2 | 100.412 |  | 0 | 0 | 0 | 10.5 | 1054.33 | 15 | 0 | 0 | 0 | 0.004 | 0.4 |  | RTS 21/ II | Indiv | 0.03 | 3.01 |  | Práce |  |  |  | POL1_
|  | Předsíň : (1,3*2+1,5*2)*2,7 |  | 15.12 | [22 empty] | VV | 0
|  | -0,8*1,97*2 |  | -3.152 | [22 empty] | VV | 0
|  | Chodba : (1,8*2+2,8*2)*2,7 |  | 24.84 | [22 empty] | VV | 0
|  | -0,8*1,97*4 |  | -6.304 | [22 empty] | VV | 0
|  | Kuchyň : (2,4*2+2,8*2)*2,7 |  | 28.08 | [22 empty] | VV | 0
|  | -0,8*1,97 |  | -1.576 | [22 empty] | VV | 0
|  | -1,5*1,5 |  | -2.25 | [22 empty] | VV | 0
|  | Koupelna : (2,3*2+1,8*2)*(2,7-2,0) |  | 5.74 | [22 empty] | VV | 0
|  | Pokoj : (4,0*2+4,1*2)*2,7 |  | 43.74 | [22 empty] | VV | 0
|  | -0,8*1,97 |  | -1.576 | [22 empty] | VV | 0
|  | -1,5*1,5 |  | -2.25 | [22 empty] | VV | 0
36 | 460680021 | Průraz zdivem v cihlové zdi tloušťky 15 cm plochy do 0,025 m2 | kus | 4 |  | 0 | 3.93 | 15.72 | 194.07 | 776.28 | 15 | 0 | 0.00367 | 0.01 | 0 | 0 |  | RTS 21/ II | Indiv | 0.433 | 1.73 |  | Práce |  |  |  | POL1_
37 | 978021191R00 | Otlučení cementových omítek vnitřních stěn do 100% včetně obkladů | m2 | 16.88 |  | 0 | 0 | 0 | 235.5 | 3975.24 | 15 | 0 | 0 | 0 | 0.061 | 1.03 |  | RTS 21/ II | Indiv | 0 | 0 |  | R-položka |  |  |  | POL12_1
|  | Kuchyň : 1,8*0,6 |  | 1.08 | [22 empty] | VV | 0
|  | (1,0+0,6)*1,75 |  | 2.8 | [22 empty] | VV | 0
|  | Koupelna : (2,3*2+1,8*2)*2,0 |  | 16.4 | [22 empty] | VV | 0
|  | -(0,8*2,0)-(0,9*2) |  | -3.4 | [22 empty] | VV | 0
Díl: | 99 | Staveništní přesun hmot |  |  |  | 0 |  | 0 |  | 868.1 |  | 0 |  | 0 |  | 0 |  |  |  |  | 2.09 | [5 empty] | DIL
38 | 999281105 | Přesun hmot pro opravy a údržbu do výšky 6 m | t | 2.223 |  | 0 | 0 | 0 | 390.5 | 868.1 | 15 | 0 | 0 | 0 | 0 | 0 |  | RTS 21/ II | Indiv | 0.9385 | 2.09 |  | Přesun hmot |  |  |  | POL7_
Díl: | 711 | Izolace proti vodě |  |  |  | 0 |  | 4380.58 |  | 3184.54 |  | 0 |  | 0.04 |  | 0 |  |  |  |  | 5.46 | [5 empty] | DIL
39 | 711212002 | Hydroizolační povlak - nátěr nebo stěrka | m2 | 10.075 |  | 0 | 309.82 | 3121.44 | 203.18 | 2047.04 | 15 | 0 | 0.00368 | 0.04 | 0 | 0 |  | RTS 21/ II | Indiv | 0.385 | 3.88 |  | Práce |  |  |  | POL1_
|  | (2,3*1,8)-(0,45*0,9) |  | 3.735 | [22 empty] | VV | 0
|  | (2,3*2+1,8*2-0,8)*0,1 |  | 0.74 | [22 empty] | VV | 0
|  | (1,0+0,8+1,0)*2,0 |  | 5.6 | [22 empty] | VV | 0
40 | 711212601 | Těsnicí pás do spoje podlaha - stěna | m | 14.4 |  | 0 | 87.44 | 1259.14 | 58.06 | 836.06 | 15 | 0 | 0.00032 | 0 | 0 | 0 |  | RTS 21/ II | Indiv | 0.11 | 1.58 |  | Práce |  |  |  | POL1_
|  | (2,3*2+1,8*2-0,8+0,55*2+0,1+0,9*2) |  | 10.4 | [22 empty] | VV | 0
|  | 2*2,0 |  | 4 | [22 empty] | VV | 0
41 | 998711202 | Přesun hmot pro izolace proti vodě, výšky do 12 m | % | 72.6368 |  | 0 | 0 | 0 | 4.15 | 301.44 | 15 | 0 | 0 | 0 | 0 | 0 |  | RTS 21/ II | Indiv | 0 | 0 |  | Přesun hmot |  |  |  | POL7_
Díl: | 720 | Zdravotechnická instalace |  |  |  | 0 |  | 0 |  | 1000 |  | 0 |  | 0 |  | 0 |  |  |  |  | 0.16 | [5 empty] | DIL
42 | 7201947774 | Podružný materiál pro ZTI (vyústění, přechodky, hadice) | kpl | 1 |  | 0 | 0 | 0 | 1000 | 1000 | 15 | 0 | 0 | 0 | 0 | 0 |  | Vlastní | Indiv | 0.157 | 0.16 |  | Práce |  |  |  | POL1_
Díl: | 721 | Vnitřní kanalizace |  |  |  | 0 |  | 1382.88 |  | 3935.73 |  | 0 |  | 0 |  | 0 |  |  |  |  | 6.45 | [5 empty] | DIL
43 | 721176113 | Potrubí HT odpadní svislé D 50 x 1,8 mm | m | 8 |  | 0 | 172.22 | 1377.76 | 278.78 | 2230.24 | 15 | 0 | 0.00052 | 0 | 0 | 0 |  | RTS 21/ II | Indiv | 0.529 | 4.23 |  | Práce |  |  |  | POL1_
44 | 721194104 | Vyvedení odpadních výpustek D 40 x 1,8 | kus | 1 |  | 0 | 0 | 0 | 79.2 | 79.2 | 15 | 0 | 0 | 0 | 0 | 0 |  | RTS 21/ II | RTS 21/ II | 0.157 | 0.16 |  | Práce |  |  |  | POL1_
45 | 721194105 | Vyvedení odpadních výpustek D 50 x 1,8 | kus | 3 |  | 0 | 0 | 0 | 87.7 | 263.1 | 15 | 0 | 0 | 0 | 0 | 0 |  | RTS 21/ II | Indiv | 0.174 | 0.52 |  | Práce |  |  |  | POL1_
46 | 721194109 | Vyvedení odpadních výpustek D 110 x 2,3 | kus | 1 |  | 0 | 0 | 0 | 130.5 | 130.5 | 15 | 0 | 0 | 0 | 0 | 0 |  | RTS 21/ II | RTS 21/ II | 0.259 | 0.26 |  | Práce |  |  |  | POL1_
47 | 721290111 | Zkouška těsnosti kanalizace vodou DN 125 | m | 8 |  | 0 | 0.64 | 5.12 | 24.26 | 194.08 | 15 | 0 | 0 | 0 | 0 | 0 |  | RTS 21/ II | Indiv | 0.048 | 0.38 |  | Práce |  |  |  | POL1_
48 | 733171140 | Montáž - napojení potrubí na stoupačku | kus | 2 |  | 0 | 0 | 0 | 246 | 492 | 15 | 0 | 0 | 0 | 0 | 0 |  | RTS 21/ II | Indiv | 0.45 | 0.9 |  | Práce |  |  |  | POL1_
49 | 72145488 | Práce spojené s demontáži rozvodů - voda, kanalizace | hod | 1 |  | 0 | 0 | 0 | 450 | 450 | 15 | 0 | 0 | 0 | 0 | 0 |  | Vlastní | Indiv | 0 | 0 |  | Práce |  |  |  | POL1_
50 | 998721202 | Přesun hmot pro vnitřní kanalizaci, výšky do 12 m | % | 52.22 |  | 0 | 0 | 0 | 1.85 | 96.61 | 15 | 0 | 0 | 0 | 0 | 0 |  | RTS 21/ II | Indiv | 0 | 0 |  | Přesun hmot |  |  |  | POL7_
Díl: | 722 | Vnitřní vodovod |  |  |  | 0 |  | 2577.12 |  | 7763.24 |  | 0 |  | 0.06 |  | 0.02 |  |  |  |  | 16.32 | [5 empty] | DIL
51 | 722172311 | Potrubí z PPR, D 20x2,8 mm, PN 16, vč.zed.výpom. | m | 16 |  | 0 | 69.92 | 1118.72 | 266.08 | 4257.28 | 15 | 0 | 0.00399 | 0.06 | 0 | 0 |  | RTS 21/ II | Indiv | 0.5429 | 8.69 |  | Práce |  |  |  | POL1_
52 | 722181213 | Izolace návleková MIRELON PRO tl. stěny 13 mm vnitřní průměr 22 mm | m | 16 |  | 0 | 27.01 | 432.16 | 59.69 | 955.04 | 15 | 0 | 4e-05 | 0 | 0 | 0 |  | RTS 21/ II | Indiv | 0.129 | 2.06 |  | Práce |  |  |  | POL1_
53 | 722220111 | Nástěnka K 247, pro výtokový ventil G 1/2 | kus | 2 |  | 0 | 111.64 | 223.28 | 119.36 | 238.72 | 15 | 0 | 0.00063 | 0 | 0 | 0 |  | RTS 21/ II | Indiv | 0.272 | 0.54 |  | Práce |  |  |  | POL1_
54 | 722220121 | Nástěnka K 247, pro baterii G 1/2 | pár | 3 |  | 0 | 228.24 | 684.72 | 237.26 | 711.78 | 15 | 0 | 0.00148 | 0 | 0 | 0 |  | RTS 21/ II | Indiv | 0.54 | 1.62 |  | Práce |  |  |  | POL1_
55 | 722220872 | Demontáž armatur se závitem a šroubením G 3/4 | kus | 2 |  | 0 | 0 | 0 | 32.9 | 65.8 | 15 | 0 | 0 | 0 | 0.00511 | 0.01 |  | RTS 21/ II | Indiv | 0.083 | 0.17 |  | Práce |  |  |  | POL1_
56 | 722229102 | Montáž vodovodních armatur,1závit, G 3/4 včetně armatury - kulový kohout 3/4" | kus | 2 |  | 0 | 54.74 | 109.48 | 105.26 | 210.52 | 15 | 0 | 6e-05 | 0 | 0 | 0 |  | RTS 21/ II | Indiv | 0.207 | 0.41 |  | Práce |  |  |  | POL1_
57 | 722260812 | Demontáž vodoměrů závitových G 3/4 | kus | 2 |  | 0 | 0 | 0 | 28.5 | 57 | 15 | 0 | 0 | 0 | 0.0056 | 0.01 |  | RTS 21/ II | Indiv | 0.072 | 0.14 |  | Práce |  |  |  | POL1_
58 | 722260922 | Zpětná montáž vodoměrů závitových G 3/4 | kus | 2 |  | 0 | 2.38 | 4.76 | 88.52 | 177.04 | 15 | 0 | 2e-05 | 0 | 0 | 0 |  | RTS 21/ II | Indiv | 0.175 | 0.35 |  | Práce |  |  |  | POL1_
59 | 733190107 | Tlaková zkouška potrubí DN 40 | m | 16 |  | 0 | 0.25 | 4 | 10.65 | 170.4 | 15 | 0 | 0 | 0 | 0 | 0 |  | RTS 21/ II | Indiv | 0.021 | 0.34 |  | Práce |  |  |  | POL1_
60 | 900 | HZS Práce v tarifní třídě 4 | h | 2 |  | 0 | 0 | 0 | 396 | 792 | 15 | 0 | 0 | 0 | 0 | 0 |  | RTS 21/ II | Indiv | 1 | 2 |  | Práce |  |  |  | POL1_
|  | vyhledávání hlavních uzávěrů vody v objektu : 2 |  | 2 | [22 empty] | VV | 0
|  | vypuštění, zpětné napuštění vody do stoupaček : | [24 empty] | VV | 0
|  | zaplombování vodoměrů : | [24 empty] | VV | 0
61 | 998722202 | Přesun hmot pro vnitřní vodovod, výšky do 12 m | % | 102.127 |  | 0 | 0 | 0 | 1.25 | 127.66 | 15 | 0 | 0 | 0 | 0 | 0 |  | RTS 21/ II | Indiv | 0 | 0 |  | Přesun hmot |  |  |  | POL7_
Díl: | 723 | Vnitřní plynovod |  |  |  | 0 |  | 4492.71 |  | 5472.96 |  | 0 |  | 0 |  | 0 |  |  |  |  | 4.19 | [5 empty] | DIL
62 | 723160204 | Přípojka k plynoměru, závitová bez ochozu G 1 včetně kouhout kulový 1" | soubor | 1 |  | 0 | 983.29 | 983.29 | 1066.71 | 1066.71 | 15 | 0 | 0.00325 | 0 | 0 | 0 |  | RTS 21/ II | Indiv | 1.78 | 1.78 |  | Práce |  |  |  | POL1_
63 | 723160334 | Rozpěrka přípojky plynoměru G 1 | soubor | 1 |  | 0 | 32.55 | 32.55 | 431.45 | 431.45 | 15 | 0 | 0.00018 | 0 | 0 | 0 |  | RTS 21/ II | RTS 21/ II | 0.838 | 0.84 |  | Práce |  |  |  | POL1_
64 | 723163102 | Potrubí z měděných plyn.trubek D 15 x 1,0 mm | m | 2 |  | 0 | 265.29 | 530.58 | 166.71 | 333.42 | 15 | 0 | 0.00079 | 0 | 0 | 0 |  | RTS 21/ II | RTS 21/ II | 0.30869 | 0.62 |  | Práce |  |  |  | POL1_
65 | 723190251 | Vyvedení a upevnění plynovodních výpustek DN 15 | kus | 1 |  | 0 | 124.39 | 124.39 | 236.11 | 236.11 | 15 | 0 | 0.00093 | 0 | 0 | 0 |  | RTS 21/ II | Indiv | 0.424 | 0.42 |  | Práce |  |  |  | POL1_
66 | 723191113 | Hadice pro spotřeb. IVAR.FLEXIGAS DN 15,dl. 1,5 m | soubor | 1 |  | 0 | 1800.82 | 1800.82 | 81.18 | 81.18 | 15 | 0 | 0.001 | 0 | 0 | 0 |  | RTS 21/ II | Indiv | 0.145 | 0.15 |  | Práce |  |  |  | POL1_
67 | 723191118 | Kohout kulový pro flexigas rohový IVAR.G2T DN 15 | soubor | 1 |  | 0 | 738.8 | 738.8 | 92.2 | 92.2 | 15 | 0 | 0.0005 | 0 | 0 | 0 |  | RTS 21/ II | Indiv | 0.165 | 0.17 |  | Práce |  |  |  | POL1_
68 | 723236114 | Kohout kulový, vnitřní-vnitřní závit, HERZ DN 20 | kus | 1 |  | 0 | 282.28 | 282.28 | 113.72 | 113.72 | 15 | 0 | 0.00025 | 0 | 0 | 0 |  | RTS 21/ II | RTS 21/ II | 0.206 | 0.21 |  | Práce |  |  |  | POL1_
69 | 723548777 | Revize PLYNU | kpl | 1 |  | 0 | 0 | 0 | 3000 | 3000 | 15 | 0 | 0 | 0 | 0 | 0 |  | Vlastní | Indiv | 0 | 0 |  | Práce |  |  |  | POL1_
70 | 998723201 | Přesun hmot pro vnitřní plynovod, výšky do 6 m | % | 98.475 |  | 0 | 0 | 0 | 1.2 | 118.17 | 15 | 0 | 0 | 0 | 0 | 0 |  | RTS 21/ II | Indiv | 0 | 0 |  | Přesun hmot |  |  |  | POL7_
Díl: | 725 | Zařizovací předměty |  |  |  | 0 |  | 25334.12 |  | 7240.23 |  | 0 |  | 0.05 |  | 0.14 |  |  |  |  | 12.78 | [5 empty] | DIL
71 | 721223424 | D+M Sprchový žlab nerez 70cm včetně napojení na kanalizaci | kus | 1 |  | 0 | 3548.86 | 3548.86 | 141.14 | 141.14 | 15 | 0 | 0.00118 | 0 | 0 | 0 |  | RTS 21/ II | Indiv | 0.2 | 0.2 |  | Práce |  |  |  | POL1_
72 | 725013138 | Klozet kombi ,nádrž s armat.odpad svislý,bílý včetně sedátka v bílé barvě | soubor | 1 |  | 0 | 5673.21 | 5673.21 | 826.79 | 826.79 | 15 | 0 | 0.02872 | 0.03 | 0 | 0 |  | RTS 21/ II | Indiv | 1.5 | 1.5 |  | Práce |  |  |  | POL1_
73 | 725119305 | Montáž klozetových mís kombinovaných | soubor | 1 |  | 0 | 475.26 | 475.26 | 760.74 | 760.74 | 15 | 0 | 0.00186 | 0 | 0 | 0 |  | RTS 21/ II | Indiv | 1.334 | 1.33 |  | Práce |  |  |  | POL1_
74 | 725219401 | Montáž umyvadel na šrouby do zdiva | soubor | 1 |  | 0 | 95.29 | 95.29 | 731.71 | 731.71 | 15 | 0 | 0.00141 | 0 | 0 | 0 |  | RTS 21/ II | RTS 20/ II | 1.575 | 1.58 |  | Práce |  |  |  | POL1_
75 | 725299101 | Montáž koupelnových doplňků - mýdelníků, držáků ap | soubor | 3 |  | 0 | 18.26 | 54.78 | 171.74 | 515.22 | 15 | 0 | 3e-05 | 0 | 0 | 0 |  | RTS 21/ II | Indiv | 0.33 | 0.99 |  | Práce |  |  |  | POL1_
76 | 725619101 | Montáž plynových sporáků | kus | 1 |  | 0 | 405.28 | 405.28 | 706.72 | 706.72 | 15 | 0 | 0.00182 | 0 | 0 | 0 |  | RTS 21/ II | Indiv | 1.262 | 1.26 |  | Práce |  |  |  | POL1_
77 | 725610810 | Demontáž plynového sporáku | soubor | 1 |  | 0 | 0 | 0 | 123 | 123 | 15 | 0 | 0 | 0 | 0.067 | 0.07 |  | RTS 21/ II | Indiv | 0.31 | 0.31 |  | Práce |  |  |  | POL1_
78 | 725810402 | Ventil rohový kulový s filtrem 1/2" x 3/8" | soubor | 5 |  | 0 | 127.41 | 637.05 | 116.09 | 580.45 | 15 | 0 | 0.00017 | 0 | 0 | 0 |  | RTS 21/ II | Indiv | 0.227 | 1.14 |  | Práce |  |  |  | POL1_
79 | 725814122 | Ventil pračkový kulový se zpětnou klapkou a filtrem 3/4" | soubor | 1 |  | 0 | 195.34 | 195.34 | 63.66 | 63.66 | 15 | 0 | 0.00024 | 0 | 0 | 0 |  | RTS 21/ II | Indiv | 0.124 | 0.12 |  | Práce |  |  |  | POL1_
80 | 725823114 | Baterie dřezová stojánková ruční, bez otvír.odpadu standardní chrom | kus | 1 |  | 0 | 1788.56 | 1788.56 | 236.44 | 236.44 | 15 | 0 | 0.00164 | 0 | 0 | 0 |  | RTS 21/ II | Indiv | 0.445 | 0.45 |  | Práce |  |  |  | POL1_
81 | 725823121 | Baterie umyvadlová stoján. ruční, standardní chrom | kus | 1 |  | 0 | 2038.95 | 2038.95 | 236.05 | 236.05 | 15 | 0 | 0.00085 | 0 | 0 | 0 |  | RTS 21/ II | RTS 20/ II | 0.485 | 0.49 |  | Práce |  |  |  | POL1_
82 | 725829301 | Montáž baterie umyv.a dřezové stojánkové | kus | 2 |  | 0 | 6.46 | 12.92 | 225.04 | 450.08 | 15 | 0 | 4e-05 | 0 | 0 | 0 |  | RTS 21/ II | Indiv | 0.445 | 0.89 |  | Práce |  |  |  | POL1_
83 | 725820801 | Demontáž baterie nástěnné do G 3/4 | soubor | 3 |  | 0 | 0 | 0 | 86 | 258 | 15 | 0 | 0 | 0 | 0.00156 | 0 |  | RTS 21/ II | Indiv | 0.217 | 0.65 |  | Práce |  |  |  | POL1_
84 | 725849201 | Montáž baterií sprchových, pevná výška | kus | 1 |  | 0 | 78.97 | 78.97 | 313.03 | 313.03 | 15 | 0 | 0.00013 | 0 | 0 | 0 |  | RTS 21/ II | RTS 21/ II | 0.624 | 0.62 |  | Práce |  |  |  | POL1_
85 | 725860188 | Sifon pračkový HL440, D 40/50 mm podomítkový, suchá zápachová klapka | kus | 1 |  | 0 | 433.94 | 433.94 | 126.06 | 126.06 | 15 | 0 | 0.0002 | 0 | 0 | 0 |  | RTS 21/ II | Indiv | 0.246 | 0.25 |  | Práce |  |  |  | POL1_
86 | 725860201 | Sifon dřezový HL100, 6/4 ", přípoj myčka, pračka | kus | 1 |  | 0 | 353.7 | 353.7 | 128.8 | 128.8 | 15 | 0 | 0.00026 | 0 | 0 | 0 |  | RTS 21/ II | Indiv | 0.246 | 0.25 |  | Práce |  |  |  | POL1_
87 | 725860213 | Sifon umyvadlový HL132, D 32, 40 mm | kus | 1 |  | 0 | 243.49 | 243.49 | 124.01 | 124.01 | 15 | 0 | 0.0002 | 0 | 0 | 0 |  | RTS 21/ II | RTS 21/ II | 0.246 | 0.25 |  | Práce |  |  |  | POL1_
88 | 787911111 | Montáž zrcadla na stěnu, na lepidlo, pl. do 2 m2 | m2 | 0.24 |  | 0 | 29.26 | 7.02 | 1076.74 | 258.42 | 15 | 0 | 8e-05 | 0 | 0 | 0 |  | RTS 21/ II | Indiv | 2.1 | 0.5 |  | Práce |  |  |  | POL1_
|  | 0,4*0,6 |  | 0.24 | [22 empty] | VV | 0
89 | 64214330R | Umyvadlo keram. s otv. pro baterii 550x450 mm bílé, na šrouby | kus | 1 |  | 0 | 1073 | 1073 | 0 | 0 | 15 | 0 | 0.013 | 0.01 | 0 | 0 |  | RTS 21/ II | RTS 21/ II | 0 | 0 |  | R-položka |  |  |  | POL12_0
90 | 42377000R | Dvojháček chrom lesklá | kus | 2 |  | 0 | 345 | 690 | 0 | 0 | 15 | 0 | 0.0009 | 0 | 0 | 0 |  | Vlastní | Indiv | 0 | 0 |  | Specifikace |  |  |  | POL3_
91 | 5491570R | Závěs sprchový včetně teleskopické tyče, 130x210cm | kus | 1 |  | 0 | 1192 | 1192 | 0 | 0 | 15 | 0 | 0.0001 | 0 | 0 | 0 |  | Vlastní | Indiv | 0 | 0 |  | Specifikace |  |  |  | POL3_
92 | 55144162 | Sprchová sada 3-funkční ruční sprcha d 100 mm, Chrom | kus | 1 |  | 0 | 1670 | 1670 | 0 | 0 | 15 | 0 | 0.0008 | 0 | 0 | 0 | SPCM | RTS 21/ II | RTS 21/ II | 0 | 0 |  | Specifikace |  |  |  | POL3_
93 | 551450092 | Baterie sprchová nástěnná bez příslušenství, Chrom | kus | 1 |  | 0 | 3305 | 3305 | 0 | 0 | 15 | 0 | 0.001 | 0 | 0 | 0 | SPCM | RTS 21/ II | RTS 21/ II | 0 | 0 |  | Specifikace |  |  |  | POL3_
94 | 55145356 | Sprchová tyč s délkou 70 cm s výškou 70 cm. V kulatém designu. Chrom | kus | 1 |  | 0 | 529 | 529 | 0 | 0 | 15 | 0 | 0 | 0 | 0 | 0 | SPCM | RTS 21/ II | RTS 21/ II | 0 | 0 |  | Specifikace |  |  |  | POL3_
95 | 551789001R | Držák toaletního papíru chrom | kus | 1 |  | 0 | 480 | 480 | 0 | 0 | 15 | 0 | 0.002 | 0 | 0 | 0 |  | Vlastní | Indiv | 0 | 0 |  | Specifikace |  |  |  | POL3_
96 | 63465124 | Zrcadlo nemontované čiré tl. 4 mm 40x60cm | ks | 1 |  | 0 | 352.5 | 352.5 | 0 | 0 | 15 | 0 | 0.01 | 0.01 | 0 | 0 | SPCM | RTS 21/ II | Indiv | 0 | 0 |  | Specifikace |  |  |  | POL3_
97 | 725110811R00 | Demontáž klozetů splachovacích | soubor | 1 |  | 0 | 0 | 0 | 233.5 | 233.5 | 15 | 0 | 0 | 0 | 0.01933 | 0.02 |  | RTS 21/ II | Indiv | 0 | 0 |  | R-položka |  |  |  | POL12_1
98 | 725210821R00 | Demontáž umyvadel bez výtokových armatur | soubor | 1 |  | 0 | 0 | 0 | 151.5 | 151.5 | 15 | 0 | 0 | 0 | 0.01946 | 0.02 |  | RTS 21/ II | RTS 21/ II | 0 | 0 |  | R-položka |  |  |  | POL12_1
99 | 725220841R00 | Demontáž ocelové vany, vaniček | soubor | 1 |  | 0 | 0 | 0 | 171 | 171 | 15 | 0 | 0 | 0 | 0.0329 | 0.03 |  | RTS 21/ II | RTS 21/ II | 0 | 0 |  | R-položka |  |  |  | POL12_1
100 | 998725202 | Přesun hmot pro zařizovací předměty, výšky do 12 m | % | 324.7044 |  | 0 | 0 | 0 | 0.32 | 103.91 | 15 | 0 | 0 | 0 | 0 | 0 |  | RTS 21/ II | Indiv | 0 | 0 |  | Přesun hmot |  |  |  | POL7_
Díl: | 728 | Vzduchotechnika |  |  |  | 0 |  | 1025.55 |  | 1368.81 |  | 0 |  | 0 |  | 0.01 |  |  |  |  | 2.94 | [5 empty] | DIL
101 | 877353121 | Montáž tvarovek odboč. plast. gum. kroužek DN 200 včetně dodávky odbočky PVC 110/110 mm | kus | 1 |  | 0 | 132.55 | 132.55 | 159.45 | 159.45 | 15 | 0 | 0.00073 | 0 | 0 | 0 |  | RTS 21/ II | Indiv | 0.33 | 0.33 |  | Práce |  |  |  | POL1_
102 | 728115211 | Montáž potrubí ohebného neizol. z PVC do d 100 mm | m | 0.5 |  | 0 | 0 | 0 | 161 | 80.5 | 15 | 0 | 0 | 0 | 0 | 0 |  | RTS 21/ II | Indiv | 0.35 | 0.18 |  | Práce |  |  |  | POL1_
103 | 728415112 | Montáž mřížky větrací nebo ventilační do 0,10 m2 | kus | 2 |  | 0 | 0 | 0 | 344.5 | 689 | 15 | 0 | 0 | 0 | 0 | 0 |  | RTS 21/ II | Indiv | 0.75 | 1.5 |  | Práce |  |  |  | POL1_
104 | 728611211 | Mtž ventilátoru radiál.nízkotl.potrub.do d 100 mm včetně napojení - časový spínač | kus | 1 |  | 0 | 0 | 0 | 230 | 230 | 15 | 0 | 0 | 0 | 0 | 0 |  | RTS 21/ II | Indiv | 0.5 | 0.5 |  | Práce |  |  |  | POL1_
105 | 728611862 | Dmtž ventilátoru radiál.nízkotl.nástěn. do d 200mm včetně zaslepení otvoru | kus | 1 |  | 0 | 0 | 0 | 197 | 197 | 15 | 0 | 0 | 0 | 0.01489 | 0.01 |  | RTS 21/ II | Indiv | 0.429 | 0.43 |  | Práce |  |  |  | POL1_
106 | 28611773.AR | PVC ventilační trubka ohebná O 100 mm | m | 0.5 |  | 0 | 142 | 71 | 0 | 0 | 15 | 0 | 0.00048 | 0 | 0 | 0 |  | Vlastní | Indiv | 0 | 0 |  | Specifikace |  |  |  | POL3_
107 | 429148013 | Ventilátor do koupelny s automatickou žaluzií - radiální d=100 | kus | 1 |  | 0 | 544 | 544 | 0 | 0 | 15 | 0 | 0.00059 | 0 | 0 | 0 | SPCM | RTS 21/ II | Indiv | 0 | 0 |  | Specifikace |  |  |  | POL3_
108 | 429724811R | Větrací mřížka 60x400mm dveřní | kus | 2 |  | 0 | 139 | 278 | 0 | 0 | 15 | 0 | 8e-05 | 0 | 0 | 0 |  | Vlastní | Indiv | 0 | 0 |  | Specifikace |  |  |  | POL3_
109 | 998728202 | Přesun hmot pro vzduchotechniku, výšky do 12 m | % | 23.815 |  | 0 | 0 | 0 | 0.54 | 12.86 | 15 | 0 | 0 | 0 | 0 | 0 |  | RTS 21/ II | Indiv | 0 | 0 |  | Přesun hmot |  |  |  | POL7_
Díl: | 735 | Otopná tělesa |  |  |  | 0 |  | 69.83 |  | 2267.03 |  | 0 |  | 0 |  | 0.02 |  |  |  |  | 1.03 | [5 empty] | DIL
110 | 735179110 | Montáž otopných těles koupelnových (žebříků) včetně nových konzol | kus | 1 |  | 0 | 69.83 | 69.83 | 780.17 | 780.17 | 15 | 0 | 2e-05 | 0 | 0 | 0 |  | RTS 21/ II | Indiv | 0.868 | 0.87 |  | Práce |  |  |  | POL1_
111 | 735191910 | Napuštění vody do otopného systému | kpl | 1 |  | 0 | 0 | 0 | 800 | 800 | 15 | 0 | 0 | 0 | 0 | 0 |  | RTS 21/ II | Indiv | 0.031 | 0.03 |  | Práce |  |  |  | POL1_
112 | 735494811 | Vypuštění vody z otopných těles | kpl | 1 |  | 0 | 0 | 0 | 500 | 500 | 15 | 0 | 0 | 0 | 0 | 0 |  | RTS 21/ II | Indiv | 0.052 | 0.05 |  | Práce |  |  |  | POL1_
113 | 735111870R00 | Demontáž těles otopných koupelnových | kus | 1 |  | 0 | 0 | 0 | 121 | 121 | 15 | 0 | 0 | 0 | 0.0238 | 0.02 |  | Vlastní | Indiv | 0.082 | 0.08 |  | Práce |  |  |  | POL1_
114 | 998735201 | Přesun hmot pro otopná tělesa, výšky do 6 m | % | 22.71 |  | 0 | 0 | 0 | 2.9 | 65.86 | 15 | 0 | 0 | 0 | 0 | 0 |  | RTS 21/ II | RTS 21/ II | 0 | 0 |  | Přesun hmot |  |  |  | POL7_
Díl: | 766 | Konstrukce truhlářské |  |  |  | 0 |  | 17893.69 |  | 67233.35 |  | 0 |  | 0.07 |  | 0.23 |  |  |  |  | 9.45 | [5 empty] | DIL
115 | 766661112 | Montáž dveří do zárubně,otevíravých 1kř.do 0,8 m | kus | 4 |  | 0 | 0 | 0 | 160 | 640 | 15 | 0 | 0 | 0 | 0 | 0 |  | RTS 21/ II | Indiv | 1.45 | 5.8 |  | Práce |  |  |  | POL1_
116 | 766662811 | Demontáž prahů dveří 1křídlových | kus | 5 |  | 0 | 0 | 0 | 50.6 | 253 | 15 | 0 | 0 | 0 | 0.0018 | 0.01 |  | RTS 21/ II | Indiv | 0.11 | 0.55 |  | Práce |  |  |  | POL1_
117 | 766695213 | Montáž prahů dveří jednokřídlových š. nad 10 cm | kus | 1 |  | 0 | 3.69 | 3.69 | 129.31 | 129.31 | 15 | 0 | 1e-05 | 0 | 0 | 0 |  | RTS 21/ II | Indiv | 0.28 | 0.28 |  | Práce |  |  |  | POL1_
118 | 766825821 | Demontáž vestavěných skříní | kus | 2 |  | 0 | 0 | 0 | 211.5 | 423 | 15 | 0 | 0 | 0 | 0.1104 | 0.22 |  | RTS 21/ II | Indiv | 0.46 | 0.92 |  | Práce |  |  |  | POL1_
119 | 04 | D+M kombi sporák, Počet hořáků 4,senzory StopGas,integrovaným zapalováním a klasickou elektrickou troubu s dvojicí topných těles a horkovzdušným ventilátorem. | kus | 1 |  | 0 | 0 | 0 | 5980 | 5980 | 15 | 0 | 0 | 0 | 0 | 0 |  | Vlastní | Indiv | 0 | 0 |  | Práce |  |  |  | POL1_
120 | 766772840R00 | D+M šatní skříně - dělená DTD, TL. 18mm,ABS HRANA. BARVA DEKOR DŘEVO - sonoma šatní tyč kovová včetně madel, rozměr 600x1200mm v.2,7m 2dveřová, uchytky nerez, 5x vnitřní police 600x1200mm | kus | 1 |  | 0 | 0 | 0 | 11250 | 11250 | 15 | 0 | 0 | 0 | 0 | 0 |  | Vlastní | Indiv | 0.95 | 0.95 |  | Práce |  |  |  | POL1_
121 | 766872840R00 | D+M kuchyň. špíze - laminát včetně madla barva dle kuchyň. linky (sonoma) nerez úchytky včetně dvířek a polic dle stávající skříně 600x600x2700 | kus | 1 |  | 0 | 0 | 0 | 8200 | 8200 | 15 | 0 | 0 | 0 | 0 | 0 |  | Vlastní | Indiv | 0.95 | 0.95 |  | Práce |  |  |  | POL1_
122 | 61160101R | Dveře vnitřní hladké plné 1kř. 80x197 bílé včetně kování WC | kus | 1 |  | 0 | 1990 | 1990 | 0 | 0 | 15 | 0 | 0.013 | 0.01 | 0 | 0 |  | RTS 21/ II | Indiv | 0 | 0 |  | R-položka |  |  |  | POL12_0
123 | 61160603 | Dveře vnitřní hladké 2/3 sklo 1kř. 80x197 bílé včetně kování | kus | 3 |  | 0 | 2450 | 7350 | 0 | 0 | 15 | 0 | 0.02 | 0.06 | 0 | 0 | SPCM | RTS 21/ II | Indiv | 0 | 0 |  | Specifikace |  |  |  | POL3_
124 | 76685488 | D+M Vnitřní vchodové dveře 800/1970 EI 30DP3, VSTUPNÍ, PLNÉ, DEKOR DŘEVO, KOVÁNÍ BEZPEČNOSTNÍ koule-klika,KUKÁTKO, ZÁMEK S VLOŽKOU (3 KLÍČE), PRÁH | kpl | 1 |  | 0 | 8550 | 8550 | 0 | 0 | 15 | 0 | 0 | 0 | 0 | 0 |  | Vlastní | Indiv | 0 | 0 |  | Specifikace |  |  |  | POL3_
125 | 06 | D+M Odsavač par bílý 630W rekuperační | kus | 1 |  | 0 | 0 | 0 | 2500 | 2500 | 15 | 0 | 0 | 0 | 0 | 0 |  | Vlastní | Indiv | 0 | 0 |  | R-položka |  |  |  | POL12_1
126 | 7665488 | Vystěhování bytu - kuchyň. linka, skříň špajz včetně odvozu a poplatku za skládku | kpl | 1 |  | 0 | 0 | 0 | 1500 | 1500 | 15 | 0 | 0 | 0 | 0 | 0 |  | Vlastní | Indiv | 0 | 0 |  | R-položka |  |  |  | POL12_1
127 | 766877115R00 | D+M Kuchyňské linky atyp DL=1200mm + 600mm skříňka nad digestoří | m | 1.8 |  | 0 | 0 | 0 | 19500 | 35100 | 15 | 0 | 0 | 0 | 0 | 0 |  | Vlastní | Indiv | 0 | 0 |  | R-položka |  |  |  | POL12_1
|  | Lamino barvy dle požadavku invesotra, hrany ABS, : 1,8 |  | 1.8 | [22 empty] | VV | 0
|  | dolní i horní skříňky, dřez se stojánkovou baterií, : | [24 empty] | VV | 0
|  | výškově stavitelné nožky se soklovou lištou. : | [24 empty] | VV | 0
|  | - pracovní deska vysokotlaký HPL tl. 38mm, korpus tl. min. 18mm : | [24 empty] | VV | 0
|  | - v horní části skříněk počítat s digestoří : | [24 empty] | VV | 0
|  | - obkladový panel i pracovní deska šedá (bez rohové lišty) /transparentní tmel : | [24 empty] | VV | 0
|  | - dvířka i šuplíky osadit kvalitním systémem pro tlumení : | [24 empty] | VV | 0
|  | - výstroj šuplíků : | [24 empty] | VV | 0
|  | - nerezové úchyty skříněk dl=200mm : | [24 empty] | VV | 0
|  | - osvětlení led páskem AL liště : | [24 empty] | VV | 0
|  | - nerezový dřez (chromnikl) 340 mm x 400 mm x 150 mm : | [24 empty] | VV | 0
|  | - pod dřezem prostor pro uzavřené nádoby na tříděný odpad : | [24 empty] | VV | 0
|  | - dřezová baterie stojánková otočná chrom : | [24 empty] | VV | 0
128 | 998766202 | Přesun hmot pro truhlářské konstr., výšky do 12 m | % | 838.69 |  | 0 | 0 | 0 | 1.5 | 1258.04 | 15 | 0 | 0 | 0 | 0 | 0 |  | RTS 21/ II | Indiv | 0 | 0 |  | Přesun hmot |  |  |  | POL7_
Díl: | 767 | Konstrukce zámečnické |  |  |  | 0 |  | 0 |  | 555 |  | 0 |  | 0 |  | 0 |  |  |  |  | 1.1 | [5 empty] | DIL
129 | 767612915 | Oprava - seřízení plastových oken | kus | 1 |  | 0 | 0 | 0 | 555 | 555 | 15 | 0 | 0 | 0 | 0 | 0 |  | RTS 21/ II | Indiv | 1.1 | 1.1 |  | Práce |  |  |  | POL1_
Díl: | 771 | Podlahy z dlaždic a obklady |  |  |  | 0 |  | 2510.15 |  | 2846.28 |  | 0 |  | 0.02 |  | 0 |  |  |  |  | 4.96 | [5 empty] | DIL
130 | 771101101 | Vysávání podlah prům.vysavačem pro pokládku dlažby | m2 | 3.735 |  | 0 | 0 | 0 | 7.1 | 26.52 | 15 | 0 | 0 | 0 | 0 | 0 |  | RTS 21/ II | RTS 21/ II | 0.016 | 0.06 |  | Práce |  |  |  | POL1_
|  | Koupelna : (2,3*1,8)-(0,45*0,9) |  | 3.735 | [22 empty] | VV | 0
131 | 771101210 | Penetrace podkladu pod dlažby | m2 | 3.735 |  | 0 | 24.89 | 92.96 | 25.21 | 94.16 | 15 | 0 | 0.00021 | 0 | 0 | 0 |  | RTS 21/ II | RTS 21/ II | 0.05 | 0.19 |  | Práce |  |  |  | POL1_
|  | Koupelna : (2,3*1,8)-(0,45*0,9) |  | 3.735 | [22 empty] | VV | 0
132 | 771575113 | Montáž podlah keram.,hladké, tmel, 30x30 cm | m2 | 3.735 |  | 0 | 137.32 | 512.89 | 524.68 | 1959.68 | 15 | 0 | 0.00515 | 0.02 | 0 | 0 |  | RTS 21/ II | RTS 21/ II | 1.04 | 3.88 |  | Práce |  |  |  | POL1_
|  | Koupelna : (2,3*1,8)-(0,45*0,9) |  | 3.735 | [22 empty] | VV | 0
133 | 771578011 | Spára podlaha - stěna, silikonem | m | 10.3 |  | 0 | 20.87 | 214.96 | 36.23 | 373.17 | 15 | 0 | 4e-05 | 0 | 0 | 0 |  | RTS 21/ II | Indiv | 0.07 | 0.72 |  | Práce |  |  |  | POL1_
|  | Koupelna : 2,3*2+1,8*2-0,8+0,55*2+0,1+0,85*2 |  | 10.3 | [22 empty] | VV | 0
134 | 771579791 | Příplatek za plochu podlah keram. do 5 m2 jednotl. | m2 | 3.735 |  | 0 | 0 | 0 | 15.1 | 56.4 | 15 | 0 | 0 | 0 | 0 | 0 |  | RTS 21/ II | RTS 21/ II | 0.03 | 0.11 |  | Práce |  |  |  | POL1_
|  | Koupelna : (2,3*1,8)-(0,45*0,9) |  | 3.735 | [22 empty] | VV | 0
135 | 771579793 | Příplatek za spárovací hmotu - plošně,keram.dlažba | m2 | 3.735 |  | 0 | 12.3 | 45.94 | 0 | 0 | 15 | 0 | 0.0012 | 0 | 0 | 0 |  | RTS 21/ II | RTS 21/ II | 0 | 0 |  | Práce |  |  |  | POL1_
|  | Koupelna : (2,3*1,8)-(0,45*0,9) |  | 3.735 | [22 empty] | VV | 0
136 | 02 | Keramická dlažba 30x30 - předpoklad ceny 400Kč/m2 | m2 | 4.1085 |  | 0 | 400 | 1643.4 | 0 | 0 | 15 | 0 | 0 | 0 | 0 | 0 |  | Vlastní | Indiv | 0 | 0 |  | Specifikace |  |  |  | POL3_
|  | Začátek provozního součtu | [24 empty] | VV
|  | Koupelna : (2,3*1,8)-(0,45*0,9) |  | 3.735 | [22 empty] | VV | 2
|  | Konec provozního součtu | [24 empty] | VV
|  | 3,735*1,1 |  | 4.1085 | [22 empty] | VV | 0
137 | 998771202 | Přesun hmot pro podlahy z dlaždic, výšky do 12 m | % | 50.2008 |  | 0 | 0 | 0 | 6.7 | 336.35 | 15 | 0 | 0 | 0 | 0 | 0 |  | RTS 21/ II | Indiv | 0 | 0 |  | Přesun hmot |  |  |  | POL7_
Díl: | 776 | Podlahy povlakové |  |  |  | 0 |  | 10106.08 |  | 12698.54 |  | 0 |  | 0.1 |  | 0.01 |  |  |  |  | 17.18 | [5 empty] | DIL
138 | 776101101 | Vysávání podlah prům.vysavačem pod povlak.podlahy | m2 | 30.11 |  | 0 | 0 | 0 | 7.1 | 213.78 | 15 | 0 | 0 | 0 | 0 | 0 |  | RTS 21/ II | Indiv | 0.016 | 0.48 |  | Práce |  |  |  | POL1_
|  | Předsíň : 1,3*1,5 |  | 1.95 | [22 empty] | VV | 0
|  | Chodba : 2,8*1,8 |  | 5.04 | [22 empty] | VV | 0
|  | Kuchyň : 2,4*2,8 |  | 6.72 | [22 empty] | VV | 0
|  | Pokoj : 4,0*4,1 |  | 16.4 | [22 empty] | VV | 0
139 | 776421100 | Lepení podlahových soklíků z PVC a vinylu včetně dodávky soklíku PVC | m | 35 |  | 0 | 31.37 | 1097.95 | 71.63 | 2507.05 | 15 | 0 | 8e-05 | 0 | 0 | 0 |  | RTS 21/ II | Indiv | 0.1372 | 4.8 |  | Práce |  |  |  | POL1_
|  | Předsíň : (1,3*2+1,5*2) |  | 5.6 | [22 empty] | VV | 0
|  | -0,8*2 |  | -1.6 | [22 empty] | VV | 0
|  | Chodba : (1,8*2+2,8*2) |  | 9.2 | [22 empty] | VV | 0
|  | -0,8*4 |  | -3.2 | [22 empty] | VV | 0
|  | Kuchyň : (2,4*2+2,8*2) |  | 10.4 | [22 empty] | VV | 0
|  | -0,8 |  | -0.8 | [22 empty] | VV | 0
|  | Pokoj : (4,0*2+4,1*2) |  | 16.2 | [22 empty] | VV | 0
|  | -0,8 |  | -0.8 | [22 empty] | VV | 0
140 | 776511820 | Odstranění PVC a koberců lepených s podložkou včetně lišt včetně odstranění lepidla | m2 | 6.72 |  | 0 | 0 | 0 | 101 | 678.72 | 15 | 0 | 0 | 0 | 0.001 | 0.01 |  | RTS 21/ II | RTS 21/ II | 0.255 | 1.71 |  | Práce |  |  |  | POL1_
|  | Kuchyň : 2,4*2,8 |  | 6.72 | [22 empty] | VV | 0
141 | 776521100 | Lepení povlak.podlah z pásů PVC na fixační lepidlo včetně podlahoviny s nášlapnou vrstvou 0,6mm (dekor dřeva) | m2 | 23.39 |  | 0 | 372.85 | 8720.96 | 206.15 | 4821.85 | 15 | 0 | 0.00363 | 0.08 | 0 | 0 |  | RTS 21/ II | Indiv | 0.38 | 8.89 |  | Práce |  |  |  | POL1_
|  | Předsíň : 1,3*1,5 |  | 1.95 | [22 empty] | VV | 0
|  | Chodba : 2,8*1,8 |  | 5.04 | [22 empty] | VV | 0
|  | Pokoj : 4,0*4,1 |  | 16.4 | [22 empty] | VV | 0
142 | 776981101 | Montáž přechodové, podlahové lišty samolepicí | m | 0.8 |  | 0 | 0 | 0 | 76.6 | 61.28 | 15 | 0 | 0 | 0 | 0 | 0 |  | RTS 21/ II | Indiv | 0.152 | 0.12 |  | Práce |  |  |  | POL1_
|  | 0,8 |  | 0.8 | [22 empty] | VV | 0
143 | 776994111 | Svařování povlakových podlah z pásů nebo čtverců včetně svařovací šňůry PVC 1179 | m | 15.055 |  | 0 | 10.34 | 155.67 | 39.96 | 601.6 | 15 | 0 | 4e-05 | 0 | 0 | 0 |  | RTS 21/ II | Indiv | 0.0782 | 1.18 |  | Práce |  |  |  | POL1_
|  | Začátek provozního součtu | [24 empty] | VV
|  | Předsíň : 1,3*1,5 |  | 1.95 | [22 empty] | VV | 2
|  | Chodba : 2,8*1,8 |  | 5.04 | [22 empty] | VV | 2
|  | Kuchyň : 2,4*2,8 |  | 6.72 | [22 empty] | VV | 2
|  | Pokoj : 4,0*4,1 |  | 16.4 | [22 empty] | VV | 2
|  | Konec provozního součtu | [24 empty] | VV
|  | 30,11*0,5 |  | 15.055 | [22 empty] | VV | 0
144 | 5537000111 | Lišta přechodová Al 30/A lepicí l=93 cm stříbro š 30 mm | kus | 1 |  | 0 | 131.5 | 131.5 | 0 | 0 | 15 | 0 | 0.00014 | 0 | 0 | 0 | SPCM | RTS 21/ II | Indiv | 0 | 0 |  | Specifikace |  |  |  | POL3_
145 | 776521100RU3 | Lepení povlak.podlah z pásů PVC na Chemopren včetně podlahoviny s nášlapnou vrstvou 0,6mm (dekor dřeva) | m2 | 6.72 |  | 0 | 0 | 0 | 541 | 3635.52 | 15 | 0 | 0.00363 | 0.02 | 0 | 0 |  | RTS 21/ II | RTS 20/ II | 0 | 0 |  | R-položka |  |  |  | POL12_1
|  | Kuchyň : 2,4*2,8 |  | 6.72 | [22 empty] | VV | 0
146 | 998776201 | Přesun hmot pro podlahy povlakové, výšky do 6 m | % | 226.2588 |  | 0 | 0 | 0 | 0.79 | 178.74 | 15 | 0 | 0 | 0 | 0 | 0 |  | RTS 21/ II | Indiv | 0 | 0 |  | Přesun hmot |  |  |  | POL7_
Díl: | 781 | Obklady keramické |  |  |  | 0 |  | 11009.8 |  | 15161.76 |  | 0 |  | 0.12 |  | 0 |  |  |  |  | 27.77 | [5 empty] | DIL
147 | 781101210 | Penetrace podkladu pod obklady | m2 | 18.255 |  | 0 | 24.89 | 454.37 | 25.21 | 460.21 | 15 | 0 | 0.00021 | 0 | 0 | 0 |  | RTS 21/ II | RTS 21/ II | 0.05 | 0.91 |  | Práce |  |  |  | POL1_
|  | Koupelna : (2,3*2+1,8*2)*2,0 |  | 16.4 | [22 empty] | VV | 0
|  | (0,55*2,0*2)+(0,15*2*0,85) |  | 2.455 | [22 empty] | VV | 0
|  | -(0,8*2,0)-(0,9*2,0) |  | -3.4 | [22 empty] | VV | 0
|  | Kuchyň : (1,0+0,6)*1,75 |  | 2.8 | [22 empty] | VV | 0
148 | 781419711 | Příplatek k obkladu stěn za plochu do 10 m2 jedntl | m2 | 18.255 |  | 0 | 0 | 0 | 50.4 | 920.05 | 15 | 0 | 0 | 0 | 0 | 0 |  | RTS 21/ II | Indiv | 0.1 | 1.83 |  | Práce |  |  |  | POL1_
|  | Koupelna : (2,3*2+1,8*2)*2,0 |  | 16.4 | [22 empty] | VV | 0
|  | (0,55*2,0*2)+(0,15*2*0,85) |  | 2.455 | [22 empty] | VV | 0
|  | -(0,8*2,0)-(0,9*2,0) |  | -3.4 | [22 empty] | VV | 0
|  | Kuchyň : (1,0+0,6)*1,75 |  | 2.8 | [22 empty] | VV | 0
149 | 781475120 | Obklad vnitřní stěn keramický, do tmele, 20x40 cm | m2 | 18.255 |  | 0 | 134.8 | 2460.77 | 661.2 | 12070.21 | 15 | 0 | 0.00535 | 0.1 | 0 | 0 |  | RTS 21/ II | Indiv | 1.288 | 23.51 |  | Práce |  |  |  | POL1_
|  | Koupelna : (2,3*2+1,8*2)*2,0 |  | 16.4 | [22 empty] | VV | 0
|  | (0,55*2,0*2)+(0,15*2*0,85) |  | 2.455 | [22 empty] | VV | 0
|  | -(0,8*2,0)-(0,9*2,0) |  | -3.4 | [22 empty] | VV | 0
|  | Kuchyň : (1,0+0,6)*1,75 |  | 2.8 | [22 empty] | VV | 0
150 | 781479705 | Přípl.za spárovací hmotu-plošně,keram.vnitř.obklad | m2 | 18.255 |  | 0 | 9.2 | 167.95 | 0 | 0 | 15 | 0 | 0.0009 | 0.02 | 0 | 0 |  | RTS 21/ II | Indiv | 0 | 0 |  | Práce |  |  |  | POL1_
|  | Koupelna : (2,3*2+1,8*2)*2,0 |  | 16.4 | [22 empty] | VV | 0
|  | (0,55*2,0*2)+(0,15*2*0,85) |  | 2.455 | [22 empty] | VV | 0
|  | -(0,8*2,0)-(0,9*2,0) |  | -3.4 | [22 empty] | VV | 0
|  | Kuchyň : (1,0+0,6)*1,75 |  | 2.8 | [22 empty] | VV | 0
151 | 781491001 | Montáž lišt k obkladům rohových, koutových i dilatačních | m | 12.65 |  | 0 | 0 | 0 | 60.5 | 765.33 | 15 | 0 | 0 | 0 | 0 | 0 |  | RTS 21/ II | Indiv | 0.12 | 1.52 |  | Práce |  |  |  | POL1_
|  | Koupelna : 4*2,0+0,55*2+0,1+0,85*2 |  | 10.9 | [22 empty] | VV | 0
|  | Kuchyň : 1,75 |  | 1.75 | [22 empty] | VV | 0
152 | 03 | Keramický obklad 20x40 - předpoklad ceny 350Kč/m2 | m2 | 19.1678 |  | 0 | 350 | 6708.71 | 0 | 0 | 15 | 0 | 0 | 0 | 0 | 0 |  | Vlastní | Indiv | 0 | 0 |  | R-položka |  |  |  | POL12_0
|  | Začátek provozního součtu | [24 empty] | VV
|  | Koupelna : (2,3*2+1,8*2)*2,0 |  | 16.4 | [22 empty] | VV | 2
|  | (0,55*2,0*2)+(0,15*2*0,85) |  | 2.455 | [22 empty] | VV | 2
|  | -(0,8*2,0)-(0,9*2,0) |  | -3.4 | [22 empty] | VV | 2
|  | Kuchyň : (1,0+0,6)*1,75 |  | 2.8 | [22 empty] | VV | 2
|  | Konec provozního součtu | [24 empty] | VV
|  | 18,255*1,05 |  | 19.1678 | [22 empty] | VV | 0
153 | 59760720.AR | Lišta obkl/dlažba plast v barvě obkladu | m | 14 |  | 0 | 87 | 1218 | 0 | 0 | 15 | 0 | 0.00022 | 0 | 0 | 0 |  | Vlastní | Indiv | 0 | 0 |  | R-položka |  |  |  | POL12_0
154 | 998781202 | Přesun hmot pro obklady keramické, výšky do 12 m | % | 252.256 |  | 0 | 0 | 0 | 3.75 | 945.96 | 15 | 0 | 0 | 0 | 0 | 0 |  | RTS 21/ II | Indiv | 0 | 0 |  | Přesun hmot |  |  |  | POL7_
Díl: | 783 | Nátěry |  |  |  | 0 |  | 920.46 |  | 2790.54 |  | 0 |  | 0 |  | 0 |  |  |  |  | 5.66 | [5 empty] | DIL
155 | 783112510 | Nátěr olejový OK "A" 2x + 1x email | m2 | 3.936 |  | 0 | 71.23 | 280.36 | 71.77 | 282.49 | 15 | 0 | 0.00037 | 0 | 0 | 0 |  | RTS 21/ II | Indiv | 0.139 | 0.55 |  | Práce |  |  |  | POL1_
|  | 0,16*0,6*2*(10+8)+0,8*0,6 |  | 3.936 | [22 empty] | VV | 0
156 | 783424340 | Nátěr syntet. potrubí do DN 50 mm Z+2x +1x email | m | 21.8 |  | 0 | 15.69 | 342.04 | 58.91 | 1284.24 | 15 | 0 | 9e-05 | 0 | 0 | 0 |  | RTS 21/ II | Indiv | 0.116 | 2.53 |  | Práce |  |  |  | POL1_
|  | 2,7*4 |  | 10.8 | [22 empty] | VV | 0
|  | 11 |  | 11 | [22 empty] | VV | 0
157 | 783225400 | Nátěr syntetický kov. konstr. 2x + 1x email + tmel | m2 | 6.25 |  | 0 | 47.69 | 298.06 | 195.81 | 1223.81 | 15 | 0 | 0.00036 | 0 | 0 | 0 |  | Vlastní | Indiv | 0.413 | 2.58 |  | Práce |  |  |  | POL1_
|  | (0,8+2*2,1)*(0,15+0,05*2)*5 |  | 6.25 | [22 empty] | VV | 0
Díl: | 784 | Malby |  |  |  | 0 |  | 958.61 |  | 11601.46 |  | 0 |  | 0.03 |  | 0 |  |  |  |  | 23.07 | [5 empty] | DIL
158 | 784402801 | Odstranění malby oškrábáním v místnosti H do 3,8 m | m2 | 11.07 |  | 0 | 0.1 | 1.11 | 34 | 376.38 | 15 | 0 | 0 | 0 | 0 | 0 |  | RTS 21/ II | Indiv | 0.06971 | 0.77 |  | Práce |  |  |  | POL1_
|  | Pokoj : (4,1)*(2,7) |  | 11.07 | [22 empty] | VV | 0
159 | 784403801 | Odstranění maleb omytím v místnosti H do 3,8 m | m2 | 138.75 |  | 0 | 0.1 | 13.88 | 21.1 | 2927.63 | 15 | 0 | 0 | 0 | 0 | 0 |  | RTS 21/ II | Indiv | 0.04322 | 6 |  | Práce |  |  |  | POL1_
|  | Stropy : | [24 empty] | VV | 0
|  | Chodba : 2,8*1,8 |  | 5.04 | [22 empty] | VV | 0
|  | Kuchyň : 2,4*2,8 |  | 6.72 | [22 empty] | VV | 0
|  | Koupelna : 1,8*2,3 |  | 4.14 | [22 empty] | VV | 0
|  | Pokoj : 4,0*4,1 |  | 16.4 | [22 empty] | VV | 0
|  | Stěny : | [24 empty] | VV | 0
|  | Předsíň : (1,3*2+1,5*2)*2,7 |  | 15.12 | [22 empty] | VV | 0
|  | Chodba : (1,8*2+2,8*2)*2,7 |  | 24.84 | [22 empty] | VV | 0
|  | Kuchyň : (2,4*2+2,8*2)*2,7 |  | 28.08 | [22 empty] | VV | 0
|  | Koupelna : (2,3*2+1,8*2)*(2,7-2,0) |  | 5.74 | [22 empty] | VV | 0
|  | Pokoj : (4,0*2+4,1)*2,7 |  | 32.67 | [22 empty] | VV | 0
160 | 784191101 | Penetrace podkladu univerzální Primalex 1x | m2 | 11.42 |  | 0 | 4.21 | 48.08 | 16.89 | 192.88 | 15 | 0 | 7e-05 | 0 | 0 | 0 |  | RTS 21/ II | Indiv | 0.03248 | 0.37 |  | Práce |  |  |  | POL1_
|  | Předsíň : 1,3*1,5 |  | 1.95 | [22 empty] | VV | 0
|  | Nové omítky : 4,1*2,7 |  | 11.07 | [22 empty] | VV | 0
|  | -0,8*2,0 |  | -1.6 | [22 empty] | VV | 0
161 | 784195112 | Malba Primalex Standard, bílá, bez penetrace, 2x | m2 | 151.77 |  | 0 | 3.75 | 569.14 | 51.85 | 7869.27 | 15 | 0 | 0.00014 | 0.02 | 0 | 0 |  | RTS 21/ II | Indiv | 0.10191 | 15.47 |  | Práce |  |  |  | POL1_
|  | Stropy : | [24 empty] | VV | 0
|  | Předsíň : 1,3*1,5 |  | 1.95 | [22 empty] | VV | 0
|  | Chodba : 2,8*1,8 |  | 5.04 | [22 empty] | VV | 0
|  | Kuchyň : 2,4*2,8 |  | 6.72 | [22 empty] | VV | 0
|  | Koupelna : 1,8*2,3 |  | 4.14 | [22 empty] | VV | 0
|  | Pokoj : 4,0*4,1 |  | 16.4 | [22 empty] | VV | 0
|  | Stěny : | [24 empty] | VV | 0
|  | Předsíň : (1,3*2+1,5*2)*2,7 |  | 15.12 | [22 empty] | VV | 0
|  | Chodba : (1,8*2+2,8*2)*2,7 |  | 24.84 | [22 empty] | VV | 0
|  | Kuchyň : (2,4*2+2,8*2)*2,7 |  | 28.08 | [22 empty] | VV | 0
|  | Koupelna : (2,3*2+1,8*2)*(2,7-2,0) |  | 5.74 | [22 empty] | VV | 0
|  | Pokoj : (4,0*2+4,1*2)*2,7 |  | 43.74 | [22 empty] | VV | 0
162 | 784011222 | Zakrytí podlah včetně papírové lepenky | m2 | 34.25 |  | 0 | 9.53 | 326.4 | 6.87 | 235.3 | 15 | 0 | 0.00035 | 0.01 | 0 | 0 |  | RTS 21/ II | Indiv | 0.0135 | 0.46 |  | Práce |  |  |  | POL1_
|  | Předsíň : 1,3*1,5 |  | 1.95 | [22 empty] | VV | 0
|  | Chodba : 2,8*1,8 |  | 5.04 | [22 empty] | VV | 0
|  | Kuchyň : 2,4*2,8 |  | 6.72 | [22 empty] | VV | 0
|  | Koupelna : 1,8*2,3 |  | 4.14 | [22 empty] | VV | 0
|  | Pokoj : 4,0*4,1 |  | 16.4 | [22 empty] | VV | 0
Díl: | M21 | Elektromontáže |  |  |  | 0 |  | 23839.45 |  | 26597.15 |  | 0 |  | 25.09 |  | 0 |  |  |  |  | 31.69 | [5 empty] | DIL
163 | 210100001 | Ukončení vodičů v rozvaděči + zapojení do 2,5 mm2 | kus | 5 |  | 0 | 0 | 0 | 24.9 | 124.5 | 15 | 0 | 0 | 0 | 0 | 0 |  | RTS 21/ II | Indiv | 0.0505 | 0.25 |  | Práce |  |  |  | POL1_
164 | 210100002 | Ukončení vodičů v rozvaděči + zapojení do 6 mm2 | kus | 1 |  | 0 | 0 | 0 | 29.6 | 29.6 | 15 | 0 | 0 | 0 | 0 | 0 |  | RTS 21/ II | Indiv | 0.06 | 0.06 |  | Práce |  |  |  | POL1_
165 | 210110001 | Spínač nástěnný jednopól.- řaz. 1, obyč.prostředí | kus | 8 |  | 0 | 0 | 0 | 151 | 1208 | 15 | 0 | 0 | 0 | 0 | 0 |  | RTS 21/ II | Indiv | 0.30567 | 2.45 |  | Práce |  |  |  | POL1_
166 | 210111014 | Zásuvka domovní zapuštěná - provedení 2x (2P+PE) včetně dodávky zásuvky s natočenou dutin.a rámečku | kus | 13 |  | 0 | 241.05 | 3133.65 | 142.45 | 1851.85 | 15 | 0 | 0.0001 | 0 | 0 | 0 |  | RTS 21/ II | Indiv | 0.249 | 3.24 |  | Práce |  |  |  | POL1_
167 | 210120561 | Jistič jednopólový do 25 A se zapojením | kus | 6 |  | 0 | 0 | 0 | 167.5 | 1005 | 15 | 0 | 0 | 0 | 0 | 0 |  | RTS 21/ II | Indiv | 0.34 | 2.04 |  | Práce |  |  |  | POL1_
168 | 210120901 | Hlavní vypínač v rozvaděči | kus | 1 |  | 0 | 0 | 0 | 308.5 | 308.5 | 15 | 0 | 0 | 0 | 0 | 0 |  | RTS 21/ II | Indiv | 0.625 | 0.63 |  | Práce |  |  |  | POL1_
169 | 210160011 | Spínač časový, včetně zapojení | kus | 1 |  | 0 | 0 | 0 | 223.5 | 223.5 | 15 | 0 | 0 | 0 | 0 | 0 |  | RTS 21/ II | Indiv | 0.4535 | 0.45 |  | Práce |  |  |  | POL1_
170 | 210191532 | Usazení rozvaděče ER 1.0 +1.1 | kus | 1 |  | 0 | 0 | 0 | 178.5 | 178.5 | 15 | 0 | 0 | 0 | 0 | 0 |  | RTS 21/ II | Indiv | 0.362 | 0.36 |  | Práce |  |  |  | POL1_
171 | 210201514 | Svítidlo LED bytové stropní závěsné 4 upevňov.body | kus | 6 |  | 0 | 0 | 0 | 212 | 1272 | 15 | 0 | 0 | 0 | 0 | 0 |  | RTS 21/ II | Indiv | 0.43 | 2.58 |  | Práce |  |  |  | POL1_
172 | 210800004 | Vodič CYY 6 mm2 uložený pod omítkou | m | 12 |  | 0 | 0 | 0 | 31.7 | 380.4 | 15 | 0 | 0 | 0 | 0 | 0 |  | RTS 21/ II | Indiv | 0.06415 | 0.77 |  | Práce |  |  |  | POL1_
173 | 210800666 | Vodič H07V-K (CYA) 6 mm2 uložený v rozvaděčích | m | 0.5 |  | 0 | 0 | 0 | 73.4 | 36.7 | 15 | 0 | 0 | 0 | 0 | 0 |  | RTS 21/ II | Indiv | 0.14868 | 0.07 |  | Práce |  |  |  | POL1_
174 | 210800105 | Kabel CYKY 750 V 3x1,5 mm2 uložený pod omítkou včetně dodávky kabelu | m | 70 |  | 0 | 14.55 | 1018.5 | 38.65 | 2705.5 | 15 | 0 | 0.00016 | 0.01 | 0 | 0 |  | RTS 21/ II | Indiv | 0.07 | 4.9 |  | Práce |  |  |  | POL1_
175 | 210800106 | Kabel CYKY 750 V 3x2,5 mm2 uložený pod omítkou včetně dodávky kabelu | m | 80 |  | 0 | 24.46 | 1956.8 | 40.14 | 3211.2 | 15 | 0 | 0.00021 | 0.02 | 0 | 0 |  | RTS 21/ II | Indiv | 0.07 | 5.6 |  | Práce |  |  |  | POL1_
176 | 210810013 | Kabel CYKY-m 750 V 4 x 10 mm2 volně uložený | m | 16 |  | 0 | 0 | 0 | 30.9 | 494.4 | 15 | 0 | 0 | 0 | 0 | 0 |  | RTS 21/ II | RTS 21/ II | 0.0627 | 1 |  | Práce |  |  |  | POL1_
177 | 222260020 | Krabice KU 68 pod omítku + vysekání | kus | 21 |  | 0 | 0 | 0 | 163 | 3423 | 15 | 0 | 0 | 0 | 0 | 0 |  | RTS 21/ II | Indiv | 0.3305 | 6.94 |  | Práce |  |  |  | POL1_
178 | 650063611 | Montáž chrániče proudového dvoupólového do 25 A | kus | 1 |  | 0 | 0 | 0 | 172.5 | 172.5 | 15 | 0 | 0 | 0 | 0 | 0 |  | RTS 21/ II | Indiv | 0.35 | 0.35 |  | Práce |  |  |  | POL1_
179 | 210544888 | Napojení v hlavním rozvaděči | kpl | 1 |  | 0 | 0 | 0 | 1500 | 1500 | 15 | 0 | 0 | 0 | 0 | 0 |  | Vlastní | Indiv | 0 | 0 |  | Práce |  |  |  | POL1_
180 | 2145877558 | Demontáž stávající elektroinstalace | hod | 4 |  | 0 | 0 | 0 | 518 | 2072 | 15 | 0 | 0 | 0 | 0 | 0 |  | Vlastní | Indiv | 0 | 0 |  | Práce |  |  |  | POL1_
181 | 21547455 | Stavební přípomoce HZS včetně materiálu | hod | 4 |  | 0 | 0 | 0 | 350 | 1400 | 15 | 0 | 0 | 0 | 0 | 0 |  | Vlastní | Indiv | 0 | 0 |  | Práce |  |  |  | POL1_
182 | 021548885 | HLAVNÍ JISTIČ 3X25A TŘÍFÁZOVÝ | ks | 1 |  | 0 | 860 | 860 | 0 | 0 | 15 | 0 | 0 | 0 | 0 | 0 |  | Vlastní | Indiv | 0 | 0 |  | Specifikace |  |  |  | POL3_
183 | 34111100 | Kabel silový s Cu jádrem 750 V CYKY 5 x 6 mm2 | m | 16 |  | 0 | 103.5 | 1656 | 0 | 0 | 15 | 0 | 0.00053 | 0.01 | 0 | 0 | SPCM | RTS 21/ II | RTS 21/ II | 0 | 0 |  | Specifikace |  |  |  | POL3_
184 | 34141303 | Vodič silový pevné uložení CYY 6,0 mm2 | m | 12 |  | 0 | 17.2 | 206.4 | 0 | 0 | 15 | 0 | 8e-05 | 0 | 0 | 0 | SPCM | RTS 21/ II | Indiv | 0 | 0 |  | Specifikace |  |  |  | POL3_
185 | 34142157 | Vodič silový pevné uložení CYA 6,00 mm2 | m | 0.5 |  | 0 | 21.2 | 10.6 | 0 | 0 | 15 | 0 | 6e-05 | 0 | 0 | 0 | SPCM | RTS 21/ II | Indiv | 0 | 0 |  | Specifikace |  |  |  | POL3_
186 | 34535400 | Strojek spínače 1pólového Tango 3558-A01340 řaz.1 | kus | 8 |  | 0 | 143.5 | 1148 | 0 | 0 | 15 | 0 | 1e-05 | 0 | 0 | 0 | SPCM | RTS 21/ II | Indiv | 0 | 0 |  | Specifikace |  |  |  | POL3_
187 | 34535900 | Spínač 10A časový SA 10/220/1 | kus | 1 |  | 0 | 557 | 557 | 0 | 0 | 15 | 0 | 0.00024 | 0 | 0 | 0 | SPCM | RTS 21/ II | Indiv | 0 | 0 |  | Specifikace |  |  |  | POL3_
188 | 34536490 | Kryt spínače Tango 3558A-A651 | kus | 8 |  | 0 | 48.6 | 388.8 | 0 | 0 | 15 | 0 | 1e-05 | 0 | 0 | 0 | SPCM | RTS 21/ II | Indiv | 0 | 0 |  | Specifikace |  |  |  | POL3_
189 | 34536700 | Rámeček pro spínače a zásuvky Tango 3901A-B10 | kus | 8 |  | 0 | 30.8 | 246.4 | 0 | 0 | 15 | 0 | 5e-05 | 0 | 0 | 0 | SPCM | RTS 21/ II | Indiv | 0 | 0 |  | Specifikace |  |  |  | POL3_
190 | 345601050000 | Lišta upevňovací 6035-84 | kus | 1 |  | 0 | 42.3 | 42.3 | 0 | 0 | 15 | 0 | 0 | 0 | 0 | 0 | SPCM | RTS 21/ II | Indiv | 0 | 0 |  | Specifikace |  |  |  | POL3_
191 | 34571519 | Krabice univerzální z PH KU 68 | kus | 21 |  | 0 | 13 | 273 | 0 | 0 | 15 | 0 | 4e-05 | 0 | 0 | 0 | SPCM | RTS 21/ II | Indiv | 0 | 0 |  | Specifikace |  |  |  | POL3_
192 | 348241102 | LED Stropní svítidlo 12W/230V IP54 | kus | 5 |  | 0 | 1043 | 5215 | 0 | 0 | 15 | 0 | 0.004 | 0.02 | 0 | 0 | SPCM | RTS 21/ II | Indiv | 0 | 0 |  | Specifikace |  |  |  | POL3_
193 | 348247102R | LED Stropní svítidlo 24W/230V IP54 | kus | 1 |  | 0 | 1210 | 1210 | 0 | 0 | 15 | 0 | 0.004 | 0 | 0 | 0 |  | Vlastní | Indiv | 0 | 0 |  | Specifikace |  |  |  | POL3_
194 | 357377061R | ELEKTRICKÝ ROZVADĚČ 12T NÁSTĚNNÝ | kus | 1 |  | 0 | 978 | 978 | 0 | 0 | 15 | 0 | 0.0263 | 0.03 | 0 | 0 |  | Vlastní | Indiv | 0 | 0 |  | Specifikace |  |  |  | POL3_
195 | 35822001014 | Jistič do 80 A 1 pól. charakteristika B, LTN-13B-1 | kus | 2 |  | 0 | 199.5 | 399 | 0 | 0 | 15 | 0 | 0.00018 | 0 | 0 | 0 | SPCM | RTS 21/ II | Indiv | 0 | 0 |  | Specifikace |  |  |  | POL3_
196 | 35822001015 | Jistič do 80 A 1 pól. charakteristika B, LTN-16B-1 | kus | 1 |  | 0 | 145 | 145 | 0 | 0 | 15 | 0 | 0.00018 | 0 | 0 | 0 | SPCM | RTS 21/ II | Indiv | 0 | 0 |  | Specifikace |  |  |  | POL3_
197 | 35822003015 | Jistič S203M-B16, 3pólový, 16A/B, 10kA | kus | 1 |  | 0 | 378 | 378 | 0 | 0 | 15 | 0 | 0.0004 | 0 | 0 | 0 | SPCM | RTS 21/ II | Indiv | 0 | 0 |  | Specifikace |  |  |  | POL3_
198 | 358890405 | Proudový chránič PF6-25/2/0,03 na DIN lištu | kus | 1 |  | 0 | 885 | 885 | 0 | 0 | 15 | 0 | 0.0005 | 0 | 0 | 0 | SPCM | RTS 21/ II | Indiv | 0 | 0 |  | Specifikace |  |  |  | POL3_
199 | 358891530 | Chránič kombi PFL7-16/1N/B/003 proudový s nadproud.ochranou | kus | 2 |  | 0 | 1416 | 2832 | 0 | 0 | 15 | 0 | 0.00027 | 0 | 0 | 0 | SPCM | RTS 21/ II | RTS 21/ II | 0 | 0 |  | Specifikace |  |  |  | POL3_
200 | 58541252 | Sádra stavební bilá 5 kg bal. | kg | 25 |  | 0 | 12 | 300 | 0 | 0 | 15 | 0 | 1 | 25 | 0 | 0 | SPCM | RTS 21/ II | Indiv | 0 | 0 |  | Specifikace |  |  |  | POL3_
201 | 21548777 | Revize ELEKTRO vč. přívodu a hlavního jističe | kpl | 1 |  | 0 | 0 | 0 | 5000 | 5000 | 15 | 0 | 0 | 0 | 0 | 0 |  | Vlastní | Indiv | 0 | 0 |  | R-položka |  |  |  | POL12_1
Díl: | M22 | Montáž sdělovací a zabezp. techniky |  |  |  | 0 |  | 221.22 |  | 458.78 |  | 0 |  | 0 |  | 0 |  |  |  |  | 0.92 | [5 empty] | DIL
202 | 220300642 | Ukončení koaxiálního kabelu do D 10 mm | kus | 1 |  | 0 | 69.22 | 69.22 | 122.28 | 122.28 | 15 | 0 | 0 | 0 | 0 | 0 |  | RTS 21/ II | Indiv | 0.236 | 0.24 |  | Práce |  |  |  | POL1_
203 | 222323307 | Demontáž a zpětná montáž domacího telefonu | kus | 1 |  | 0 | 0 | 0 | 237 | 237 | 15 | 0 | 0 | 0 | 0 | 0 |  | RTS 21/ II | Indiv | 0.48 | 0.48 |  | Práce |  |  |  | POL1_
204 | 222730001 | Účastnická zásuvka TV+R+SAT koncová pod omítku | kus | 1 |  | 0 | 0 | 0 | 99.5 | 99.5 | 15 | 0 | 0 | 0 | 0 | 0 |  | RTS 21/ II | Indiv | 0.20167 | 0.2 |  | Práce |  |  |  | POL1_
205 | 371202024 | Zásuvka TV+R koncová, bílá | kus | 1 |  | 0 | 152 | 152 | 0 | 0 | 15 | 0 | 1e-05 | 0 | 0 | 0 | SPCM | RTS 21/ II | Indiv | 0 | 0 |  | Specifikace |  |  |  | POL3_
Díl: | D96 | Přesuny suti a vybouraných hmot |  |  |  | 0 |  | 0 |  | 5016.84 |  | 0 |  | 0 |  | 0 |  |  |  |  | 7.71 | [5 empty] | DIL
206 | 979097011 | Pronájem kontejneru 4 t | den | 4 |  | 0 | 0 | 0 | 49.7 | 198.8 | 15 | 0 | 0 | 0 | 0 | 0 |  | RTS 21/ II | Indiv | 0 | 0 |  | Práce |  |  |  | POL1_
207 | 979086112 | Nakládání nebo překládání suti a vybouraných hmot | t | 2.7963 |  | 0 | 0 | 0 | 168.5 | 471.18 | 15 | 0 | 0 | 0 | 0 | 0 |  | RTS 21/ II | Indiv | 0.277 | 0.77 |  | Přesun suti |  |  |  | POL8_
208 | 979081111 | Odvoz suti a vybour. hmot na skládku do 1 km | t | 2.7963 |  | 0 | 0 | 0 | 234.5 | 655.73 | 15 | 0 | 0 | 0 | 0 | 0 |  | RTS 21/ II | Indiv | 0.49 | 1.37 |  | Přesun suti |  |  |  | POL8_
209 | 979081121 | Příplatek k odvozu za každý další 1 km | t | 55.926 |  | 0 | 0 | 0 | 16 | 894.82 | 15 | 0 | 0 | 0 | 0 | 0 |  | RTS 21/ II | Indiv | 0 | 0 |  | Přesun suti |  |  |  | POL8_
210 | 979082111 | Vnitrostaveništní doprava suti do 10 m | t | 2.7963 |  | 0 | 0 | 0 | 331 | 925.58 | 15 | 0 | 0 | 0 | 0 | 0 |  | RTS 21/ II | Indiv | 0.942 | 2.63 |  | Přesun suti |  |  |  | POL8_
211 | 979082121 | Příplatek k vnitrost. dopravě suti za dalších 5 m | t | 27.963 |  | 0 | 0 | 0 | 36.9 | 1031.84 | 15 | 0 | 0 | 0 | 0 | 0 |  | RTS 21/ II | Indiv | 0.105 | 2.94 |  | Přesun suti |  |  |  | POL8_
212 | 979990001 | Poplatek za skládku stavební suti | t | 2.7963 |  | 0 | 0 | 0 | 300 | 838.89 | 15 | 0 | 0 | 0 | 0 | 0 |  | RTS 20/ I | Indiv | 0 | 0 |  | Přesun suti |  |  |  | POL8_
[25 empty] | 15 | 21 | DPH
| Celkem |  |  |  |  | 0 | [18 empty] | 0 | 0 | SUM
Poznámky uchazeče k zadání
POPUZIV
END
Note on S6: Jedná se o informaci, zda se jedná o položku, která je do rozpočtu zadána z cenové soustavy RTS, nebo vlastní.
Note on T6: Jedná se o název CÚ, která je zadána u položky rozpočtu

## SO 01 P1
Položkový rozpočet | [26 empty] | #TypZaznamu#
S: |  | Rekonstrukce bytu - U Jatek 1 byt č.2, 19, 21 a přívod elektro | [24 empty] | STA
O: |  | Rekonstrukce bytu | [21 empty] | STA |  |  | OBJ
R: |  | Rekonstrukce bytu - U Jatek 1 byt č.21 | [24 empty] | ROZ
P.č. | Číslo položky | Název položky | MJ | Množství | Cena / MJ | Celkem | Dodávka | Dodávka celk. | Montáž | Montáž celk. | DPH | Cena s DPH | Hmotnost / MJ | Hmotnost celk.(t) | Dem. hmotnost / MJ | Dem. hmotnost celk.(t) | Ceník | Cen. soustava / platnost | Cenová úroveň | Nhod / MJ | Nhod celk. | Dodavatel | Typ položky
Díl: | 3 | Svislé a kompletní konstrukce |  |  |  | 0 |  | 1468.86 |  | 1515.47 |  | 0 |  | 0.13 |  | 0 |  |  |  |  | 3.51 | [5 empty] | DIL
1 | 317944311 | Válcované nosníky do č.12 do připravených otvorů | t | 0.00673 |  | 0 | 42724.55 | 287.54 | 9555.45 | 64.31 | 15 | 0 | 1.09 | 0.01 | 0 | 0 |  | RTS 21/ II | RTS 21/ II | 20.6 | 0.14 |  | Práce |  |  |  | POL1_
|  | 1,1*3,06*2/1000 |  | 0.00673 | [22 empty] | VV | 0
2 | 342255024 | Příčky z desek Ytong tl. 10 cm desky P 2 - 500, 599 x 249 x 100 mm | m2 | 1.27 |  | 0 | 490.43 | 622.85 | 243.57 | 309.33 | 15 | 0 | 0.07471 | 0.09 | 0 | 0 |  | RTS 21/ II | RTS 20/ II | 0.52915 | 0.67 |  | Práce |  |  |  | POL1_
|  | (0,55*2,0)+(0,85*0,2) |  | 1.27 | [22 empty] | VV | 0
3 | 342948111 | Ukotvení příček k cihel.konstr. kotvami na hmožd. | m | 2 |  | 0 | 22.62 | 45.24 | 104.38 | 208.76 | 15 | 0 | 0.00102 | 0 | 0 | 0 |  | RTS 21/ II | RTS 20/ II | 0.223 | 0.45 |  | Práce |  |  |  | POL1_
4 | 347013111 | Oprava předstěny - jádro - demontáž + opětovná montáž | hod | 2 |  | 0 | 120.94 | 241.88 | 329.06 | 658.12 | 15 | 0 | 0.01147 | 0.02 | 0 | 0 |  | RTS 21/ II | Indiv | 0.85 | 1.7 |  | Práce |  |  |  | POL1_
5 | 342264098 | Příplatek k podhledu sádrokart. za plochu do 10 m2 pro plochy 5 - 10 m2 | m2 | 1.95 |  | 0 | 0 | 0 | 141 | 274.95 | 15 | 0 | 0 | 0 | 0 | 0 |  | RTS 21/ II | Indiv | 0.28 | 0.55 |  | Práce |  |  |  | POL1_
|  | Předsíň : 1,3*1,5 |  | 1.95 | [22 empty] | VV | 0
6 | 15411740 | Profil L rovnoramenný S235 50x50x4 mm | t | 0.00673 |  | 0 | 40320 | 271.35 | 0 | 0 | 15 | 0 | 1 | 0.01 | 0 | 0 | SPCM | RTS 21/ II | RTS 21/ II | 0 | 0 |  | Specifikace |  |  |  | POL3_
|  | 1,1*3,06*2/1000 |  | 0.00673 | [22 empty] | VV | 0
Díl: | 4 | Vodorovné konstrukce |  |  |  | 0 |  | 466.71 |  | 1103.04 |  | 0 |  | 0.02 |  | 0 |  |  |  |  | 1.85 | [5 empty] | DIL
7 | 416021121 | Podhledy SDK, kovová.kce CD. 1x deska RB 12,5 mm | m2 | 1.95 |  | 0 | 239.34 | 466.71 | 565.66 | 1103.04 | 15 | 0 | 0.0119 | 0.02 | 0 | 0 |  | RTS 21/ II | Indiv | 0.95 | 1.85 |  | Práce |  |  |  | POL1_
|  | Předsíň : 1,3*1,5 |  | 1.95 | [22 empty] | VV | 0
Díl: | 61 | Úpravy povrchů vnitřní |  |  |  | 0 |  | 2337.02 |  | 19956 |  | 0 |  | 1.66 |  | 0 |  |  |  |  | 39.22 | [5 empty] | DIL
8 | 602011141 | Štuk na stěnách vnitřní, ručně tloušťka vrstvy 4 mm | m2 | 1.08 |  | 0 | 27.42 | 29.61 | 121.08 | 130.77 | 15 | 0 | 0.0049 | 0.01 | 0 | 0 |  | RTS 21/ II | Indiv | 0.25 | 0.27 |  | Práce |  |  |  | POL1_
|  | Kuchyň : 1,8*0,6 |  | 1.08 | [22 empty] | VV | 0
9 | 611421231 | Oprava váp.omítek stropů do 10% plochy - štukových po provedení rozvodů elektro | m2 | 32.3 |  | 0 | 14.48 | 467.7 | 98.02 | 3166.05 | 15 | 0 | 0.00609 | 0.2 | 0 | 0 |  | RTS 21/ II | Indiv | 0.19274 | 6.23 |  | Práce |  |  |  | POL1_
|  | Chodba : 2,8*1,8 |  | 5.04 | [22 empty] | VV | 0
|  | Kuchyň : 2,4*2,8 |  | 6.72 | [22 empty] | VV | 0
|  | Koupelna : 1,8*2,3 |  | 4.14 | [22 empty] | VV | 0
|  | Pokoj : 4,0*4,1 |  | 16.4 | [22 empty] | VV | 0
10 | 612421626 | Omítka vnitřní zdiva, MVC, hladká | m2 | 16.68 |  | 0 | 42.36 | 706.56 | 289.14 | 4822.86 | 15 | 0 | 0.04414 | 0.74 | 0 | 0 |  | RTS 21/ II | Indiv | 0.6 | 10.01 |  | Práce |  |  |  | POL1_
|  | Kuchyň : 1,8*0,6 |  | 1.08 | [22 empty] | VV | 0
|  | (1,0+0,6)*1,75 |  | 2.8 | [22 empty] | VV | 0
|  | Koupelna : (2,3*2+1,8*2)*2,0 |  | 16.4 | [22 empty] | VV | 0
|  | -0,8*2,0 |  | -1.6 | [22 empty] | VV | 0
|  | -1,0*2,0 |  | -2 | [22 empty] | VV | 0
11 | 612421231 | Oprava vápen.omítek stěn do 10 % pl. - štukových po provedení rozvodů elektro | m2 | 98.842 |  | 0 | 4.97 | 491.24 | 87.33 | 8631.87 | 15 | 0 | 0.00543 | 0.54 | 0 | 0 |  | RTS 21/ II | Indiv | 0.16942 | 16.75 |  | Práce |  |  |  | POL1_
|  | Předsíň : (1,3*2+1,5*2)*2,7 |  | 15.12 | [22 empty] | VV | 0
|  | -0,8*1,97*2 |  | -3.152 | [22 empty] | VV | 0
|  | Chodba : (1,8*2+2,8*2)*2,7 |  | 24.84 | [22 empty] | VV | 0
|  | -0,8*1,97*4 |  | -6.304 | [22 empty] | VV | 0
|  | Kuchyň : (2,4*2+2,8*2)*2,7 |  | 28.08 | [22 empty] | VV | 0
|  | -0,8*1,97 |  | -1.576 | [22 empty] | VV | 0
|  | -1,5*1,5 |  | -2.25 | [22 empty] | VV | 0
|  | Koupelna : (2,3*2+1,8*2-1,0)*(2,7-2,0) |  | 5.04 | [22 empty] | VV | 0
|  | Pokoj : (4,0*2+4,1*2)*2,7 |  | 43.74 | [22 empty] | VV | 0
|  | -0,8*1,97 |  | -1.576 | [22 empty] | VV | 0
|  | -0,8*1,5 |  | -1.2 | [22 empty] | VV | 0
|  | -0,8*2,4 |  | -1.92 | [22 empty] | VV | 0
12 | 612423531 | Omítka rýh stěn vápenná šířky do 15 cm, štuková | m2 | 2.67 |  | 0 | 148.17 | 395.61 | 946.83 | 2528.04 | 15 | 0 | 0.0585 | 0.16 | 0 | 0 |  | RTS 21/ II | Indiv | 1.869 | 4.99 |  | Práce |  |  |  | POL1_
|  | 6,0*0,07 |  | 0.42 | [22 empty] | VV | 0
|  | 5,0*0,15 |  | 0.75 | [22 empty] | VV | 0
|  | 40,0*0,03 |  | 1.2 | [22 empty] | VV | 0
|  | 10,0*0,03 |  | 0.3 | [22 empty] | VV | 0
13 | 612481211 | Montáž výztužné sítě(perlinky)do stěrky-vnit.stěny včetně výztužné sítě a stěrkového tmelu | m2 | 2.4 |  | 0 | 84.48 | 202.75 | 180.02 | 432.05 | 15 | 0 | 0.00361 | 0.01 | 0 | 0 |  | RTS 21/ II | RTS 20/ II | 0.362 | 0.87 |  | Práce |  |  |  | POL1_
|  | Koupelna : (0,55*2,0+0,1)*2,0 |  | 2.4 | [22 empty] | VV | 0
14 | 632411904 | Penetrace savých podkladů 0,25 l/m2 | m2 | 1.08 |  | 0 | 40.32 | 43.55 | 42.88 | 46.31 | 15 | 0 | 0.00026 | 0 | 0 | 0 |  | RTS 21/ II | Indiv | 0.09 | 0.1 |  | Práce |  |  |  | POL1_
|  | Kuchyň : 1,8*0,6 |  | 1.08 | [22 empty] | VV | 0
15 | 610991111R00 | Zakrývání výplní vnitřních otvorů | m2 | 4.05 |  | 0 | 0 | 0 | 48.9 | 198.05 | 15 | 0 | 4e-05 | 0 | 0 | 0 |  | RTS 21/ II | Indiv | 0 | 0 |  | R-položka |  |  |  | POL12_1
|  | 1,5*1,5 |  | 2.25 | [22 empty] | VV | 0
|  | 1,2*1,5 |  | 1.8 | [22 empty] | VV | 0
Díl: | 63 | Podlahy a podlahové konstrukce |  |  |  | 0 |  | 1449.04 |  | 956.91 |  | 0 |  | 0.24 |  | 0 |  |  |  |  | 2.05 | [5 empty] | DIL
16 | 631311121 | Doplnění mazanin betonem do 1 m2, do tl. 8 cm | m3 | 0.068 |  | 0 | 1978.6 | 134.54 | 2001.4 | 136.1 | 15 | 0 | 2.5 | 0.17 | 0 | 0 |  | RTS 21/ II | RTS 21/ II | 4.66 | 0.32 |  | Práce |  |  |  | POL1_
|  | Vyspádování sprch. koutu : 1,0*0,85*0,08 |  | 0.068 | [22 empty] | VV | 0
17 | 632411904 | Penetrace savých podkladů 0,25 l/m2 | m2 | 3.735 |  | 0 | 40.32 | 150.6 | 42.88 | 160.16 | 15 | 0 | 0.00026 | 0 | 0 | 0 |  | RTS 21/ II | Indiv | 0.09 | 0.34 |  | Práce |  |  |  | POL1_
|  | Koupelna : (2,3*1,8)-(0,45*0,9) |  | 3.735 | [22 empty] | VV | 0
18 | 632421120 | Potěr samonivelační ,ručně zpracovaný,tl. do 10 mm | m2 | 3.735 |  | 0 | 311.62 | 1163.9 | 176.88 | 660.65 | 15 | 0 | 0.01806 | 0.07 | 0 | 0 |  | RTS 21/ II | RTS 21/ II | 0.372 | 1.39 |  | Práce |  |  |  | POL1_
|  | Koupelna : (2,3*1,8)-(0,45*0,9) |  | 3.735 | [22 empty] | VV | 0
Díl: | 64 | Výplně otvorů |  |  |  | 0 |  | 1234.52 |  | 903.48 |  | 0 |  | 0.03 |  | 0 |  |  |  |  | 1.86 | [5 empty] | DIL
19 | 642942111 | Osazení zárubní dveřních ocelových, pl. do 2,5 m2 | kus | 1 |  | 0 | 19.52 | 19.52 | 903.48 | 903.48 | 15 | 0 | 0.01897 | 0.02 | 0 | 0 |  | RTS 21/ II | RTS 21/ II | 1.86 | 1.86 |  | Práce |  |  |  | POL1_
20 | 55330383 | Zárubeň ocelová YH100 800x1970x100 P ZAKO pro přesné zdění, bez drážky, pevně přivařené závěsy | kus | 1 |  | 0 | 1215 | 1215 | 0 | 0 | 15 | 0 | 0.01081 | 0.01 | 0 | 0 | SPCM | RTS 21/ II | RTS 21/ II | 0 | 0 |  | Specifikace |  |  |  | POL3_
Díl: | 95 | Dokončovací konstrukce na pozemních stavbách |  |  |  | 0 |  | 48.98 |  | 4180.9 |  | 0 |  | 0 |  | 0 |  |  |  |  | 10.55 | [5 empty] | DIL
21 | 952901111 | Vyčištění budov o výšce podlaží do 4 m | m2 | 34.25 |  | 0 | 1.43 | 48.98 | 122.07 | 4180.9 | 15 | 0 | 4e-05 | 0 | 0 | 0 |  | RTS 21/ II | Indiv | 0.308 | 10.55 |  | Práce |  |  |  | POL1_
|  | Předsíň : 1,3*1,5 |  | 1.95 | [22 empty] | VV | 0
|  | Chodba : 2,8*1,8 |  | 5.04 | [22 empty] | VV | 0
|  | Kuchyň : 2,4*2,8 |  | 6.72 | [22 empty] | VV | 0
|  | Koupelna : 1,8*2,3 |  | 4.14 | [22 empty] | VV | 0
|  | Pokoj : 4,0*4,1 |  | 16.4 | [22 empty] | VV | 0
Díl: | 96 | Bourání konstrukcí |  |  |  | 0 |  | 969.66 |  | 14314.47 |  | 0 |  | 0.01 |  | 2.37 |  |  |  |  | 26.09 | [5 empty] | DIL
22 | 962031143 | Bourání příček z tvárnic pórobetonových tl. 100 mm | m2 | 2.4 |  | 0 | 15.23 | 36.55 | 71.37 | 171.29 | 15 | 0 | 0.00067 | 0 | 0.107 | 0.26 |  | RTS 21/ II | Indiv | 0.158 | 0.38 |  | Práce |  |  |  | POL1_
|  | (1,7+0,7)*2*0,5 |  | 2.4 | [22 empty] | VV | 0
23 | 965048150 | Dočištění povrchu po vybourání dlažeb, tmel do 50% | m2 | 3.735 |  | 0 | 0 | 0 | 59.5 | 222.23 | 15 | 0 | 0 | 0 | 0.00175 | 0.01 |  | RTS 21/ II | Indiv | 0.165 | 0.62 |  | Práce |  |  |  | POL1_
|  | (2,3*1,8)-(0,45*0,9) |  | 3.735 | [22 empty] | VV | 0
24 | 965081713 | Bourání dlažeb keramických tl.10 mm, nad 1 m2 | m2 | 3.735 |  | 0 | 0 | 0 | 67.3 | 251.37 | 15 | 0 | 0 | 0 | 0.02 | 0.07 |  | RTS 21/ II | Indiv | 0.147 | 0.55 |  | Práce |  |  |  | POL1_
|  | (2,3*1,8)-(0,45*0,9) |  | 3.735 | [22 empty] | VV | 0
25 | 967031132 | Přisekání rovných ostění cihelných na MVC | m2 | 0.197 |  | 0 | 0 | 0 | 149.5 | 29.45 | 15 | 0 | 0 | 0 | 0.055 | 0.01 |  | RTS 21/ II | Indiv | 0.425 | 0.08 |  | Práce |  |  |  | POL1_
|  | 0,1*1,97 |  | 0.197 | [22 empty] | VV | 0
26 | 968061125 | Vyvěšení dřevěných dveřních křídel pl. do 2 m2 | kus | 5 |  | 0 | 0 | 0 | 17.6 | 88 | 15 | 0 | 0 | 0 | 0 | 0 |  | RTS 21/ II | Indiv | 0.05 | 0.25 |  | Práce |  |  |  | POL1_
27 | 968072455 | Vybourání kovových dveřních zárubní pl. do 2 m2 | m2 | 1.182 |  | 0 | 26.39 | 31.19 | 372.11 | 439.83 | 15 | 0 | 0.00117 | 0 | 0.076 | 0.09 |  | RTS 21/ II | Indiv | 0.939 | 1.11 |  | Práce |  |  |  | POL1_
|  | 0,6*1,97 |  | 1.182 | [22 empty] | VV | 0
28 | 970231100 | Řezání cihelného zdiva hl. řezu 100 mm | m | 2.22 |  | 0 | 61.68 | 136.93 | 441.32 | 979.73 | 15 | 0 | 0 | 0 | 0.00046 | 0 |  | RTS 21/ II | Indiv | 0.81 | 1.8 |  | Práce |  |  |  | POL1_
|  | 1,97+0,25 |  | 2.22 | [22 empty] | VV | 0
29 | 971033621 | Vybourání otv. zeď cihel. pl.4 m2, tl.10 cm, MVC | m2 | 0.4925 |  | 0 | 12.26 | 6.04 | 123.74 | 60.94 | 15 | 0 | 0.00054 | 0 | 0.18 | 0.09 |  | RTS 21/ II | Indiv | 0.309 | 0.15 |  | Práce |  |  |  | POL1_
|  | 0,25*1,97 |  | 0.4925 | [22 empty] | VV | 0
30 | 974031132 | Vysekání rýh ve zdi cihelné 5 x 7 cm | m | 6 |  | 0 | 11.18 | 67.08 | 101.82 | 610.92 | 15 | 0 | 0.00049 | 0 | 0.006 | 0.04 |  | RTS 21/ II | Indiv | 0.274 | 1.64 |  | Práce |  |  |  | POL1_
31 | 974031154 | Vysekání rýh ve zdi cihelné 10 x 15 cm | m | 5 |  | 0 | 11.11 | 55.55 | 153.89 | 769.45 | 15 | 0 | 0.00049 | 0 | 0.027 | 0.14 |  | RTS 21/ II | Indiv | 0.422 | 2.11 |  | Práce |  |  |  | POL1_
32 | 974051513 | Frézování drážky do 30x30 mm, zdivo, beton | m | 40 |  | 0 | 12.67 | 506.8 | 102.83 | 4113.2 | 15 | 0 | 0 | 0 | 0.00216 | 0.09 |  | RTS 21/ II | Indiv | 0.265 | 10.6 |  | Práce |  |  |  | POL1_
33 | 974082212 | Vysekání rýh pro vodiče omítka stěn MC šířka 3 cm | m | 10 |  | 0 | 11.38 | 113.8 | 44.22 | 442.2 | 15 | 0 | 0.00049 | 0 | 0.001 | 0.01 |  | RTS 21/ II | Indiv | 0.111 | 1.11 |  | Práce |  |  |  | POL1_
34 | 978011121 | Otlučení omítek vnitřních vápenných stropů do 10 % | m2 | 32.3 |  | 0 | 0 | 0 | 10.5 | 339.15 | 15 | 0 | 0 | 0 | 0.004 | 0.13 |  | RTS 21/ II | Indiv | 0.03 | 0.97 |  | Práce |  |  |  | POL1_
|  | Chodba : 2,8*1,8 |  | 5.04 | [22 empty] | VV | 0
|  | Kuchyň : 2,4*2,8 |  | 6.72 | [22 empty] | VV | 0
|  | Koupelna : 1,8*2,3 |  | 4.14 | [22 empty] | VV | 0
|  | Pokoj : 4,0*4,1 |  | 16.4 | [22 empty] | VV | 0
35 | 978013121 | Otlučení omítek vnitřních stěn v rozsahu do 10 % | m2 | 99.542 |  | 0 | 0 | 0 | 10.5 | 1045.19 | 15 | 0 | 0 | 0 | 0.004 | 0.4 |  | RTS 21/ II | Indiv | 0.03 | 2.99 |  | Práce |  |  |  | POL1_
|  | Předsíň : (1,3*2+1,5*2)*2,7 |  | 15.12 | [22 empty] | VV | 0
|  | -0,8*1,97*2 |  | -3.152 | [22 empty] | VV | 0
|  | Chodba : (1,8*2+2,8*2)*2,7 |  | 24.84 | [22 empty] | VV | 0
|  | -0,8*1,97*4 |  | -6.304 | [22 empty] | VV | 0
|  | Kuchyň : (2,4*2+2,8*2)*2,7 |  | 28.08 | [22 empty] | VV | 0
|  | -0,8*1,97 |  | -1.576 | [22 empty] | VV | 0
|  | -1,5*1,5 |  | -2.25 | [22 empty] | VV | 0
|  | Koupelna : (2,3*2+1,8*2)*(2,7-2,0) |  | 5.74 | [22 empty] | VV | 0
|  | Pokoj : (4,0*2+4,1*2)*2,7 |  | 43.74 | [22 empty] | VV | 0
|  | -0,8*1,97 |  | -1.576 | [22 empty] | VV | 0
|  | -0,8*1,5 |  | -1.2 | [22 empty] | VV | 0
|  | -0,8*2,4 |  | -1.92 | [22 empty] | VV | 0
36 | 460680021 | Průraz zdivem v cihlové zdi tloušťky 15 cm plochy do 0,025 m2 | kus | 4 |  | 0 | 3.93 | 15.72 | 194.07 | 776.28 | 15 | 0 | 0.00367 | 0.01 | 0 | 0 |  | RTS 21/ II | Indiv | 0.433 | 1.73 |  | Práce |  |  |  | POL1_
37 | 978021191R00 | Otlučení cementových omítek vnitřních stěn do 100% včetně obkladů | m2 | 16.88 |  | 0 | 0 | 0 | 235.5 | 3975.24 | 15 | 0 | 0 | 0 | 0.061 | 1.03 |  | RTS 21/ II | Indiv | 0 | 0 |  | R-položka |  |  |  | POL12_1
|  | Kuchyň : 1,8*0,6 |  | 1.08 | [22 empty] | VV | 0
|  | (1,0+0,6)*1,75 |  | 2.8 | [22 empty] | VV | 0
|  | Koupelna : (2,3*2+1,8*2)*2,0 |  | 16.4 | [22 empty] | VV | 0
|  | -(0,8*2,0)-(0,9*2,0) |  | -3.4 | [22 empty] | VV | 0
Díl: | 99 | Staveništní přesun hmot |  |  |  | 0 |  | 0 |  | 818.18 |  | 0 |  | 0 |  | 0 |  |  |  |  | 1.97 | [5 empty] | DIL
38 | 999281105 | Přesun hmot pro opravy a údržbu do výšky 6 m | t | 2.0952 |  | 0 | 0 | 0 | 390.5 | 818.18 | 15 | 0 | 0 | 0 | 0 | 0 |  | RTS 21/ II | Indiv | 0.9385 | 1.97 |  | Přesun hmot |  |  |  | POL7_
Díl: | 711 | Izolace proti vodě |  |  |  | 0 |  | 4380.58 |  | 3184.54 |  | 0 |  | 0.04 |  | 0 |  |  |  |  | 5.46 | [5 empty] | DIL
39 | 711212002 | Hydroizolační povlak - nátěr nebo stěrka | m2 | 10.075 |  | 0 | 309.82 | 3121.44 | 203.18 | 2047.04 | 15 | 0 | 0.00368 | 0.04 | 0 | 0 |  | RTS 21/ II | Indiv | 0.385 | 3.88 |  | Práce |  |  |  | POL1_
|  | (2,3*1,8)-(0,45*0,9) |  | 3.735 | [22 empty] | VV | 0
|  | (2,3*2+1,8*2-0,8)*0,1 |  | 0.74 | [22 empty] | VV | 0
|  | (1,0+0,8+1,0)*2,0 |  | 5.6 | [22 empty] | VV | 0
40 | 711212601 | Těsnicí pás do spoje podlaha - stěna | m | 14.4 |  | 0 | 87.44 | 1259.14 | 58.06 | 836.06 | 15 | 0 | 0.00032 | 0 | 0 | 0 |  | RTS 21/ II | Indiv | 0.11 | 1.58 |  | Práce |  |  |  | POL1_
|  | (2,3*2+1,8*2-0,8+0,55*2+0,1+0,9*2) |  | 10.4 | [22 empty] | VV | 0
|  | 2*2,0 |  | 4 | [22 empty] | VV | 0
41 | 998711202 | Přesun hmot pro izolace proti vodě, výšky do 12 m | % | 72.6368 |  | 0 | 0 | 0 | 4.15 | 301.44 | 15 | 0 | 0 | 0 | 0 | 0 |  | RTS 21/ II | Indiv | 0 | 0 |  | Přesun hmot |  |  |  | POL7_
Díl: | 720 | Zdravotechnická instalace |  |  |  | 0 |  | 0 |  | 1000 |  | 0 |  | 0 |  | 0 |  |  |  |  | 0.16 | [5 empty] | DIL
42 | 7201947774 | Podružný materiál pro ZTI (vyústění, přechodky, hadice) | kpl | 1 |  | 0 | 0 | 0 | 1000 | 1000 | 15 | 0 | 0 | 0 | 0 | 0 |  | Vlastní | Indiv | 0.157 | 0.16 |  | Práce |  |  |  | POL1_
Díl: | 721 | Vnitřní kanalizace |  |  |  | 0 |  | 1382.88 |  | 3935.73 |  | 0 |  | 0 |  | 0 |  |  |  |  | 6.45 | [5 empty] | DIL
43 | 721176113 | Potrubí HT odpadní svislé D 50 x 1,8 mm | m | 8 |  | 0 | 172.22 | 1377.76 | 278.78 | 2230.24 | 15 | 0 | 0.00052 | 0 | 0 | 0 |  | RTS 21/ II | Indiv | 0.529 | 4.23 |  | Práce |  |  |  | POL1_
44 | 721194104 | Vyvedení odpadních výpustek D 40 x 1,8 | kus | 1 |  | 0 | 0 | 0 | 79.2 | 79.2 | 15 | 0 | 0 | 0 | 0 | 0 |  | RTS 21/ II | RTS 21/ II | 0.157 | 0.16 |  | Práce |  |  |  | POL1_
45 | 721194105 | Vyvedení odpadních výpustek D 50 x 1,8 | kus | 3 |  | 0 | 0 | 0 | 87.7 | 263.1 | 15 | 0 | 0 | 0 | 0 | 0 |  | RTS 21/ II | Indiv | 0.174 | 0.52 |  | Práce |  |  |  | POL1_
46 | 721194109 | Vyvedení odpadních výpustek D 110 x 2,3 | kus | 1 |  | 0 | 0 | 0 | 130.5 | 130.5 | 15 | 0 | 0 | 0 | 0 | 0 |  | RTS 21/ II | RTS 21/ II | 0.259 | 0.26 |  | Práce |  |  |  | POL1_
47 | 721290111 | Zkouška těsnosti kanalizace vodou DN 125 | m | 8 |  | 0 | 0.64 | 5.12 | 24.26 | 194.08 | 15 | 0 | 0 | 0 | 0 | 0 |  | RTS 21/ II | Indiv | 0.048 | 0.38 |  | Práce |  |  |  | POL1_
48 | 733171140 | Montáž - napojení potrubí na stoupačku | kus | 2 |  | 0 | 0 | 0 | 246 | 492 | 15 | 0 | 0 | 0 | 0 | 0 |  | RTS 21/ II | Indiv | 0.45 | 0.9 |  | Práce |  |  |  | POL1_
49 | 72145488 | Práce spojené s demontáži rozvodů - voda, kanalizace | hod | 1 |  | 0 | 0 | 0 | 450 | 450 | 15 | 0 | 0 | 0 | 0 | 0 |  | Vlastní | Indiv | 0 | 0 |  | Práce |  |  |  | POL1_
50 | 998721202 | Přesun hmot pro vnitřní kanalizaci, výšky do 12 m | % | 52.22 |  | 0 | 0 | 0 | 1.85 | 96.61 | 15 | 0 | 0 | 0 | 0 | 0 |  | RTS 21/ II | Indiv | 0 | 0 |  | Přesun hmot |  |  |  | POL7_
Díl: | 722 | Vnitřní vodovod |  |  |  | 0 |  | 2577.12 |  | 7763.24 |  | 0 |  | 0.06 |  | 0.02 |  |  |  |  | 16.32 | [5 empty] | DIL
51 | 722172311 | Potrubí z PPR, D 20x2,8 mm, PN 16, vč.zed.výpom. | m | 16 |  | 0 | 69.92 | 1118.72 | 266.08 | 4257.28 | 15 | 0 | 0.00399 | 0.06 | 0 | 0 |  | RTS 21/ II | Indiv | 0.5429 | 8.69 |  | Práce |  |  |  | POL1_
52 | 722181213 | Izolace návleková MIRELON PRO tl. stěny 13 mm vnitřní průměr 22 mm | m | 16 |  | 0 | 27.01 | 432.16 | 59.69 | 955.04 | 15 | 0 | 4e-05 | 0 | 0 | 0 |  | RTS 21/ II | Indiv | 0.129 | 2.06 |  | Práce |  |  |  | POL1_
53 | 722220111 | Nástěnka K 247, pro výtokový ventil G 1/2 | kus | 2 |  | 0 | 111.64 | 223.28 | 119.36 | 238.72 | 15 | 0 | 0.00063 | 0 | 0 | 0 |  | RTS 21/ II | Indiv | 0.272 | 0.54 |  | Práce |  |  |  | POL1_
54 | 722220121 | Nástěnka K 247, pro baterii G 1/2 | pár | 3 |  | 0 | 228.24 | 684.72 | 237.26 | 711.78 | 15 | 0 | 0.00148 | 0 | 0 | 0 |  | RTS 21/ II | Indiv | 0.54 | 1.62 |  | Práce |  |  |  | POL1_
55 | 722220872 | Demontáž armatur se závitem a šroubením G 3/4 | kus | 2 |  | 0 | 0 | 0 | 32.9 | 65.8 | 15 | 0 | 0 | 0 | 0.00511 | 0.01 |  | RTS 21/ II | Indiv | 0.083 | 0.17 |  | Práce |  |  |  | POL1_
56 | 722229102 | Montáž vodovodních armatur,1závit, G 3/4 včetně armatury (kulový kohout) | kus | 2 |  | 0 | 54.74 | 109.48 | 105.26 | 210.52 | 15 | 0 | 6e-05 | 0 | 0 | 0 |  | RTS 21/ II | Indiv | 0.207 | 0.41 |  | Práce |  |  |  | POL1_
57 | 722260812 | Demontáž vodoměrů závitových G 3/4 | kus | 2 |  | 0 | 0 | 0 | 28.5 | 57 | 15 | 0 | 0 | 0 | 0.0056 | 0.01 |  | RTS 21/ II | Indiv | 0.072 | 0.14 |  | Práce |  |  |  | POL1_
58 | 722260922 | Zpětná montáž vodoměrů závitových G 3/4 | kus | 2 |  | 0 | 2.38 | 4.76 | 88.52 | 177.04 | 15 | 0 | 2e-05 | 0 | 0 | 0 |  | RTS 21/ II | Indiv | 0.175 | 0.35 |  | Práce |  |  |  | POL1_
59 | 733190107 | Tlaková zkouška potrubí DN 40 | m | 16 |  | 0 | 0.25 | 4 | 10.65 | 170.4 | 15 | 0 | 0 | 0 | 0 | 0 |  | RTS 21/ II | Indiv | 0.021 | 0.34 |  | Práce |  |  |  | POL1_
60 | 900 | HZS Práce v tarifní třídě 4 | h | 2 |  | 0 | 0 | 0 | 396 | 792 | 15 | 0 | 0 | 0 | 0 | 0 |  | RTS 21/ II | Indiv | 1 | 2 |  | Práce |  |  |  | POL1_
|  | vyhledávání hlavních uzávěrů vody v objektu : 2 |  | 2 | [22 empty] | VV | 0
|  | vypuštění, zpětné napuštění vody do stoupaček : | [24 empty] | VV | 0
|  | zaplombování vodoměrů : | [24 empty] | VV | 0
61 | 998722202 | Přesun hmot pro vnitřní vodovod, výšky do 12 m | % | 102.127 |  | 0 | 0 | 0 | 1.25 | 127.66 | 15 | 0 | 0 | 0 | 0 | 0 |  | RTS 21/ II | Indiv | 0 | 0 |  | Přesun hmot |  |  |  | POL7_
Díl: | 723 | Vnitřní plynovod |  |  |  | 0 |  | 4492.71 |  | 5472.96 |  | 0 |  | 0 |  | 0 |  |  |  |  | 4.19 | [5 empty] | DIL
62 | 723160204 | Přípojka k plynoměru, závitová bez ochozu G 1 včetně kouhout kulový 1" | soubor | 1 |  | 0 | 983.29 | 983.29 | 1066.71 | 1066.71 | 15 | 0 | 0.00325 | 0 | 0 | 0 |  | RTS 21/ II | Indiv | 1.78 | 1.78 |  | Práce |  |  |  | POL1_
63 | 723160334 | Rozpěrka přípojky plynoměru G 1 | soubor | 1 |  | 0 | 32.55 | 32.55 | 431.45 | 431.45 | 15 | 0 | 0.00018 | 0 | 0 | 0 |  | RTS 21/ II | RTS 21/ II | 0.838 | 0.84 |  | Práce |  |  |  | POL1_
64 | 723163102 | Potrubí z měděných plyn.trubek D 15 x 1,0 mm | m | 2 |  | 0 | 265.29 | 530.58 | 166.71 | 333.42 | 15 | 0 | 0.00079 | 0 | 0 | 0 |  | RTS 21/ II | RTS 21/ II | 0.30869 | 0.62 |  | Práce |  |  |  | POL1_
65 | 723190251 | Vyvedení a upevnění plynovodních výpustek DN 15 | kus | 1 |  | 0 | 124.39 | 124.39 | 236.11 | 236.11 | 15 | 0 | 0.00093 | 0 | 0 | 0 |  | RTS 21/ II | Indiv | 0.424 | 0.42 |  | Práce |  |  |  | POL1_
66 | 723191113 | Hadice pro spotřeb. IVAR.FLEXIGAS DN 15,dl. 1,5 m | soubor | 1 |  | 0 | 1800.82 | 1800.82 | 81.18 | 81.18 | 15 | 0 | 0.001 | 0 | 0 | 0 |  | RTS 21/ II | Indiv | 0.145 | 0.15 |  | Práce |  |  |  | POL1_
67 | 723191118 | Kohout kulový pro flexigas rohový IVAR.G2T DN 15 | soubor | 1 |  | 0 | 738.8 | 738.8 | 92.2 | 92.2 | 15 | 0 | 0.0005 | 0 | 0 | 0 |  | RTS 21/ II | Indiv | 0.165 | 0.17 |  | Práce |  |  |  | POL1_
68 | 723236114 | Kohout kulový, vnitřní-vnitřní závit, HERZ DN 20 | kus | 1 |  | 0 | 282.28 | 282.28 | 113.72 | 113.72 | 15 | 0 | 0.00025 | 0 | 0 | 0 |  | RTS 21/ II | RTS 21/ II | 0.206 | 0.21 |  | Práce |  |  |  | POL1_
69 | 723548777 | Revize PLYNU | kpl | 1 |  | 0 | 0 | 0 | 3000 | 3000 | 15 | 0 | 0 | 0 | 0 | 0 |  | Vlastní | Indiv | 0 | 0 |  | Práce |  |  |  | POL1_
70 | 998723201 | Přesun hmot pro vnitřní plynovod, výšky do 6 m | % | 98.475 |  | 0 | 0 | 0 | 1.2 | 118.17 | 15 | 0 | 0 | 0 | 0 | 0 |  | RTS 21/ II | Indiv | 0 | 0 |  | Přesun hmot |  |  |  | POL7_
Díl: | 725 | Zařizovací předměty |  |  |  | 0 |  | 25334.12 |  | 7240.23 |  | 0 |  | 0.05 |  | 0.14 |  |  |  |  | 12.78 | [5 empty] | DIL
71 | 721223424 | D+M Sprchový žlab nerez 70cm včetně napojení na kanalizaci | kus | 1 |  | 0 | 3548.86 | 3548.86 | 141.14 | 141.14 | 15 | 0 | 0.00118 | 0 | 0 | 0 |  | RTS 21/ II | Indiv | 0.2 | 0.2 |  | Práce |  |  |  | POL1_
72 | 725013138 | Klozet kombi ,nádrž s armat.odpad svislý,bílý včetně sedátka v bílé barvě | soubor | 1 |  | 0 | 5673.21 | 5673.21 | 826.79 | 826.79 | 15 | 0 | 0.02872 | 0.03 | 0 | 0 |  | RTS 21/ II | Indiv | 1.5 | 1.5 |  | Práce |  |  |  | POL1_
73 | 725119305 | Montáž klozetových mís kombinovaných | soubor | 1 |  | 0 | 475.26 | 475.26 | 760.74 | 760.74 | 15 | 0 | 0.00186 | 0 | 0 | 0 |  | RTS 21/ II | Indiv | 1.334 | 1.33 |  | Práce |  |  |  | POL1_
74 | 725219401 | Montáž umyvadel na šrouby do zdiva | soubor | 1 |  | 0 | 95.29 | 95.29 | 731.71 | 731.71 | 15 | 0 | 0.00141 | 0 | 0 | 0 |  | RTS 21/ II | RTS 20/ II | 1.575 | 1.58 |  | Práce |  |  |  | POL1_
75 | 725299101 | Montáž koupelnových doplňků - mýdelníků, držáků ap | soubor | 3 |  | 0 | 18.26 | 54.78 | 171.74 | 515.22 | 15 | 0 | 3e-05 | 0 | 0 | 0 |  | RTS 21/ II | Indiv | 0.33 | 0.99 |  | Práce |  |  |  | POL1_
76 | 725619101 | Montáž plynových sporáků stávajících včetně vyčištění | kus | 1 |  | 0 | 405.28 | 405.28 | 706.72 | 706.72 | 15 | 0 | 0.00182 | 0 | 0 | 0 |  | RTS 21/ II | Indiv | 1.262 | 1.26 |  | Práce |  |  |  | POL1_
77 | 725610810 | Demontáž plynového sporáku pro opětovné použití | soubor | 1 |  | 0 | 0 | 0 | 123 | 123 | 15 | 0 | 0 | 0 | 0.067 | 0.07 |  | RTS 21/ II | Indiv | 0.31 | 0.31 |  | Práce |  |  |  | POL1_
78 | 725810402 | Ventil rohový kulový s filtrem 1/2" x 3/8" | soubor | 5 |  | 0 | 127.41 | 637.05 | 116.09 | 580.45 | 15 | 0 | 0.00017 | 0 | 0 | 0 |  | RTS 21/ II | Indiv | 0.227 | 1.14 |  | Práce |  |  |  | POL1_
79 | 725814122 | Ventil pračkový kulový se zpětnou klapkou a filtrem 3/4" | soubor | 1 |  | 0 | 195.34 | 195.34 | 63.66 | 63.66 | 15 | 0 | 0.00024 | 0 | 0 | 0 |  | RTS 21/ II | Indiv | 0.124 | 0.12 |  | Práce |  |  |  | POL1_
80 | 725823114 | Baterie dřezová stojánková ruční, bez otvír.odpadu standardní chrom | kus | 1 |  | 0 | 1788.56 | 1788.56 | 236.44 | 236.44 | 15 | 0 | 0.00164 | 0 | 0 | 0 |  | RTS 21/ II | Indiv | 0.445 | 0.45 |  | Práce |  |  |  | POL1_
81 | 725823121 | Baterie umyvadlová stoján. ruční, standardní chrom | kus | 1 |  | 0 | 2038.95 | 2038.95 | 236.05 | 236.05 | 15 | 0 | 0.00085 | 0 | 0 | 0 |  | RTS 21/ II | RTS 20/ II | 0.485 | 0.49 |  | Práce |  |  |  | POL1_
82 | 725829301 | Montáž baterie umyv.a dřezové stojánkové | kus | 2 |  | 0 | 6.46 | 12.92 | 225.04 | 450.08 | 15 | 0 | 4e-05 | 0 | 0 | 0 |  | RTS 21/ II | Indiv | 0.445 | 0.89 |  | Práce |  |  |  | POL1_
83 | 725820801 | Demontáž baterie nástěnné do G 3/4 | soubor | 3 |  | 0 | 0 | 0 | 86 | 258 | 15 | 0 | 0 | 0 | 0.00156 | 0 |  | RTS 21/ II | Indiv | 0.217 | 0.65 |  | Práce |  |  |  | POL1_
84 | 725849201 | Montáž baterií sprchových, pevná výška | kus | 1 |  | 0 | 78.97 | 78.97 | 313.03 | 313.03 | 15 | 0 | 0.00013 | 0 | 0 | 0 |  | RTS 21/ II | RTS 21/ II | 0.624 | 0.62 |  | Práce |  |  |  | POL1_
85 | 725860188 | Sifon pračkový HL440, D 40/50 mm podomítkový, suchá zápachová klapka | kus | 1 |  | 0 | 433.94 | 433.94 | 126.06 | 126.06 | 15 | 0 | 0.0002 | 0 | 0 | 0 |  | RTS 21/ II | Indiv | 0.246 | 0.25 |  | Práce |  |  |  | POL1_
86 | 725860201 | Sifon dřezový HL100, 6/4 ", přípoj myčka, pračka | kus | 1 |  | 0 | 353.7 | 353.7 | 128.8 | 128.8 | 15 | 0 | 0.00026 | 0 | 0 | 0 |  | RTS 21/ II | Indiv | 0.246 | 0.25 |  | Práce |  |  |  | POL1_
87 | 725860213 | Sifon umyvadlový HL132, D 32, 40 mm | kus | 1 |  | 0 | 243.49 | 243.49 | 124.01 | 124.01 | 15 | 0 | 0.0002 | 0 | 0 | 0 |  | RTS 21/ II | RTS 21/ II | 0.246 | 0.25 |  | Práce |  |  |  | POL1_
88 | 787911111 | Montáž zrcadla na stěnu, na lepidlo, pl. do 2 m2 | m2 | 0.24 |  | 0 | 29.26 | 7.02 | 1076.74 | 258.42 | 15 | 0 | 8e-05 | 0 | 0 | 0 |  | RTS 21/ II | Indiv | 2.1 | 0.5 |  | Práce |  |  |  | POL1_
|  | 0,4*0,6 |  | 0.24 | [22 empty] | VV | 0
89 | 64214330R | Umyvadlo keram. s otv. pro baterii 550x450 mm bílé, na šrouby | kus | 1 |  | 0 | 1073 | 1073 | 0 | 0 | 15 | 0 | 0.013 | 0.01 | 0 | 0 |  | RTS 21/ II | RTS 21/ II | 0 | 0 |  | R-položka |  |  |  | POL12_0
90 | 42377000R | Dvojháček chrom lesklá | kus | 2 |  | 0 | 345 | 690 | 0 | 0 | 15 | 0 | 0.0009 | 0 | 0 | 0 |  | Vlastní | Indiv | 0 | 0 |  | Specifikace |  |  |  | POL3_
91 | 5491570R | Závěs sprchový včetně teleskopické tyče, 130x210cm | kus | 1 |  | 0 | 1192 | 1192 | 0 | 0 | 15 | 0 | 0.0001 | 0 | 0 | 0 |  | Vlastní | Indiv | 0 | 0 |  | Specifikace |  |  |  | POL3_
92 | 55144162 | Sprchová sada 3-funkční ruční sprcha d 100 mm, Chrom | kus | 1 |  | 0 | 1670 | 1670 | 0 | 0 | 15 | 0 | 0.0008 | 0 | 0 | 0 | SPCM | RTS 21/ II | RTS 21/ II | 0 | 0 |  | Specifikace |  |  |  | POL3_
93 | 551450092 | Baterie sprchová nástěnná bez příslušenství, Chrom | kus | 1 |  | 0 | 3305 | 3305 | 0 | 0 | 15 | 0 | 0.001 | 0 | 0 | 0 | SPCM | RTS 21/ II | RTS 21/ II | 0 | 0 |  | Specifikace |  |  |  | POL3_
94 | 55145356 | Sprchová tyč s délkou 70 cm s výškou 70 cm. V kulatém designu. Chrom | kus | 1 |  | 0 | 529 | 529 | 0 | 0 | 15 | 0 | 0 | 0 | 0 | 0 | SPCM | RTS 21/ II | RTS 21/ II | 0 | 0 |  | Specifikace |  |  |  | POL3_
95 | 551789001R | Držák toaletního papíru chrom | kus | 1 |  | 0 | 480 | 480 | 0 | 0 | 15 | 0 | 0.002 | 0 | 0 | 0 |  | Vlastní | Indiv | 0 | 0 |  | Specifikace |  |  |  | POL3_
96 | 63465124 | Zrcadlo nemontované čiré tl. 4 mm 40x60cm | ks | 1 |  | 0 | 352.5 | 352.5 | 0 | 0 | 15 | 0 | 0.01 | 0.01 | 0 | 0 | SPCM | RTS 21/ II | Indiv | 0 | 0 |  | Specifikace |  |  |  | POL3_
97 | 725110811R00 | Demontáž klozetů splachovacích | soubor | 1 |  | 0 | 0 | 0 | 233.5 | 233.5 | 15 | 0 | 0 | 0 | 0.01933 | 0.02 |  | RTS 21/ II | Indiv | 0 | 0 |  | R-položka |  |  |  | POL12_1
98 | 725210821R00 | Demontáž umyvadel bez výtokových armatur | soubor | 1 |  | 0 | 0 | 0 | 151.5 | 151.5 | 15 | 0 | 0 | 0 | 0.01946 | 0.02 |  | RTS 21/ II | RTS 21/ II | 0 | 0 |  | R-položka |  |  |  | POL12_1
99 | 725220841R00 | Demontáž ocelové vany, vaniček | soubor | 1 |  | 0 | 0 | 0 | 171 | 171 | 15 | 0 | 0 | 0 | 0.0329 | 0.03 |  | RTS 21/ II | RTS 21/ II | 0 | 0 |  | R-položka |  |  |  | POL12_1
100 | 998725202 | Přesun hmot pro zařizovací předměty, výšky do 12 m | % | 324.7044 |  | 0 | 0 | 0 | 0.32 | 103.91 | 15 | 0 | 0 | 0 | 0 | 0 |  | RTS 21/ II | Indiv | 0 | 0 |  | Přesun hmot |  |  |  | POL7_
Díl: | 728 | Vzduchotechnika |  |  |  | 0 |  | 1025.55 |  | 1368.81 |  | 0 |  | 0 |  | 0.01 |  |  |  |  | 2.94 | [5 empty] | DIL
101 | 877353121 | Montáž tvarovek odboč. plast. gum. kroužek DN 200 včetně dodávky odbočky PVC 110/110 mm | kus | 1 |  | 0 | 132.55 | 132.55 | 159.45 | 159.45 | 15 | 0 | 0.00073 | 0 | 0 | 0 |  | RTS 21/ II | Indiv | 0.33 | 0.33 |  | Práce |  |  |  | POL1_
102 | 728115211 | Montáž potrubí ohebného neizol. z PVC do d 100 mm | m | 0.5 |  | 0 | 0 | 0 | 161 | 80.5 | 15 | 0 | 0 | 0 | 0 | 0 |  | RTS 21/ II | Indiv | 0.35 | 0.18 |  | Práce |  |  |  | POL1_
103 | 728415112 | Montáž mřížky větrací nebo ventilační do 0,10 m2 | kus | 2 |  | 0 | 0 | 0 | 344.5 | 689 | 15 | 0 | 0 | 0 | 0 | 0 |  | RTS 21/ II | Indiv | 0.75 | 1.5 |  | Práce |  |  |  | POL1_
104 | 728611211 | Mtž ventilátoru radiál.nízkotl.potrub.do d 100 mm včetně napojení - časový spínač | kus | 1 |  | 0 | 0 | 0 | 230 | 230 | 15 | 0 | 0 | 0 | 0 | 0 |  | RTS 21/ II | Indiv | 0.5 | 0.5 |  | Práce |  |  |  | POL1_
105 | 728611862 | Dmtž ventilátoru radiál.nízkotl.nástěn. do d 200mm včetně zaslepení otvoru | kus | 1 |  | 0 | 0 | 0 | 197 | 197 | 15 | 0 | 0 | 0 | 0.01489 | 0.01 |  | RTS 21/ II | Indiv | 0.429 | 0.43 |  | Práce |  |  |  | POL1_
106 | 28611773.AR | PVC ventilační trubka ohebná O 100 mm | m | 0.5 |  | 0 | 142 | 71 | 0 | 0 | 15 | 0 | 0.00048 | 0 | 0 | 0 |  | Vlastní | Indiv | 0 | 0 |  | Specifikace |  |  |  | POL3_
107 | 429148013 | Ventilátor do koupelny s automatickou žaluzií - radiální d=100 | kus | 1 |  | 0 | 544 | 544 | 0 | 0 | 15 | 0 | 0.00059 | 0 | 0 | 0 | SPCM | RTS 21/ II | Indiv | 0 | 0 |  | Specifikace |  |  |  | POL3_
108 | 429724811R | Větrací mřížka 60x400mm dveřní | kus | 2 |  | 0 | 139 | 278 | 0 | 0 | 15 | 0 | 8e-05 | 0 | 0 | 0 |  | Vlastní | Indiv | 0 | 0 |  | Specifikace |  |  |  | POL3_
109 | 998728202 | Přesun hmot pro vzduchotechniku, výšky do 12 m | % | 23.815 |  | 0 | 0 | 0 | 0.54 | 12.86 | 15 | 0 | 0 | 0 | 0 | 0 |  | RTS 21/ II | Indiv | 0 | 0 |  | Přesun hmot |  |  |  | POL7_
Díl: | 766 | Konstrukce truhlářské |  |  |  | 0 |  | 18018 |  | 60880.18 |  | 0 |  | 0.07 |  | 0.22 |  |  |  |  | 8.84 | [5 empty] | DIL
110 | 766661112 | Montáž dveří do zárubně,otevíravých 1kř.do 0,8 m | kus | 4 |  | 0 | 0 | 0 | 160 | 640 | 15 | 0 | 0 | 0 | 0 | 0 |  | RTS 21/ II | Indiv | 1.45 | 5.8 |  | Práce |  |  |  | POL1_
111 | 766662811 | Demontáž prahů dveří 1křídlových | kus | 2 |  | 0 | 0 | 0 | 50.6 | 101.2 | 15 | 0 | 0 | 0 | 0.0018 | 0 |  | RTS 21/ II | Indiv | 0.11 | 0.22 |  | Práce |  |  |  | POL1_
112 | 766825821 | Demontáž vestavěných skříní | kus | 2 |  | 0 | 0 | 0 | 211.5 | 423 | 15 | 0 | 0 | 0 | 0.1104 | 0.22 |  | RTS 21/ II | Indiv | 0.46 | 0.92 |  | Práce |  |  |  | POL1_
113 | 766772840R00 | D+M šatní skříně - dělená - DTD TL. 18mm,ABS HRANA. BARVA DEKOR DŘEVO - sonoma šatní tyč kovová včetně madel, rozměr 600x1200mm v.2,7m 2dveřová, uchytky nerez, 5x vnitřní police 600x1200mm | kus | 1 |  | 0 | 0 | 0 | 11250 | 11250 | 15 | 0 | 0 | 0 | 0 | 0 |  | Vlastní | Indiv | 0.95 | 0.95 |  | Práce |  |  |  | POL1_
114 | 766872840R00 | D+M kuchyň. špíze - laminát včetně madla barva dle kuchyň. linky (sonoma) nerez úchytky včetně dvířek a polic dle stávající skříně 600x600x2700 | kus | 1 |  | 0 | 0 | 0 | 8200 | 8200 | 15 | 0 | 0 | 0 | 0 | 0 |  | Vlastní | Indiv | 0.95 | 0.95 |  | Práce |  |  |  | POL1_
115 | 61160101R | Dveře vnitřní hladké plné 1kř. 80x197 bílé včetně kování WC | kus | 1 |  | 0 | 1990 | 1990 | 0 | 0 | 15 | 0 | 0.013 | 0.01 | 0 | 0 |  | RTS 21/ II | Indiv | 0 | 0 |  | R-položka |  |  |  | POL12_0
116 | 61160603 | Dveře vnitřní hladké 2/3 sklo 1kř. 80x197 bílé včetně kování | kus | 3 |  | 0 | 2450 | 7350 | 0 | 0 | 15 | 0 | 0.02 | 0.06 | 0 | 0 | SPCM | RTS 21/ II | Indiv | 0 | 0 |  | Specifikace |  |  |  | POL3_
117 | 61187156 | Prah dubový délka 80 cm šířka 10 cm tl. 2 cm včetně nátěrů | kus | 1 |  | 0 | 128 | 128 | 0 | 0 | 15 | 0 | 0.00107 | 0 | 0 | 0 | SPCM | RTS 21/ II | Indiv | 0 | 0 |  | Specifikace |  |  |  | POL3_
118 | 76685488 | D+M Vnitřní vchodové dveře 800/1970 EI 30DP3, VSTUPNÍ, PLNÉ, DEKOR DŘEVO, KOVÁNÍ BEZPEČNOSTNÍ koule-klika,KUKÁTKO, ZÁMEK S VLOŽKOU (3 KLÍČE), PRÁH | kpl | 1 |  | 0 | 8550 | 8550 | 0 | 0 | 15 | 0 | 0 | 0 | 0 | 0 |  | Vlastní | Indiv | 0 | 0 |  | Specifikace |  |  |  | POL3_
119 | 06 | D+M Odsavač par bílý 630W rekuperační | kus | 1 |  | 0 | 0 | 0 | 2500 | 2500 | 15 | 0 | 0 | 0 | 0 | 0 |  | Vlastní | Indiv | 0 | 0 |  | R-položka |  |  |  | POL12_1
120 | 7665488 | Vystěhování bytu - kuchyň. linka, skříň špajz včetně odvozu a poplatku za skládku | kpl | 1 |  | 0 | 0 | 0 | 1500 | 1500 | 15 | 0 | 0 | 0 | 0 | 0 |  | Vlastní | Indiv | 0 | 0 |  | R-položka |  |  |  | POL12_1
121 | 766877115R00 | D+M Kuchyňské linky atyp DL=1200mm + 600mm skříňka nad digestoří | m | 1.8 |  | 0 | 0 | 0 | 19500 | 35100 | 15 | 0 | 0 | 0 | 0 | 0 |  | Vlastní | Indiv | 0 | 0 |  | R-položka |  |  |  | POL12_1
|  | Lamino barvy dle požadavku invesotra, hrany ABS, : 1,8 |  | 1.8 | [22 empty] | VV | 0
|  | dolní i horní skříňky, dřez se stojánkovou baterií, : | [24 empty] | VV | 0
|  | výškově stavitelné nožky se soklovou lištou. : | [24 empty] | VV | 0
|  | - pracovní deska vysokotlaký HPL tl. 38mm, korpus tl. min. 18mm : | [24 empty] | VV | 0
|  | - v horní části skříněk počítat s digestoří : | [24 empty] | VV | 0
|  | - obkladový panel i pracovní deska šedá (bez rohové lišty) /transparentní tmel : | [24 empty] | VV | 0
|  | - dvířka i šuplíky osadit kvalitním systémem pro tlumení : | [24 empty] | VV | 0
|  | - výstroj šuplíků : | [24 empty] | VV | 0
|  | - nerezové úchyty skříněk dl=200mm : | [24 empty] | VV | 0
|  | - osvětlení led páskem AL liště : | [24 empty] | VV | 0
|  | - nerezový dřez (chromnikl) 340 mm x 400 mm x 150 mm : | [24 empty] | VV | 0
|  | - pod dřezem prostor pro uzavřené nádoby na tříděný odpad : | [24 empty] | VV | 0
|  | - dřezová baterie stojánková otočná chrom : | [24 empty] | VV | 0
122 | 998766202 | Přesun hmot pro truhlářské konstr., výšky do 12 m | % | 777.322 |  | 0 | 0 | 0 | 1.5 | 1165.98 | 15 | 0 | 0 | 0 | 0 | 0 |  | RTS 21/ II | Indiv | 0 | 0 |  | Přesun hmot |  |  |  | POL7_
Díl: | 771 | Podlahy z dlaždic a obklady |  |  |  | 0 |  | 2510.15 |  | 2846.28 |  | 0 |  | 0.02 |  | 0 |  |  |  |  | 4.96 | [5 empty] | DIL
123 | 771101101 | Vysávání podlah prům.vysavačem pro pokládku dlažby | m2 | 3.735 |  | 0 | 0 | 0 | 7.1 | 26.52 | 15 | 0 | 0 | 0 | 0 | 0 |  | RTS 21/ II | RTS 21/ II | 0.016 | 0.06 |  | Práce |  |  |  | POL1_
|  | Koupelna : (2,3*1,8)-(0,45*0,9) |  | 3.735 | [22 empty] | VV | 0
124 | 771101210 | Penetrace podkladu pod dlažby | m2 | 3.735 |  | 0 | 24.89 | 92.96 | 25.21 | 94.16 | 15 | 0 | 0.00021 | 0 | 0 | 0 |  | RTS 21/ II | RTS 21/ II | 0.05 | 0.19 |  | Práce |  |  |  | POL1_
|  | Koupelna : (2,3*1,8)-(0,45*0,9) |  | 3.735 | [22 empty] | VV | 0
125 | 771575113 | Montáž podlah keram.,hladké, tmel, 30x30 cm | m2 | 3.735 |  | 0 | 137.32 | 512.89 | 524.68 | 1959.68 | 15 | 0 | 0.00515 | 0.02 | 0 | 0 |  | RTS 21/ II | RTS 21/ II | 1.04 | 3.88 |  | Práce |  |  |  | POL1_
|  | Koupelna : (2,3*1,8)-(0,45*0,9) |  | 3.735 | [22 empty] | VV | 0
126 | 771578011 | Spára podlaha - stěna, silikonem | m | 10.3 |  | 0 | 20.87 | 214.96 | 36.23 | 373.17 | 15 | 0 | 4e-05 | 0 | 0 | 0 |  | RTS 21/ II | Indiv | 0.07 | 0.72 |  | Práce |  |  |  | POL1_
|  | Koupelna : 2,3*2+1,8*2-0,8+0,55*2+0,1+0,85*2 |  | 10.3 | [22 empty] | VV | 0
127 | 771579791 | Příplatek za plochu podlah keram. do 5 m2 jednotl. | m2 | 3.735 |  | 0 | 0 | 0 | 15.1 | 56.4 | 15 | 0 | 0 | 0 | 0 | 0 |  | RTS 21/ II | RTS 21/ II | 0.03 | 0.11 |  | Práce |  |  |  | POL1_
|  | Koupelna : (2,3*1,8)-(0,45*0,9) |  | 3.735 | [22 empty] | VV | 0
128 | 771579793 | Příplatek za spárovací hmotu - plošně,keram.dlažba | m2 | 3.735 |  | 0 | 12.3 | 45.94 | 0 | 0 | 15 | 0 | 0.0012 | 0 | 0 | 0 |  | RTS 21/ II | RTS 21/ II | 0 | 0 |  | Práce |  |  |  | POL1_
|  | Koupelna : (2,3*1,8)-(0,45*0,9) |  | 3.735 | [22 empty] | VV | 0
129 | 02 | Keramická dlažba 30x30 - předpoklad ceny 400Kč/m2 | m2 | 4.1085 |  | 0 | 400 | 1643.4 | 0 | 0 | 15 | 0 | 0 | 0 | 0 | 0 |  | Vlastní | Indiv | 0 | 0 |  | Specifikace |  |  |  | POL3_
|  | Začátek provozního součtu | [24 empty] | VV
|  | Koupelna : (2,3*1,8)-(0,45*0,9) |  | 3.735 | [22 empty] | VV | 2
|  | Konec provozního součtu | [24 empty] | VV
|  | 3,735*1,1 |  | 4.1085 | [22 empty] | VV | 0
130 | 998771202 | Přesun hmot pro podlahy z dlaždic, výšky do 12 m | % | 50.2008 |  | 0 | 0 | 0 | 6.7 | 336.35 | 15 | 0 | 0 | 0 | 0 | 0 |  | RTS 21/ II | Indiv | 0 | 0 |  | Přesun hmot |  |  |  | POL7_
Díl: | 776 | Podlahy povlakové |  |  |  | 0 |  | 12743.13 |  | 10319.44 |  | 0 |  | 0.11 |  | 0 |  |  |  |  | 19.37 | [5 empty] | DIL
131 | 776101101 | Vysávání podlah prům.vysavačem pod povlak.podlahy | m2 | 30.11 |  | 0 | 0 | 0 | 7.1 | 213.78 | 15 | 0 | 0 | 0 | 0 | 0 |  | RTS 21/ II | Indiv | 0.016 | 0.48 |  | Práce |  |  |  | POL1_
|  | Předsíň : 1,3*1,5 |  | 1.95 | [22 empty] | VV | 0
|  | Chodba : 2,8*1,8 |  | 5.04 | [22 empty] | VV | 0
|  | Kuchyň : 2,4*2,8 |  | 6.72 | [22 empty] | VV | 0
|  | Pokoj : 4,0*4,1 |  | 16.4 | [22 empty] | VV | 0
132 | 776401800 | Demontáž soklíků nebo lišt, pryžových nebo z PVC odstranění a uložení na hromady | m | 35 |  | 0 | 0 | 0 | 13.9 | 486.5 | 15 | 0 | 0 | 0 | 8e-05 | 0 |  | RTS 21/ II | Indiv | 0.035 | 1.23 |  | Práce |  |  |  | POL1_
|  | Předsíň : (1,3*2+1,5*2) |  | 5.6 | [22 empty] | VV | 0
|  | -0,8*2 |  | -1.6 | [22 empty] | VV | 0
|  | Chodba : (1,8*2+2,8*2) |  | 9.2 | [22 empty] | VV | 0
|  | -0,8*4 |  | -3.2 | [22 empty] | VV | 0
|  | Kuchyň : (2,4*2+2,8*2) |  | 10.4 | [22 empty] | VV | 0
|  | -0,8 |  | -0.8 | [22 empty] | VV | 0
|  | Pokoj : (4,0*2+4,1*2) |  | 16.2 | [22 empty] | VV | 0
|  | -0,8 |  | -0.8 | [22 empty] | VV | 0
133 | 776421100 | Lepení podlahových soklíků z PVC a vinylu včetně dodávky soklíku PVC | m | 35 |  | 0 | 31.37 | 1097.95 | 71.63 | 2507.05 | 15 | 0 | 8e-05 | 0 | 0 | 0 |  | RTS 21/ II | Indiv | 0.1372 | 4.8 |  | Práce |  |  |  | POL1_
|  | Předsíň : (1,3*2+1,5*2) |  | 5.6 | [22 empty] | VV | 0
|  | -0,8*2 |  | -1.6 | [22 empty] | VV | 0
|  | Chodba : (1,8*2+2,8*2) |  | 9.2 | [22 empty] | VV | 0
|  | -0,8*4 |  | -3.2 | [22 empty] | VV | 0
|  | Kuchyň : (2,4*2+2,8*2) |  | 10.4 | [22 empty] | VV | 0
|  | -0,8 |  | -0.8 | [22 empty] | VV | 0
|  | Pokoj : (4,0*2+4,1*2) |  | 16.2 | [22 empty] | VV | 0
|  | -0,8 |  | -0.8 | [22 empty] | VV | 0
134 | 776521100 | Lepení povlak.podlah z pásů PVC na fixační lepidlo včetně podlahoviny s nášlapnou vrstvou 0,6mm (dekor dřeva) | m2 | 30.11 |  | 0 | 372.85 | 11226.51 | 206.15 | 6207.18 | 15 | 0 | 0.00363 | 0.11 | 0 | 0 |  | RTS 21/ II | Indiv | 0.38 | 11.44 |  | Práce |  |  |  | POL1_
|  | Předsíň : 1,3*1,5 |  | 1.95 | [22 empty] | VV | 0
|  | Chodba : 2,8*1,8 |  | 5.04 | [22 empty] | VV | 0
|  | Kuchyň : 2,4*2,8 |  | 6.72 | [22 empty] | VV | 0
|  | Pokoj : 4,0*4,1 |  | 16.4 | [22 empty] | VV | 0
135 | 776981101 | Montáž přechodové, podlahové lišty samolepicí | m | 1.6 |  | 0 | 0 | 0 | 76.6 | 122.56 | 15 | 0 | 0 | 0 | 0 | 0 |  | RTS 21/ II | Indiv | 0.152 | 0.24 |  | Práce |  |  |  | POL1_
|  | 0,8*2 |  | 1.6 | [22 empty] | VV | 0
136 | 776994111 | Svařování povlakových podlah z pásů nebo čtverců včetně svařovací šňůry PVC 1179 | m | 15.055 |  | 0 | 10.34 | 155.67 | 39.96 | 601.6 | 15 | 0 | 4e-05 | 0 | 0 | 0 |  | RTS 21/ II | Indiv | 0.0782 | 1.18 |  | Práce |  |  |  | POL1_
|  | Začátek provozního součtu | [24 empty] | VV
|  | Předsíň : 1,3*1,5 |  | 1.95 | [22 empty] | VV | 2
|  | Chodba : 2,8*1,8 |  | 5.04 | [22 empty] | VV | 2
|  | Kuchyň : 2,4*2,8 |  | 6.72 | [22 empty] | VV | 2
|  | Pokoj : 4,0*4,1 |  | 16.4 | [22 empty] | VV | 2
|  | Konec provozního součtu | [24 empty] | VV
|  | 30,11*0,5 |  | 15.055 | [22 empty] | VV | 0
137 | 5537000111 | Lišta přechodová Al 30/A lepicí l=93 cm stříbro š 30 mm | kus | 2 |  | 0 | 131.5 | 263 | 0 | 0 | 15 | 0 | 0.00014 | 0 | 0 | 0 | SPCM | RTS 21/ II | Indiv | 0 | 0 |  | Specifikace |  |  |  | POL3_
138 | 998776201 | Přesun hmot pro podlahy povlakové, výšky do 6 m | % | 228.818 |  | 0 | 0 | 0 | 0.79 | 180.77 | 15 | 0 | 0 | 0 | 0 | 0 |  | RTS 21/ II | Indiv | 0 | 0 |  | Přesun hmot |  |  |  | POL7_
Díl: | 781 | Obklady keramické |  |  |  | 0 |  | 11009.8 |  | 15161.76 |  | 0 |  | 0.12 |  | 0 |  |  |  |  | 27.77 | [5 empty] | DIL
139 | 781101210 | Penetrace podkladu pod obklady | m2 | 18.255 |  | 0 | 24.89 | 454.37 | 25.21 | 460.21 | 15 | 0 | 0.00021 | 0 | 0 | 0 |  | RTS 21/ II | RTS 21/ II | 0.05 | 0.91 |  | Práce |  |  |  | POL1_
|  | Koupelna : (2,3*2+1,8*2)*2,0 |  | 16.4 | [22 empty] | VV | 0
|  | (0,55*2,0*2)+(0,15*2*0,85) |  | 2.455 | [22 empty] | VV | 0
|  | -(0,8*2,0)-(0,9*2) |  | -3.4 | [22 empty] | VV | 0
|  | Kuchyň : (1,0+0,6)*1,75 |  | 2.8 | [22 empty] | VV | 0
140 | 781419711 | Příplatek k obkladu stěn za plochu do 10 m2 jedntl | m2 | 18.255 |  | 0 | 0 | 0 | 50.4 | 920.05 | 15 | 0 | 0 | 0 | 0 | 0 |  | RTS 21/ II | Indiv | 0.1 | 1.83 |  | Práce |  |  |  | POL1_
|  | Koupelna : (2,3*2+1,8*2)*2,0 |  | 16.4 | [22 empty] | VV | 0
|  | (0,55*2,0*2)+(0,15*2*0,85) |  | 2.455 | [22 empty] | VV | 0
|  | -(0,8*2,0)-(0,9*2) |  | -3.4 | [22 empty] | VV | 0
|  | Kuchyň : (1,0+0,6)*1,75 |  | 2.8 | [22 empty] | VV | 0
141 | 781475120 | Obklad vnitřní stěn keramický, do tmele, 20x40 cm | m2 | 18.255 |  | 0 | 134.8 | 2460.77 | 661.2 | 12070.21 | 15 | 0 | 0.00535 | 0.1 | 0 | 0 |  | RTS 21/ II | Indiv | 1.288 | 23.51 |  | Práce |  |  |  | POL1_
|  | Koupelna : (2,3*2+1,8*2)*2,0 |  | 16.4 | [22 empty] | VV | 0
|  | (0,55*2,0*2)+(0,15*2*0,85) |  | 2.455 | [22 empty] | VV | 0
|  | -(0,8*2,0)-(0,9*2) |  | -3.4 | [22 empty] | VV | 0
|  | Kuchyň : (1,0+0,6)*1,75 |  | 2.8 | [22 empty] | VV | 0
142 | 781479705 | Přípl.za spárovací hmotu-plošně,keram.vnitř.obklad | m2 | 18.255 |  | 0 | 9.2 | 167.95 | 0 | 0 | 15 | 0 | 0.0009 | 0.02 | 0 | 0 |  | RTS 21/ II | Indiv | 0 | 0 |  | Práce |  |  |  | POL1_
|  | Koupelna : (2,3*2+1,8*2)*2,0 |  | 16.4 | [22 empty] | VV | 0
|  | (0,55*2,0*2)+(0,15*2*0,85) |  | 2.455 | [22 empty] | VV | 0
|  | -(0,8*2,0)-(0,9*2) |  | -3.4 | [22 empty] | VV | 0
|  | Kuchyň : (1,0+0,6)*1,75 |  | 2.8 | [22 empty] | VV | 0
143 | 781491001 | Montáž lišt k obkladům rohových, koutových i dilatačních | m | 12.65 |  | 0 | 0 | 0 | 60.5 | 765.33 | 15 | 0 | 0 | 0 | 0 | 0 |  | RTS 21/ II | Indiv | 0.12 | 1.52 |  | Práce |  |  |  | POL1_
|  | Koupelna : 4*2,0+0,55*2+0,1+0,85*2 |  | 10.9 | [22 empty] | VV | 0
|  | Kuchyň : 1,75 |  | 1.75 | [22 empty] | VV | 0
144 | 03 | Keramický obklad 20x40 - předpoklad ceny 350Kč/m2 | m2 | 19.1678 |  | 0 | 350 | 6708.71 | 0 | 0 | 15 | 0 | 0 | 0 | 0 | 0 |  | Vlastní | Indiv | 0 | 0 |  | R-položka |  |  |  | POL12_0
|  | Začátek provozního součtu | [24 empty] | VV
|  | Koupelna : (2,3*2+1,8*2)*2,0 |  | 16.4 | [22 empty] | VV | 2
|  | (0,55*2,0*2)+(0,15*2*0,85) |  | 2.455 | [22 empty] | VV | 2
|  | -(0,8*2,0)-(0,9*2) |  | -3.4 | [22 empty] | VV | 2
|  | Kuchyň : (1,0+0,6)*1,75 |  | 2.8 | [22 empty] | VV | 2
|  | Konec provozního součtu | [24 empty] | VV
|  | 18,255*1,05 |  | 19.1678 | [22 empty] | VV | 0
145 | 59760720.AR | Lišta obkl/dlažba plast v barvě obkladu | m | 14 |  | 0 | 87 | 1218 | 0 | 0 | 15 | 0 | 0.00022 | 0 | 0 | 0 |  | Vlastní | Indiv | 0 | 0 |  | R-položka |  |  |  | POL12_0
146 | 998781202 | Přesun hmot pro obklady keramické, výšky do 12 m | % | 252.256 |  | 0 | 0 | 0 | 3.75 | 945.96 | 15 | 0 | 0 | 0 | 0 | 0 |  | RTS 21/ II | Indiv | 0 | 0 |  | Přesun hmot |  |  |  | POL7_
Díl: | 783 | Nátěry |  |  |  | 0 |  | 1111.51 |  | 4927.22 |  | 0 |  | 0 |  | 0 |  |  |  |  | 10.73 | [5 empty] | DIL
147 | 783112510 | Nátěr olejový OK "A" 2x + 1x email | m2 | 3.36 |  | 0 | 71.23 | 239.33 | 71.77 | 241.15 | 15 | 0 | 0.00037 | 0 | 0 | 0 |  | RTS 21/ II | Indiv | 0.139 | 0.47 |  | Práce |  |  |  | POL1_
|  | 0,16*0,6*2*(7+8)+0,8*0,6 |  | 3.36 | [22 empty] | VV | 0
148 | 783424340 | Nátěr syntet. potrubí do DN 50 mm Z+2x +1x email | m | 28.8 |  | 0 | 15.69 | 451.87 | 58.91 | 1696.61 | 15 | 0 | 9e-05 | 0 | 0 | 0 |  | RTS 21/ II | Indiv | 0.116 | 3.34 |  | Práce |  |  |  | POL1_
|  | 2,7*4 |  | 10.8 | [22 empty] | VV | 0
|  | 18,0 |  | 18 | [22 empty] | VV | 0
149 | 783903811 | Odmaštění chemickými rozpouštědly | m2 | 30.11 |  | 0 | 4.06 | 122.25 | 58.64 | 1765.65 | 15 | 0 | 7e-05 | 0 | 0 | 0 |  | RTS 21/ II | Indiv | 0.144 | 4.34 |  | Práce |  |  |  | POL1_
|  | Předsíň : 1,3*1,5 |  | 1.95 | [22 empty] | VV | 0
|  | Chodba : 2,8*1,8 |  | 5.04 | [22 empty] | VV | 0
|  | Kuchyň : 2,4*2,8 |  | 6.72 | [22 empty] | VV | 0
|  | Pokoj : 4,0*4,1 |  | 16.4 | [22 empty] | VV | 0
150 | 783225400 | Nátěr syntetický kov. konstr. 2x + 1x email + tmel | m2 | 6.25 |  | 0 | 47.69 | 298.06 | 195.81 | 1223.81 | 15 | 0 | 0.00036 | 0 | 0 | 0 |  | Vlastní | Indiv | 0.413 | 2.58 |  | Práce |  |  |  | POL1_
|  | (0,8+2*2,1)*(0,15+0,05*2)*5 |  | 6.25 | [22 empty] | VV | 0
Díl: | 784 | Malby |  |  |  | 0 |  | 958.61 |  | 11601.46 |  | 0 |  | 0.03 |  | 0 |  |  |  |  | 23.07 | [5 empty] | DIL
151 | 784402801 | Odstranění malby oškrábáním v místnosti H do 3,8 m | m2 | 11.07 |  | 0 | 0.1 | 1.11 | 34 | 376.38 | 15 | 0 | 0 | 0 | 0 | 0 |  | RTS 21/ II | Indiv | 0.06971 | 0.77 |  | Práce |  |  |  | POL1_
|  | Pokoj : (4,1)*(2,7) |  | 11.07 | [22 empty] | VV | 0
152 | 784403801 | Odstranění maleb omytím v místnosti H do 3,8 m | m2 | 138.75 |  | 0 | 0.1 | 13.88 | 21.1 | 2927.63 | 15 | 0 | 0 | 0 | 0 | 0 |  | RTS 21/ II | Indiv | 0.04322 | 6 |  | Práce |  |  |  | POL1_
|  | Stropy : | [24 empty] | VV | 0
|  | Chodba : 2,8*1,8 |  | 5.04 | [22 empty] | VV | 0
|  | Kuchyň : 2,4*2,8 |  | 6.72 | [22 empty] | VV | 0
|  | Koupelna : 1,8*2,3 |  | 4.14 | [22 empty] | VV | 0
|  | Pokoj : 4,0*4,1 |  | 16.4 | [22 empty] | VV | 0
|  | Stěny : | [24 empty] | VV | 0
|  | Předsíň : (1,3*2+1,5*2)*2,7 |  | 15.12 | [22 empty] | VV | 0
|  | Chodba : (1,8*2+2,8*2)*2,7 |  | 24.84 | [22 empty] | VV | 0
|  | Kuchyň : (2,4*2+2,8*2)*2,7 |  | 28.08 | [22 empty] | VV | 0
|  | Koupelna : (2,3*2+1,8*2)*(2,7-2,0) |  | 5.74 | [22 empty] | VV | 0
|  | Pokoj : (4,0*2+4,1)*2,7 |  | 32.67 | [22 empty] | VV | 0
153 | 784191101 | Penetrace podkladu univerzální Primalex 1x | m2 | 11.42 |  | 0 | 4.21 | 48.08 | 16.89 | 192.88 | 15 | 0 | 7e-05 | 0 | 0 | 0 |  | RTS 21/ II | Indiv | 0.03248 | 0.37 |  | Práce |  |  |  | POL1_
|  | Předsíň : 1,3*1,5 |  | 1.95 | [22 empty] | VV | 0
|  | Nové omítky : 4,1*2,7 |  | 11.07 | [22 empty] | VV | 0
|  | -0,8*2,0 |  | -1.6 | [22 empty] | VV | 0
154 | 784195112 | Malba Primalex Standard, bílá, bez penetrace, 2x | m2 | 151.77 |  | 0 | 3.75 | 569.14 | 51.85 | 7869.27 | 15 | 0 | 0.00014 | 0.02 | 0 | 0 |  | RTS 21/ II | Indiv | 0.10191 | 15.47 |  | Práce |  |  |  | POL1_
|  | Stropy : | [24 empty] | VV | 0
|  | Předsíň : 1,3*1,5 |  | 1.95 | [22 empty] | VV | 0
|  | Chodba : 2,8*1,8 |  | 5.04 | [22 empty] | VV | 0
|  | Kuchyň : 2,4*2,8 |  | 6.72 | [22 empty] | VV | 0
|  | Koupelna : 1,8*2,3 |  | 4.14 | [22 empty] | VV | 0
|  | Pokoj : 4,0*4,1 |  | 16.4 | [22 empty] | VV | 0
|  | Stěny : | [24 empty] | VV | 0
|  | Předsíň : (1,3*2+1,5*2)*2,7 |  | 15.12 | [22 empty] | VV | 0
|  | Chodba : (1,8*2+2,8*2)*2,7 |  | 24.84 | [22 empty] | VV | 0
|  | Kuchyň : (2,4*2+2,8*2)*2,7 |  | 28.08 | [22 empty] | VV | 0
|  | Koupelna : (2,3*2+1,8*2)*(2,7-2,0) |  | 5.74 | [22 empty] | VV | 0
|  | Pokoj : (4,0*2+4,1*2)*2,7 |  | 43.74 | [22 empty] | VV | 0
155 | 784011222 | Zakrytí podlah včetně papírové lepenky | m2 | 34.25 |  | 0 | 9.53 | 326.4 | 6.87 | 235.3 | 15 | 0 | 0.00035 | 0.01 | 0 | 0 |  | RTS 21/ II | Indiv | 0.0135 | 0.46 |  | Práce |  |  |  | POL1_
|  | Předsíň : 1,3*1,5 |  | 1.95 | [22 empty] | VV | 0
|  | Chodba : 2,8*1,8 |  | 5.04 | [22 empty] | VV | 0
|  | Kuchyň : 2,4*2,8 |  | 6.72 | [22 empty] | VV | 0
|  | Koupelna : 1,8*2,3 |  | 4.14 | [22 empty] | VV | 0
|  | Pokoj : 4,0*4,1 |  | 16.4 | [22 empty] | VV | 0
Díl: | 786 | Zastiňující technika |  |  |  | 0 |  | 841.39 |  | 1014.86 |  | 0 |  | 0.01 |  | 0.03 |  |  |  |  | 1.95 | [5 empty] | DIL
156 | 786611811 | Dmtž předokenních rolet s viditelným boxem - garnýž | kus | 2 |  | 0 | 0 | 0 | 319.5 | 639 | 15 | 0 | 0 | 0 | 0.016 | 0.03 |  | RTS 21/ II | Indiv | 0.6339 | 1.27 |  | Práce |  |  |  | POL1_
157 | 786622211 | Seřízení žaluzie horizontální vnitřní AL lamely bílé včetně doplnění ovládání | m2 | 2.25 |  | 0 | 373.95 | 841.39 | 167.05 | 375.86 | 15 | 0 | 0.00382 | 0.01 | 0 | 0 |  | RTS 21/ II | Indiv | 0.3 | 0.68 |  | Práce |  |  |  | POL1_
|  | 1,5*1,5 |  | 2.25 | [22 empty] | VV | 0
Díl: | M21 | Elektromontáže |  |  |  | 0 |  | 25288.45 |  | 27029.75 |  | 0 |  | 25.1 |  | 0 |  |  |  |  | 32.57 | [5 empty] | DIL
158 | 210100001 | Ukončení vodičů v rozvaděči + zapojení do 2,5 mm2 | kus | 5 |  | 0 | 0 | 0 | 24.9 | 124.5 | 15 | 0 | 0 | 0 | 0 | 0 |  | RTS 21/ II | Indiv | 0.0505 | 0.25 |  | Práce |  |  |  | POL1_
159 | 210100002 | Ukončení vodičů v rozvaděči + zapojení do 6 mm2 | kus | 1 |  | 0 | 0 | 0 | 29.6 | 29.6 | 15 | 0 | 0 | 0 | 0 | 0 |  | RTS 21/ II | Indiv | 0.06 | 0.06 |  | Práce |  |  |  | POL1_
160 | 210110001 | Spínač nástěnný jednopól.- řaz. 1, obyč.prostředí | kus | 8 |  | 0 | 0 | 0 | 151 | 1208 | 15 | 0 | 0 | 0 | 0 | 0 |  | RTS 21/ II | Indiv | 0.30567 | 2.45 |  | Práce |  |  |  | POL1_
161 | 210111014 | Zásuvka domovní zapuštěná - provedení 2x (2P+PE) včetně dodávky zásuvky s natočenou dutin.a rámečku | kus | 13 |  | 0 | 241.05 | 3133.65 | 142.45 | 1851.85 | 15 | 0 | 0.0001 | 0 | 0 | 0 |  | RTS 21/ II | Indiv | 0.249 | 3.24 |  | Práce |  |  |  | POL1_
162 | 210120561 | Jistič jednopólový do 25 A se zapojením | kus | 6 |  | 0 | 0 | 0 | 167.5 | 1005 | 15 | 0 | 0 | 0 | 0 | 0 |  | RTS 21/ II | Indiv | 0.34 | 2.04 |  | Práce |  |  |  | POL1_
163 | 210120901 | Hlavní vypínač v rozvaděči | kus | 1 |  | 0 | 0 | 0 | 308.5 | 308.5 | 15 | 0 | 0 | 0 | 0 | 0 |  | RTS 21/ II | Indiv | 0.625 | 0.63 |  | Práce |  |  |  | POL1_
164 | 210160011 | Spínač časový, včetně zapojení | kus | 1 |  | 0 | 0 | 0 | 223.5 | 223.5 | 15 | 0 | 0 | 0 | 0 | 0 |  | RTS 21/ II | Indiv | 0.4535 | 0.45 |  | Práce |  |  |  | POL1_
165 | 210191532 | Usazení rozvaděče ER 1.0 +1.1 | kus | 1 |  | 0 | 0 | 0 | 178.5 | 178.5 | 15 | 0 | 0 | 0 | 0 | 0 |  | RTS 21/ II | Indiv | 0.362 | 0.36 |  | Práce |  |  |  | POL1_
166 | 210201514 | Svítidlo LED bytové stropní závěsné 4 upevňov.body | kus | 6 |  | 0 | 0 | 0 | 212 | 1272 | 15 | 0 | 0 | 0 | 0 | 0 |  | RTS 21/ II | Indiv | 0.43 | 2.58 |  | Práce |  |  |  | POL1_
167 | 210800004 | Vodič CYY 6 mm2 uložený pod omítkou | m | 12 |  | 0 | 0 | 0 | 31.7 | 380.4 | 15 | 0 | 0 | 0 | 0 | 0 |  | RTS 21/ II | Indiv | 0.06415 | 0.77 |  | Práce |  |  |  | POL1_
168 | 210800666 | Vodič H07V-K (CYA) 6 mm2 uložený v rozvaděčích | m | 0.5 |  | 0 | 0 | 0 | 73.4 | 36.7 | 15 | 0 | 0 | 0 | 0 | 0 |  | RTS 21/ II | Indiv | 0.14868 | 0.07 |  | Práce |  |  |  | POL1_
169 | 210800105 | Kabel CYKY 750 V 3x1,5 mm2 uložený pod omítkou včetně dodávky kabelu | m | 70 |  | 0 | 14.55 | 1018.5 | 38.65 | 2705.5 | 15 | 0 | 0.00016 | 0.01 | 0 | 0 |  | RTS 21/ II | Indiv | 0.07 | 4.9 |  | Práce |  |  |  | POL1_
170 | 210800106 | Kabel CYKY 750 V 3x2,5 mm2 uložený pod omítkou včetně dodávky kabelu | m | 80 |  | 0 | 24.46 | 1956.8 | 40.14 | 3211.2 | 15 | 0 | 0.00021 | 0.02 | 0 | 0 |  | RTS 21/ II | Indiv | 0.07 | 5.6 |  | Práce |  |  |  | POL1_
171 | 210810013 | Kabel CYKY-m 750 V 4 x 10 mm2 volně uložený | m | 30 |  | 0 | 0 | 0 | 30.9 | 927 | 15 | 0 | 0 | 0 | 0 | 0 |  | RTS 21/ II | RTS 21/ II | 0.0627 | 1.88 |  | Práce |  |  |  | POL1_
172 | 222260020 | Krabice KU 68 pod omítku + vysekání | kus | 21 |  | 0 | 0 | 0 | 163 | 3423 | 15 | 0 | 0 | 0 | 0 | 0 |  | RTS 21/ II | Indiv | 0.3305 | 6.94 |  | Práce |  |  |  | POL1_
173 | 650063611 | Montáž chrániče proudového dvoupólového do 25 A | kus | 1 |  | 0 | 0 | 0 | 172.5 | 172.5 | 15 | 0 | 0 | 0 | 0 | 0 |  | RTS 21/ II | Indiv | 0.35 | 0.35 |  | Práce |  |  |  | POL1_
174 | 210544888 | Napojení v hlavním rozvaděči | kpl | 1 |  | 0 | 0 | 0 | 1500 | 1500 | 15 | 0 | 0 | 0 | 0 | 0 |  | Vlastní | Indiv | 0 | 0 |  | Práce |  |  |  | POL1_
175 | 2145877558 | Demontáž stávající elektroinstalace | hod | 4 |  | 0 | 0 | 0 | 518 | 2072 | 15 | 0 | 0 | 0 | 0 | 0 |  | Vlastní | Indiv | 0 | 0 |  | Práce |  |  |  | POL1_
176 | 21547455 | Stavební přípomoce HZS včetně materiálu | hod | 4 |  | 0 | 0 | 0 | 350 | 1400 | 15 | 0 | 0 | 0 | 0 | 0 |  | Vlastní | Indiv | 0 | 0 |  | Práce |  |  |  | POL1_
177 | 021548885 | HLAVNÍ JISTIČ 3X25A TŘÍFÁZOVÝ | ks | 1 |  | 0 | 860 | 860 | 0 | 0 | 15 | 0 | 0 | 0 | 0 | 0 |  | Vlastní | Indiv | 0 | 0 |  | Specifikace |  |  |  | POL3_
178 | 34111100 | Kabel silový s Cu jádrem 750 V CYKY 5 x 6 mm2 | m | 30 |  | 0 | 103.5 | 3105 | 0 | 0 | 15 | 0 | 0.00053 | 0.02 | 0 | 0 | SPCM | RTS 21/ II | RTS 21/ II | 0 | 0 |  | Specifikace |  |  |  | POL3_
179 | 34141303 | Vodič silový pevné uložení CYY 6,0 mm2 | m | 12 |  | 0 | 17.2 | 206.4 | 0 | 0 | 15 | 0 | 8e-05 | 0 | 0 | 0 | SPCM | RTS 21/ II | Indiv | 0 | 0 |  | Specifikace |  |  |  | POL3_
180 | 34142157 | Vodič silový pevné uložení CYA 6,00 mm2 | m | 0.5 |  | 0 | 21.2 | 10.6 | 0 | 0 | 15 | 0 | 6e-05 | 0 | 0 | 0 | SPCM | RTS 21/ II | Indiv | 0 | 0 |  | Specifikace |  |  |  | POL3_
181 | 34535400 | Strojek spínače 1pólového Tango 3558-A01340 řaz.1 | kus | 8 |  | 0 | 143.5 | 1148 | 0 | 0 | 15 | 0 | 1e-05 | 0 | 0 | 0 | SPCM | RTS 21/ II | Indiv | 0 | 0 |  | Specifikace |  |  |  | POL3_
182 | 34535900 | Spínač 10A časový SA 10/220/1 | kus | 1 |  | 0 | 557 | 557 | 0 | 0 | 15 | 0 | 0.00024 | 0 | 0 | 0 | SPCM | RTS 21/ II | Indiv | 0 | 0 |  | Specifikace |  |  |  | POL3_
183 | 34536490 | Kryt spínače Tango 3558A-A651 | kus | 8 |  | 0 | 48.6 | 388.8 | 0 | 0 | 15 | 0 | 1e-05 | 0 | 0 | 0 | SPCM | RTS 21/ II | Indiv | 0 | 0 |  | Specifikace |  |  |  | POL3_
184 | 34536700 | Rámeček pro spínače a zásuvky Tango 3901A-B10 | kus | 8 |  | 0 | 30.8 | 246.4 | 0 | 0 | 15 | 0 | 5e-05 | 0 | 0 | 0 | SPCM | RTS 21/ II | Indiv | 0 | 0 |  | Specifikace |  |  |  | POL3_
185 | 345601050000 | Lišta upevňovací 6035-84 | kus | 1 |  | 0 | 42.3 | 42.3 | 0 | 0 | 15 | 0 | 0 | 0 | 0 | 0 | SPCM | RTS 21/ II | Indiv | 0 | 0 |  | Specifikace |  |  |  | POL3_
186 | 34571519 | Krabice univerzální z PH KU 68 | kus | 21 |  | 0 | 13 | 273 | 0 | 0 | 15 | 0 | 4e-05 | 0 | 0 | 0 | SPCM | RTS 21/ II | Indiv | 0 | 0 |  | Specifikace |  |  |  | POL3_
187 | 348241102 | LED Stropní svítidlo 12W/230V IP54 | kus | 5 |  | 0 | 1043 | 5215 | 0 | 0 | 15 | 0 | 0.004 | 0.02 | 0 | 0 | SPCM | RTS 21/ II | Indiv | 0 | 0 |  | Specifikace |  |  |  | POL3_
188 | 348247102R | LED Stropní svítidlo 24W/230V IP54 | kus | 1 |  | 0 | 1210 | 1210 | 0 | 0 | 15 | 0 | 0.004 | 0 | 0 | 0 |  | Vlastní | Indiv | 0 | 0 |  | Specifikace |  |  |  | POL3_
189 | 357377061R | ELEKTRICKÝ ROZVADĚČ 12T NÁSTĚNNÝ | kus | 1 |  | 0 | 978 | 978 | 0 | 0 | 15 | 0 | 0.0263 | 0.03 | 0 | 0 |  | Vlastní | Indiv | 0 | 0 |  | Specifikace |  |  |  | POL3_
190 | 35822001014 | Jistič do 80 A 1 pól. charakteristika B, LTN-13B-1 | kus | 2 |  | 0 | 199.5 | 399 | 0 | 0 | 15 | 0 | 0.00018 | 0 | 0 | 0 | SPCM | RTS 21/ II | Indiv | 0 | 0 |  | Specifikace |  |  |  | POL3_
191 | 35822001015 | Jistič do 80 A 1 pól. charakteristika B, LTN-16B-1 | kus | 1 |  | 0 | 145 | 145 | 0 | 0 | 15 | 0 | 0.00018 | 0 | 0 | 0 | SPCM | RTS 21/ II | Indiv | 0 | 0 |  | Specifikace |  |  |  | POL3_
192 | 35822003015 | Jistič S203M-B16, 3pólový, 16A/B, 10kA | kus | 1 |  | 0 | 378 | 378 | 0 | 0 | 15 | 0 | 0.0004 | 0 | 0 | 0 | SPCM | RTS 21/ II | Indiv | 0 | 0 |  | Specifikace |  |  |  | POL3_
193 | 358890405 | Proudový chránič PF6-25/2/0,03 na DIN lištu | kus | 1 |  | 0 | 885 | 885 | 0 | 0 | 15 | 0 | 0.0005 | 0 | 0 | 0 | SPCM | RTS 21/ II | Indiv | 0 | 0 |  | Specifikace |  |  |  | POL3_
194 | 358891530 | Chránič kombi PFL7-16/1N/B/003 proudový s nadproud.ochranou | kus | 2 |  | 0 | 1416 | 2832 | 0 | 0 | 15 | 0 | 0.00027 | 0 | 0 | 0 | SPCM | RTS 21/ II | RTS 21/ II | 0 | 0 |  | Specifikace |  |  |  | POL3_
195 | 58541252 | Sádra stavební bilá 5 kg bal. | kg | 25 |  | 0 | 12 | 300 | 0 | 0 | 15 | 0 | 1 | 25 | 0 | 0 | SPCM | RTS 21/ II | Indiv | 0 | 0 |  | Specifikace |  |  |  | POL3_
196 | 21548777 | Revize ELEKTRO vč. přívodu a hlavního jističe | kpl | 1 |  | 0 | 0 | 0 | 5000 | 5000 | 15 | 0 | 0 | 0 | 0 | 0 |  | Vlastní | Indiv | 0 | 0 |  | R-položka |  |  |  | POL12_1
Díl: | M22 | Montáž sdělovací a zabezp. techniky |  |  |  | 0 |  | 221.22 |  | 458.78 |  | 0 |  | 0 |  | 0 |  |  |  |  | 0.92 | [5 empty] | DIL
197 | 220300642 | Ukončení koaxiálního kabelu do D 10 mm | kus | 1 |  | 0 | 69.22 | 69.22 | 122.28 | 122.28 | 15 | 0 | 0 | 0 | 0 | 0 |  | RTS 21/ II | Indiv | 0.236 | 0.24 |  | Práce |  |  |  | POL1_
198 | 222323307 | Demontáž a zpětná montáž domacího telefonu | kus | 1 |  | 0 | 0 | 0 | 237 | 237 | 15 | 0 | 0 | 0 | 0 | 0 |  | RTS 21/ II | Indiv | 0.48 | 0.48 |  | Práce |  |  |  | POL1_
199 | 222730001 | Účastnická zásuvka TV+R+SAT koncová pod omítku | kus | 1 |  | 0 | 0 | 0 | 99.5 | 99.5 | 15 | 0 | 0 | 0 | 0 | 0 |  | RTS 21/ II | Indiv | 0.20167 | 0.2 |  | Práce |  |  |  | POL1_
200 | 371202024 | Zásuvka TV+R koncová, bílá | kus | 1 |  | 0 | 152 | 152 | 0 | 0 | 15 | 0 | 1e-05 | 0 | 0 | 0 | SPCM | RTS 21/ II | Indiv | 0 | 0 |  | Specifikace |  |  |  | POL3_
Díl: | D96 | Přesuny suti a vybouraných hmot |  |  |  | 0 |  | 0 |  | 5008.89 |  | 0 |  | 0 |  | 0 |  |  |  |  | 7.7 | [5 empty] | DIL
201 | 979097011 | Pronájem kontejneru 4 t | den | 4 |  | 0 | 0 | 0 | 49.7 | 198.8 | 15 | 0 | 0 | 0 | 0 | 0 |  | RTS 21/ II | Indiv | 0 | 0 |  | Práce |  |  |  | POL1_
202 | 979086112 | Nakládání nebo překládání suti a vybouraných hmot | t | 2.7917 |  | 0 | 0 | 0 | 168.5 | 470.4 | 15 | 0 | 0 | 0 | 0 | 0 |  | RTS 21/ II | Indiv | 0.277 | 0.77 |  | Přesun suti |  |  |  | POL8_
203 | 979081111 | Odvoz suti a vybour. hmot na skládku do 1 km | t | 2.7917 |  | 0 | 0 | 0 | 234.5 | 654.65 | 15 | 0 | 0 | 0 | 0 | 0 |  | RTS 21/ II | Indiv | 0.49 | 1.37 |  | Přesun suti |  |  |  | POL8_
204 | 979081121 | Příplatek k odvozu za každý další 1 km | t | 55.834 |  | 0 | 0 | 0 | 16 | 893.34 | 15 | 0 | 0 | 0 | 0 | 0 |  | RTS 21/ II | Indiv | 0 | 0 |  | Přesun suti |  |  |  | POL8_
205 | 979082111 | Vnitrostaveništní doprava suti do 10 m | t | 2.7917 |  | 0 | 0 | 0 | 331 | 924.05 | 15 | 0 | 0 | 0 | 0 | 0 |  | RTS 21/ II | Indiv | 0.942 | 2.63 |  | Přesun suti |  |  |  | POL8_
206 | 979082121 | Příplatek k vnitrost. dopravě suti za dalších 5 m | t | 27.917 |  | 0 | 0 | 0 | 36.9 | 1030.14 | 15 | 0 | 0 | 0 | 0 | 0 |  | RTS 21/ II | Indiv | 0.105 | 2.93 |  | Přesun suti |  |  |  | POL8_
207 | 979990001 | Poplatek za skládku stavební suti | t | 2.7917 |  | 0 | 0 | 0 | 300 | 837.51 | 15 | 0 | 0 | 0 | 0 | 0 |  | RTS 20/ I | Indiv | 0 | 0 |  | Přesun suti |  |  |  | POL8_
[25 empty] | 15 | 21 | DPH
| Celkem |  |  |  |  | 0 | [18 empty] | 0 | 0 | SUM
Poznámky uchazeče k zadání
POPUZIV
END
Note on S6: Jedná se o informaci, zda se jedná o položku, která je do rozpočtu zadána z cenové soustavy RTS, nebo vlastní.
Note on T6: Jedná se o název CÚ, která je zadána u položky rozpočtu

## SO 01 P2
Položkový rozpočet | [26 empty] | #TypZaznamu#
S: |  | Rekonstrukce bytu - U Jatek 1 byt č.2, 19, 21 a přívod elektro | [24 empty] | STA
O: |  | Rekonstrukce bytu | [21 empty] | STA |  |  | OBJ
R: |  | Rekonstrukce bytu - U Jatek 1 byt č.19 | [24 empty] | ROZ
P.č. | Číslo položky | Název položky | MJ | Množství | Cena / MJ | Celkem | Dodávka | Dodávka celk. | Montáž | Montáž celk. | DPH | Cena s DPH | Hmotnost / MJ | Hmotnost celk.(t) | Dem. hmotnost / MJ | Dem. hmotnost celk.(t) | Ceník | Cen. soustava / platnost | Cenová úroveň | Nhod / MJ | Nhod celk. | Dodavatel | Typ položky
Díl: | 3 | Svislé a kompletní konstrukce |  |  |  | 0 |  | 241.88 |  | 933.07 |  | 0 |  | 0.02 |  | 0 |  |  |  |  | 2.25 | [5 empty] | DIL
1 | 347013111 | Oprava předstěny - jádro - demontáž + opětovná montáž | hod | 2 |  | 0 | 120.94 | 241.88 | 329.06 | 658.12 | 15 | 0 | 0.01147 | 0.02 | 0 | 0 |  | RTS 21/ II | Indiv | 0.85 | 1.7 |  | Práce |  |  |  | POL1_
2 | 342264098 | Příplatek k podhledu sádrokart. za plochu do 10 m2 pro plochy 5 - 10 m2 | m2 | 1.95 |  | 0 | 0 | 0 | 141 | 274.95 | 15 | 0 | 0 | 0 | 0 | 0 |  | RTS 21/ II | RTS 21/ II | 0.28 | 0.55 |  | Práce |  |  |  | POL1_
|  | Předsíň : 1,3*1,5 |  | 1.95 | [22 empty] | VV | 0
Díl: | 4 | Vodorovné konstrukce |  |  |  | 0 |  | 557.43 |  | 1012.32 |  | 0 |  | 0.02 |  | 0 |  |  |  |  | 1.85 | [5 empty] | DIL
3 | 416021121 | Podhledy SDK, kovová.kce CD. 1x deska RB 12,5 mm | m2 | 1.95 |  | 0 | 285.86 | 557.43 | 519.14 | 1012.32 | 15 | 0 | 0.0119 | 0.02 | 0 | 0 |  | RTS 21/ II | RTS 21/ II | 0.95 | 1.85 |  | Práce |  |  |  | POL1_
|  | Předsíň : 1,3*1,5 |  | 1.95 | [22 empty] | VV | 0
Díl: | 61 | Úpravy povrchů vnitřní |  |  |  | 0 |  | 1597.15 |  | 15039.18 |  | 0 |  | 1.03 |  | 0 |  |  |  |  | 29.27 | [5 empty] | DIL
4 | 602011141 | Štuk na stěnách vnitřní, ručně tloušťka vrstvy 4 mm | m2 | 1.08 |  | 0 | 28.71 | 31.01 | 119.79 | 129.37 | 15 | 0 | 0.0049 | 0.01 | 0 | 0 |  | RTS 21/ II | RTS 21/ II | 0.25 | 0.27 |  | Práce |  |  |  | POL1_
|  | Kuchyň : 1,8*0,6 |  | 1.08 | [22 empty] | VV | 0
5 | 611421231 | Oprava váp.omítek stropů do 10% plochy - štukových po provedení rozvodů elektro | m2 | 32.3 |  | 0 | 16.05 | 518.42 | 96.45 | 3115.34 | 15 | 0 | 0.00609 | 0.2 | 0 | 0 |  | RTS 21/ II | RTS 21/ II | 0.19274 | 6.23 |  | Práce |  |  |  | POL1_
|  | Chodba : 2,8*1,8 |  | 5.04 | [22 empty] | VV | 0
|  | Kuchyň : 2,4*2,8 |  | 6.72 | [22 empty] | VV | 0
|  | Koupelna : 1,8*2,3 |  | 4.14 | [22 empty] | VV | 0
|  | Pokoj : 4,0*4,1 |  | 16.4 | [22 empty] | VV | 0
6 | 612421626 | Omítka vnitřní zdiva, MVC, hladká | m2 | 3.88 |  | 0 | 43.02 | 166.92 | 288.48 | 1119.3 | 15 | 0 | 0.04414 | 0.17 | 0 | 0 |  | RTS 21/ II | RTS 21/ II | 0.6 | 2.33 |  | Práce |  |  |  | POL1_
|  | Kuchyň : 1,8*0,6 |  | 1.08 | [22 empty] | VV | 0
|  | (1,0+0,6)*1,75 |  | 2.8 | [22 empty] | VV | 0
7 | 612421231 | Oprava vápen.omítek stěn do 10 % pl. - štukových po provedení rozvodů elektro | m2 | 98.842 |  | 0 | 5.25 | 518.92 | 87.05 | 8604.2 | 15 | 0 | 0.00543 | 0.54 | 0 | 0 |  | RTS 21/ II | RTS 21/ II | 0.16942 | 16.75 |  | Práce |  |  |  | POL1_
|  | Předsíň : (1,3*2+1,5*2)*2,7 |  | 15.12 | [22 empty] | VV | 0
|  | -0,8*1,97*2 |  | -3.152 | [22 empty] | VV | 0
|  | Chodba : (1,8*2+2,8*2)*2,7 |  | 24.84 | [22 empty] | VV | 0
|  | -0,8*1,97*4 |  | -6.304 | [22 empty] | VV | 0
|  | Kuchyň : (2,4*2+2,8*2)*2,7 |  | 28.08 | [22 empty] | VV | 0
|  | -0,8*1,97 |  | -1.576 | [22 empty] | VV | 0
|  | -1,5*1,5 |  | -2.25 | [22 empty] | VV | 0
|  | Koupelna : (2,3*2+1,8*2-1,0)*(2,7-2,0) |  | 5.04 | [22 empty] | VV | 0
|  | Pokoj : (4,0*2+4,1*2)*2,7 |  | 43.74 | [22 empty] | VV | 0
|  | -0,8*1,97 |  | -1.576 | [22 empty] | VV | 0
|  | -0,8*1,5 |  | -1.2 | [22 empty] | VV | 0
|  | -0,8*2,4 |  | -1.92 | [22 empty] | VV | 0
8 | 612423531 | Omítka rýh stěn vápenná šířky do 15 cm, štuková | m2 | 1.92 |  | 0 | 164.95 | 316.7 | 930.05 | 1785.7 | 15 | 0 | 0.0585 | 0.11 | 0 | 0 |  | RTS 21/ II | RTS 21/ II | 1.869 | 3.59 |  | Práce |  |  |  | POL1_
|  | 6,0*0,07 |  | 0.42 | [22 empty] | VV | 0
|  | 40,0*0,03 |  | 1.2 | [22 empty] | VV | 0
|  | 10,0*0,03 |  | 0.3 | [22 empty] | VV | 0
9 | 632411904 | Penetrace savých podkladů 0,25 l/m2 | m2 | 1.08 |  | 0 | 41.83 | 45.18 | 41.37 | 44.68 | 15 | 0 | 0.00026 | 0 | 0 | 0 |  | RTS 21/ II | RTS 21/ II | 0.09 | 0.1 |  | Práce |  |  |  | POL1_
|  | Kuchyň : 1,8*0,6 |  | 1.08 | [22 empty] | VV | 0
10 | 610991111R00 | Zakrývání výplní vnitřních otvorů | m2 | 4.92 |  | 0 | 0 | 0 | 48.9 | 240.59 | 15 | 0 | 4e-05 | 0 | 0 | 0 |  | RTS 21/ II | RTS 21/ II | 0 | 0 |  | R-položka |  |  |  | POL12_1
|  | 0,8*1,5 |  | 1.2 | [22 empty] | VV | 0
|  | 1,2*1,5 |  | 1.8 | [22 empty] | VV | 0
|  | 0,8*2,4 |  | 1.92 | [22 empty] | VV | 0
Díl: | 95 | Dokončovací konstrukce na pozemních stavbách |  |  |  | 0 |  | 52.75 |  | 4177.13 |  | 0 |  | 0 |  | 0 |  |  |  |  | 10.55 | [5 empty] | DIL
11 | 952901111 | Vyčištění budov o výšce podlaží do 4 m | m2 | 34.25 |  | 0 | 1.54 | 52.75 | 121.96 | 4177.13 | 15 | 0 | 4e-05 | 0 | 0 | 0 |  | RTS 21/ II | RTS 21/ II | 0.308 | 10.55 |  | Práce |  |  |  | POL1_
|  | Předsíň : 1,3*1,5 |  | 1.95 | [22 empty] | VV | 0
|  | Chodba : 2,8*1,8 |  | 5.04 | [22 empty] | VV | 0
|  | Kuchyň : 2,4*2,8 |  | 6.72 | [22 empty] | VV | 0
|  | Koupelna : 1,8*2,3 |  | 4.14 | [22 empty] | VV | 0
|  | Pokoj : 4,0*4,1 |  | 16.4 | [22 empty] | VV | 0
Díl: | 96 | Bourání konstrukcí |  |  |  | 0 |  | 807.75 |  | 8833.73 |  | 0 |  | 0.01 |  | 1.05 |  |  |  |  | 20.92 | [5 empty] | DIL
12 | 968061125 | Vyvěšení dřevěných dveřních křídel pl. do 2 m2 | kus | 4 |  | 0 | 0 | 0 | 17.6 | 70.4 | 15 | 0 | 0 | 0 | 0 | 0 |  | RTS 21/ II | RTS 21/ II | 0.05 | 0.2 |  | Práce |  |  |  | POL1_
13 | 974031132 | Vysekání rýh ve zdi cihelné 5 x 7 cm | m | 6 |  | 0 | 13.06 | 78.36 | 99.94 | 599.64 | 15 | 0 | 0.00049 | 0 | 0.006 | 0.04 |  | RTS 21/ II | RTS 21/ II | 0.274 | 1.64 |  | Práce |  |  |  | POL1_
14 | 974031154 | Vysekání rýh ve zdi cihelné 10 x 15 cm | m | 5 |  | 0 | 13.06 | 65.3 | 151.94 | 759.7 | 15 | 0 | 0.00049 | 0 | 0.027 | 0.14 |  | RTS 21/ II | RTS 21/ II | 0.422 | 2.11 |  | Práce |  |  |  | POL1_
15 | 974051513 | Frézování drážky do 30x30 mm, zdivo, beton | m | 40 |  | 0 | 13.02 | 520.8 | 102.48 | 4099.2 | 15 | 0 | 0 | 0 | 0.00216 | 0.09 |  | RTS 21/ II | RTS 21/ II | 0.265 | 10.6 |  | Práce |  |  |  | POL1_
16 | 974082212 | Vysekání rýh pro vodiče omítka stěn MC šířka 3 cm | m | 10 |  | 0 | 13.06 | 130.6 | 42.54 | 425.4 | 15 | 0 | 0.00049 | 0 | 0.001 | 0.01 |  | RTS 21/ II | RTS 21/ II | 0.111 | 1.11 |  | Práce |  |  |  | POL1_
17 | 978011121 | Otlučení omítek vnitřních vápenných stropů do 10 % | m2 | 32.3 |  | 0 | 0 | 0 | 10.5 | 339.15 | 15 | 0 | 0 | 0 | 0.004 | 0.13 |  | RTS 21/ II | RTS 21/ II | 0.03 | 0.97 |  | Práce |  |  |  | POL1_
|  | Chodba : 2,8*1,8 |  | 5.04 | [22 empty] | VV | 0
|  | Kuchyň : 2,4*2,8 |  | 6.72 | [22 empty] | VV | 0
|  | Koupelna : 1,8*2,3 |  | 4.14 | [22 empty] | VV | 0
|  | Pokoj : 4,0*4,1 |  | 16.4 | [22 empty] | VV | 0
18 | 978013121 | Otlučení omítek vnitřních stěn v rozsahu do 10 % | m2 | 99.542 |  | 0 | 0 | 0 | 10.5 | 1045.19 | 15 | 0 | 0 | 0 | 0.004 | 0.4 |  | RTS 21/ II | RTS 21/ II | 0.03 | 2.99 |  | Práce |  |  |  | POL1_
|  | Předsíň : (1,3*2+1,5*2)*2,7 |  | 15.12 | [22 empty] | VV | 0
|  | -0,8*1,97*2 |  | -3.152 | [22 empty] | VV | 0
|  | Chodba : (1,8*2+2,8*2)*2,7 |  | 24.84 | [22 empty] | VV | 0
|  | -0,8*1,97*4 |  | -6.304 | [22 empty] | VV | 0
|  | Kuchyň : (2,4*2+2,8*2)*2,7 |  | 28.08 | [22 empty] | VV | 0
|  | -0,8*1,97 |  | -1.576 | [22 empty] | VV | 0
|  | -1,5*1,5 |  | -2.25 | [22 empty] | VV | 0
|  | Koupelna : (2,3*2+1,8*2)*(2,7-2,0) |  | 5.74 | [22 empty] | VV | 0
|  | Pokoj : (4,0*2+4,1*2)*2,7 |  | 43.74 | [22 empty] | VV | 0
|  | -0,8*1,97 |  | -1.576 | [22 empty] | VV | 0
|  | -0,8*1,5 |  | -1.2 | [22 empty] | VV | 0
|  | -0,8*2,4 |  | -1.92 | [22 empty] | VV | 0
19 | 460680021 | Průraz zdivem v cihlové zdi tloušťky 15 cm plochy do 0,025 m2 | kus | 3 |  | 0 | 4.23 | 12.69 | 193.77 | 581.31 | 15 | 0 | 0.00367 | 0.01 | 0 | 0 |  | RTS 21/ II | RTS 21/ II | 0.433 | 1.3 |  | Práce |  |  |  | POL1_
20 | 978021191R00 | Otlučení cementových omítek vnitřních stěn do 100% včetně obkladů | m2 | 3.88 |  | 0 | 0 | 0 | 235.5 | 913.74 | 15 | 0 | 0 | 0 | 0.061 | 0.24 |  | RTS 21/ II | RTS 21/ II | 0 | 0 |  | R-položka |  |  |  | POL12_1
|  | Kuchyň : 1,8*0,6 |  | 1.08 | [22 empty] | VV | 0
|  | (1,0+0,6)*1,75 |  | 2.8 | [22 empty] | VV | 0
Díl: | 99 | Staveništní přesun hmot |  |  |  | 0 |  | 0 |  | 426.27 |  | 0 |  | 0 |  | 0 |  |  |  |  | 1.02 | [5 empty] | DIL
21 | 999281105 | Přesun hmot pro opravy a údržbu do výšky 6 m | t | 1.0916 |  | 0 | 0 | 0 | 390.5 | 426.27 | 15 | 0 | 0 | 0 | 0 | 0 |  | RTS 21/ II | RTS 21/ II | 0.9385 | 1.02 |  | Přesun hmot |  |  |  | POL7_
Díl: | 720 | Zdravotechnická instalace |  |  |  | 0 |  | 0 |  | 1000 |  | 0 |  | 0 |  | 0 |  |  |  |  | 0.16 | [5 empty] | DIL
22 | 7201947774 | Podružný materiál pro ZTI (vyústění, přechodky, hadice) | kpl | 1 |  | 0 | 0 | 0 | 1000 | 1000 | 15 | 0 | 0 | 0 | 0 | 0 |  | Vlastní | Indiv | 0.157 | 0.16 |  | Práce |  |  |  | POL1_
Díl: | 721 | Vnitřní kanalizace |  |  |  | 0 |  | 927.95 |  | 2383.09 |  | 0 |  | 0 |  | 0 |  |  |  |  | 3.69 | [5 empty] | DIL
23 | 721176113 | Potrubí HT odpadní svislé D 50 x 1,8 mm | m | 5 |  | 0 | 184.91 | 924.55 | 266.09 | 1330.45 | 15 | 0 | 0.00052 | 0 | 0 | 0 |  | RTS 21/ II | RTS 21/ II | 0.529 | 2.65 |  | Práce |  |  |  | POL1_
24 | 721194105 | Vyvedení odpadních výpustek D 50 x 1,8 | kus | 2 |  | 0 | 0 | 0 | 87.7 | 175.4 | 15 | 0 | 0 | 0 | 0 | 0 |  | RTS 21/ II | RTS 21/ II | 0.174 | 0.35 |  | Práce |  |  |  | POL1_
25 | 721290111 | Zkouška těsnosti kanalizace vodou DN 125 | m | 5 |  | 0 | 0.68 | 3.4 | 24.22 | 121.1 | 15 | 0 | 0 | 0 | 0 | 0 |  | RTS 21/ II | RTS 21/ II | 0.048 | 0.24 |  | Práce |  |  |  | POL1_
26 | 733171140 | Montáž - napojení potrubí na stoupačku | kus | 1 |  | 0 | 0 | 0 | 246 | 246 | 15 | 0 | 0 | 0 | 0 | 0 |  | RTS 21/ II | RTS 21/ II | 0.45 | 0.45 |  | Práce |  |  |  | POL1_
27 | 72145488 | Práce spojené s demontáži rozvodů - voda, kanalizace | hod | 1 |  | 0 | 0 | 0 | 450 | 450 | 15 | 0 | 0 | 0 | 0 | 0 |  | Vlastní | Indiv | 0 | 0 |  | Práce |  |  |  | POL1_
28 | 998721202 | Přesun hmot pro vnitřní kanalizaci, výšky do 12 m | % | 32.509 |  | 0 | 0 | 0 | 1.85 | 60.14 | 15 | 0 | 0 | 0 | 0 | 0 |  | RTS 21/ II | RTS 21/ II | 0 | 0 |  | Přesun hmot |  |  |  | POL7_
Díl: | 722 | Vnitřní vodovod |  |  |  | 0 |  | 1391.75 |  | 4435.39 |  | 0 |  | 0.03 |  | 0.02 |  |  |  |  | 9.64 | [5 empty] | DIL
29 | 722172311 | Potrubí z PPR, D 20x2,8 mm, PN 16, vč.zed.výpom. | m | 7 |  | 0 | 78.18 | 547.26 | 257.82 | 1804.74 | 15 | 0 | 0.00399 | 0.03 | 0 | 0 |  | RTS 21/ II | RTS 21/ II | 0.5429 | 3.8 |  | Práce |  |  |  | POL1_
30 | 722181213 | Izolace návleková MIRELON PRO tl. stěny 13 mm vnitřní průměr 22 mm | m | 14 |  | 0 | 27.39 | 383.46 | 59.31 | 830.34 | 15 | 0 | 4e-05 | 0 | 0 | 0 |  | RTS 21/ II | RTS 21/ II | 0.129 | 1.81 |  | Práce |  |  |  | POL1_
31 | 722220111 | Nástěnka K 247, pro výtokový ventil G 1/2 | kus | 1 |  | 0 | 112.43 | 112.43 | 118.57 | 118.57 | 15 | 0 | 0.00063 | 0 | 0 | 0 |  | RTS 21/ II | RTS 21/ II | 0.272 | 0.27 |  | Práce |  |  |  | POL1_
32 | 722220121 | Nástěnka K 247, pro baterii G 1/2 | pár | 1 |  | 0 | 230.12 | 230.12 | 235.38 | 235.38 | 15 | 0 | 0.00148 | 0 | 0 | 0 |  | RTS 21/ II | RTS 21/ II | 0.54 | 0.54 |  | Práce |  |  |  | POL1_
33 | 722220872 | Demontáž armatur se závitem a šroubením G 3/4 | kus | 2 |  | 0 | 0 | 0 | 32.9 | 65.8 | 15 | 0 | 0 | 0 | 0.00511 | 0.01 |  | RTS 21/ II | RTS 21/ II | 0.083 | 0.17 |  | Práce |  |  |  | POL1_
34 | 722229102 | Montáž vodovodních armatur,1závit, G 3/4 včetně armatury (kulový kohout 3/4") | kus | 2 |  | 0 | 55.64 | 111.28 | 104.36 | 208.72 | 15 | 0 | 6e-05 | 0 | 0 | 0 |  | RTS 21/ II | RTS 21/ II | 0.207 | 0.41 |  | Práce |  |  |  | POL1_
35 | 722260812 | Demontáž vodoměrů závitových G 3/4 | kus | 2 |  | 0 | 0 | 0 | 28.5 | 57 | 15 | 0 | 0 | 0 | 0.0056 | 0.01 |  | RTS 21/ II | RTS 21/ II | 0.072 | 0.14 |  | Práce |  |  |  | POL1_
36 | 722260922 | Zpětná montáž vodoměrů závitových G 3/4 | kus | 2 |  | 0 | 2.69 | 5.38 | 88.21 | 176.42 | 15 | 0 | 2e-05 | 0 | 0 | 0 |  | RTS 21/ II | RTS 21/ II | 0.175 | 0.35 |  | Práce |  |  |  | POL1_
37 | 733190107 | Tlaková zkouška potrubí DN 40 | m | 7 |  | 0 | 0.26 | 1.82 | 10.64 | 74.48 | 15 | 0 | 0 | 0 | 0 | 0 |  | RTS 21/ II | RTS 21/ II | 0.021 | 0.15 |  | Práce |  |  |  | POL1_
38 | 900 | HZS Práce v tarifní třídě 4 | h | 2 |  | 0 | 0 | 0 | 396 | 792 | 15 | 0 | 0 | 0 | 0 | 0 |  | RTS 21/ II | RTS 21/ II | 1 | 2 |  | Práce |  |  |  | POL1_
|  | vyhledávání hlavních uzávěrů vody v objektu : 2 |  | 2 | [22 empty] | VV | 0
|  | vypuštění, zpětné napuštění vody do stoupaček : | [24 empty] | VV | 0
|  | zaplombování vodoměrů : | [24 empty] | VV | 0
39 | 998722202 | Přesun hmot pro vnitřní vodovod, výšky do 12 m | % | 57.552 |  | 0 | 0 | 0 | 1.25 | 71.94 | 15 | 0 | 0 | 0 | 0 | 0 |  | RTS 21/ II | RTS 21/ II | 0 | 0 |  | Přesun hmot |  |  |  | POL7_
Díl: | 723 | Vnitřní plynovod |  |  |  | 0 |  | 3526.88 |  | 4329.28 |  | 0 |  | 0 |  | 0 |  |  |  |  | 2.1 | [5 empty] | DIL
40 | 723160204 | Přípojka k plynoměru, závitová bez ochozu G 1 včetně kouhout kulový 1" | soubor | 1 |  | 0 | 983.29 | 983.29 | 1066.71 | 1066.71 | 15 | 0 | 0.00325 | 0 | 0 | 0 |  | RTS 21/ II | Indiv | 1.78 | 1.78 |  | Práce |  |  |  | POL1_
41 | 723191113 | Hadice pro spotřeb. IVAR.FLEXIGAS DN 15,dl. 1,5 m | soubor | 1 |  | 0 | 1802.76 | 1802.76 | 79.24 | 79.24 | 15 | 0 | 0.001 | 0 | 0 | 0 |  | RTS 21/ II | RTS 21/ II | 0.145 | 0.15 |  | Práce |  |  |  | POL1_
42 | 723191118 | Kohout kulový pro flexigas rohový IVAR.G2T DN 15 | soubor | 1 |  | 0 | 740.83 | 740.83 | 90.17 | 90.17 | 15 | 0 | 0.0005 | 0 | 0 | 0 |  | RTS 21/ II | RTS 21/ II | 0.165 | 0.17 |  | Práce |  |  |  | POL1_
43 | 723548777 | Revize PLYNU | kpl | 1 |  | 0 | 0 | 0 | 3000 | 3000 | 15 | 0 | 0 | 0 | 0 | 0 |  | Vlastní | Indiv | 0 | 0 |  | Práce |  |  |  | POL1_
44 | 998723201 | Přesun hmot pro vnitřní plynovod, výšky do 6 m | % | 77.63 |  | 0 | 0 | 0 | 1.2 | 93.16 | 15 | 0 | 0 | 0 | 0 | 0 |  | RTS 21/ II | RTS 21/ II | 0 | 0 |  | Přesun hmot |  |  |  | POL7_
Díl: | 725 | Zařizovací předměty |  |  |  | 0 |  | 2911.05 |  | 2146.02 |  | 0 |  | 0.01 |  | 0 |  |  |  |  | 4.16 | [5 empty] | DIL
45 | 725299101 | Montáž koupelnových doplňků - mýdelníků, držáků ap | soubor | 2 |  | 0 | 23.85 | 47.7 | 166.15 | 332.3 | 15 | 0 | 3e-05 | 0 | 0 | 0 |  | RTS 21/ II | RTS 21/ II | 0.33 | 0.66 |  | Práce |  |  |  | POL1_
46 | 725619101 | Montáž plynových sporáků | kus | 1 |  | 0 | 422.36 | 422.36 | 689.64 | 689.64 | 15 | 0 | 0.00182 | 0 | 0 | 0 |  | RTS 21/ II | RTS 21/ II | 1.262 | 1.26 |  | Práce |  |  |  | POL1_
47 | 725810402 | Ventil rohový kulový s filtrem 1/2" x 3/8" | soubor | 2 |  | 0 | 129.06 | 258.12 | 114.44 | 228.88 | 15 | 0 | 0.00017 | 0 | 0 | 0 |  | RTS 21/ II | RTS 21/ II | 0.227 | 0.45 |  | Práce |  |  |  | POL1_
48 | 725814122 | Ventil pračkový kulový se zpětnou klapkou a filtrem 3/4" | soubor | 1 |  | 0 | 196.5 | 196.5 | 62.5 | 62.5 | 15 | 0 | 0.00024 | 0 | 0 | 0 |  | RTS 21/ II | RTS 21/ II | 0.124 | 0.12 |  | Práce |  |  |  | POL1_
49 | 725829301 | Montáž baterie umyv.a dřezové stojánkové - stávající | kus | 1 |  | 0 | 7.11 | 7.11 | 224.39 | 224.39 | 15 | 0 | 4e-05 | 0 | 0 | 0 |  | RTS 21/ II | RTS 21/ II | 0.445 | 0.45 |  | Práce |  |  |  | POL1_
50 | 725820801 | Demontáž baterie nástěnné do G 3/4 | soubor | 1 |  | 0 | 0 | 0 | 86 | 86 | 15 | 0 | 0 | 0 | 0.00156 | 0 |  | RTS 21/ II | RTS 21/ II | 0.217 | 0.22 |  | Práce |  |  |  | POL1_
51 | 725860188 | Sifon pračkový HL440, D 40/50 mm podomítkový, suchá zápachová klapka | kus | 1 |  | 0 | 435.99 | 435.99 | 124.01 | 124.01 | 15 | 0 | 0.0002 | 0 | 0 | 0 |  | RTS 21/ II | RTS 21/ II | 0.246 | 0.25 |  | Práce |  |  |  | POL1_
52 | 725860201 | Sifon dřezový HL100, 6/4 ", přípoj myčka, pračka | kus | 1 |  | 0 | 358.49 | 358.49 | 124.01 | 124.01 | 15 | 0 | 0.00026 | 0 | 0 | 0 |  | RTS 21/ II | RTS 21/ II | 0.246 | 0.25 |  | Práce |  |  |  | POL1_
53 | 787911111 | Montáž zrcadla na stěnu, na lepidlo, pl. do 2 m2 | m2 | 0.24 |  | 0 | 30.35 | 7.28 | 1075.65 | 258.16 | 15 | 0 | 8e-05 | 0 | 0 | 0 |  | RTS 21/ II | RTS 21/ II | 2.1 | 0.5 |  | Práce |  |  |  | POL1_
|  | 0,4*0,6 |  | 0.24 | [22 empty] | VV | 0
54 | 42377000R | Dvojháček chrom lesklá | kus | 1 |  | 0 | 345 | 345 | 0 | 0 | 15 | 0 | 0.0009 | 0 | 0 | 0 |  | Vlastní | Indiv | 0 | 0 |  | Specifikace |  |  |  | POL3_
55 | 551789001R | Držák toaletního papíru chrom | kus | 1 |  | 0 | 480 | 480 | 0 | 0 | 15 | 0 | 0.002 | 0 | 0 | 0 |  | Vlastní | Indiv | 0 | 0 |  | Specifikace |  |  |  | POL3_
56 | 63465124 | Zrcadlo nemontované čiré tl. 4 mm 40x60cm | ks | 1 |  | 0 | 352.5 | 352.5 | 0 | 0 | 15 | 0 | 0.01 | 0.01 | 0 | 0 | SPCM | RTS 21/ II | RTS 21/ II | 0 | 0 |  | Specifikace |  |  |  | POL3_
57 | 998725202 | Přesun hmot pro zařizovací předměty, výšky do 12 m | % | 50.4094 |  | 0 | 0 | 0 | 0.32 | 16.13 | 15 | 0 | 0 | 0 | 0 | 0 |  | RTS 21/ II | RTS 21/ II | 0 | 0 |  | Přesun hmot |  |  |  | POL7_
Díl: | 728 | Vzduchotechnika |  |  |  | 0 |  | 1028.2 |  | 1366.16 |  | 0 |  | 0 |  | 0.01 |  |  |  |  | 2.94 | [5 empty] | DIL
58 | 877353121 | Montáž tvarovek odboč. plast. gum. kroužek DN 200 včetně dodávky odbočky PVC 110/110 mm | kus | 1 |  | 0 | 135.2 | 135.2 | 156.8 | 156.8 | 15 | 0 | 0.00073 | 0 | 0 | 0 |  | RTS 21/ II | RTS 21/ II | 0.33 | 0.33 |  | Práce |  |  |  | POL1_
59 | 728115211 | Montáž potrubí ohebného neizol. z PVC do d 100 mm | m | 0.5 |  | 0 | 0 | 0 | 161 | 80.5 | 15 | 0 | 0 | 0 | 0 | 0 |  | RTS 21/ II | RTS 21/ II | 0.35 | 0.18 |  | Práce |  |  |  | POL1_
60 | 728415112 | Montáž mřížky větrací nebo ventilační do 0,10 m2 | kus | 2 |  | 0 | 0 | 0 | 344.5 | 689 | 15 | 0 | 0 | 0 | 0 | 0 |  | RTS 21/ II | RTS 21/ II | 0.75 | 1.5 |  | Práce |  |  |  | POL1_
61 | 728611211 | Mtž ventilátoru radiál.nízkotl.potrub.do d 100 mm včetně napojení - časový spínač | kus | 1 |  | 0 | 0 | 0 | 230 | 230 | 15 | 0 | 0 | 0 | 0 | 0 |  | RTS 21/ II | RTS 21/ II | 0.5 | 0.5 |  | Práce |  |  |  | POL1_
62 | 728611862 | Dmtž ventilátoru radiál.nízkotl.nástěn. do d 200mm včetně zaslepení otvoru | kus | 1 |  | 0 | 0 | 0 | 197 | 197 | 15 | 0 | 0 | 0 | 0.01489 | 0.01 |  | RTS 21/ II | RTS 21/ II | 0.429 | 0.43 |  | Práce |  |  |  | POL1_
63 | 28611773.AR | PVC ventilační trubka ohebná O 100 mm | m | 0.5 |  | 0 | 142 | 71 | 0 | 0 | 15 | 0 | 0.00048 | 0 | 0 | 0 |  | Vlastní | Indiv | 0 | 0 |  | Specifikace |  |  |  | POL3_
64 | 429148013 | Ventilátor do koupelny s automatickou žaluzií - radiální d=100 | kus | 1 |  | 0 | 544 | 544 | 0 | 0 | 15 | 0 | 0.00059 | 0 | 0 | 0 | SPCM | RTS 21/ II | RTS 21/ II | 0 | 0 |  | Specifikace |  |  |  | POL3_
65 | 429724811R | Větrací mřížka 60x400mm dveřní | kus | 2 |  | 0 | 139 | 278 | 0 | 0 | 15 | 0 | 8e-05 | 0 | 0 | 0 |  | Vlastní | Indiv | 0 | 0 |  | Specifikace |  |  |  | POL3_
66 | 998728202 | Přesun hmot pro vzduchotechniku, výšky do 12 m | % | 23.815 |  | 0 | 0 | 0 | 0.54 | 12.86 | 15 | 0 | 0 | 0 | 0 | 0 |  | RTS 21/ II | RTS 21/ II | 0 | 0 |  | Přesun hmot |  |  |  | POL7_
Díl: | 766 | Konstrukce truhlářské |  |  |  | 0 |  | 8554.25 |  | 66562.45 |  | 0 |  | 0 |  | 0.22 |  |  |  |  | 6.11 | [5 empty] | DIL
67 | 766661112 | Montáž dveří do zárubně,otevíravých 1kř.do 0,8 m | kus | 2 |  | 0 | 0 | 0 | 160 | 320 | 15 | 0 | 0 | 0 | 0 | 0 |  | RTS 21/ II | Indiv | 1.45 | 2.9 |  | Práce |  |  |  | POL1_
68 | 766662811 | Demontáž prahů dveří 1křídlových | kus | 1 |  | 0 | 0 | 0 | 50.6 | 50.6 | 15 | 0 | 0 | 0 | 0.0018 | 0 |  | RTS 21/ II | RTS 21/ II | 0.11 | 0.11 |  | Práce |  |  |  | POL1_
69 | 766695213 | Montáž prahů dveří jednokřídlových š. nad 10 cm | kus | 1 |  | 0 | 4.25 | 4.25 | 128.75 | 128.75 | 15 | 0 | 1e-05 | 0 | 0 | 0 |  | RTS 21/ II | RTS 21/ II | 0.28 | 0.28 |  | Práce |  |  |  | POL1_
70 | 766825821 | Demontáž vestavěných skříní | kus | 2 |  | 0 | 0 | 0 | 211.5 | 423 | 15 | 0 | 0 | 0 | 0.1104 | 0.22 |  | RTS 21/ II | RTS 21/ II | 0.46 | 0.92 |  | Práce |  |  |  | POL1_
71 | 04 | D+M kombi sporák, Počet hořáků 4,senzory StopGas,integrovaným zapalováním a klasickou elektrickou troubu s dvojicí topných těles a horkovzdušným ventilátorem. | kus | 1 |  | 0 | 0 | 0 | 5980 | 5980 | 15 | 0 | 0 | 0 | 0 | 0 |  | Vlastní | Indiv | 0 | 0 |  | Práce |  |  |  | POL1_
72 | 766772840R00 | D+M šatní skříně - dělená - DTD TL. 18mm,ABS HRANA. BARVA DEKOR DŘEVO - sonoma šatní tyč kovová včetně madel, rozměr 600x1200mm v.2,7m 2dveřová, uchytky nerez, 5x vnitřní police 600x1200mm | kus | 1 |  | 0 | 0 | 0 | 11250 | 11250 | 15 | 0 | 0 | 0 | 0 | 0 |  | Vlastní | Indiv | 0.95 | 0.95 |  | Práce |  |  |  | POL1_
73 | 766872840R00 | D+M kuchyň. špíze - laminát včetně madla barva dle kuchyň. linky (sonoma) nerez úchytky včetně dvířek a polic dle stávající skříně 600x600x2700 | kus | 1 |  | 0 | 0 | 0 | 8200 | 8200 | 15 | 0 | 0 | 0 | 0 | 0 |  | Vlastní | Indiv | 0.95 | 0.95 |  | Práce |  |  |  | POL1_
74 | 76685488 | D+M Vnitřní vchodové dveře 800/1970 EI 30DP3, VSTUPNÍ, PLNÉ, DEKOR DŘEVO, KOVÁNÍ BEZPEČNOSTNÍ koule-klika,KUKÁTKO, ZÁMEK S VLOŽKOU (3 KLÍČE), PRÁH | kpl | 1 |  | 0 | 8550 | 8550 | 0 | 0 | 15 | 0 | 0 | 0 | 0 | 0 |  | Vlastní | Indiv | 0 | 0 |  | Specifikace |  |  |  | POL3_
75 | 06 | D+M Odsavač par bílý 630W rekuperační | kus | 1 |  | 0 | 0 | 0 | 2500 | 2500 | 15 | 0 | 0 | 0 | 0 | 0 |  | Vlastní | Indiv | 0 | 0 |  | R-položka |  |  |  | POL12_1
76 | 7665488 | Vystěhování bytu - kuchyň. linka, skříň špajz včetně odvozu a poplatku za skládku | kpl | 1 |  | 0 | 0 | 0 | 1500 | 1500 | 15 | 0 | 0 | 0 | 0 | 0 |  | Vlastní | Indiv | 0 | 0 |  | R-položka |  |  |  | POL12_1
77 | 766877115R00 | D+M Kuchyňské linky atyp DL=1200mm + 600mm skříňka nad digestoří | m | 1.8 |  | 0 | 0 | 0 | 19500 | 35100 | 15 | 0 | 0 | 0 | 0 | 0 |  | Vlastní | Indiv | 0 | 0 |  | R-položka |  |  |  | POL12_1
|  | Lamino barvy dle požadavku invesotra, hrany ABS, : 1,8 |  | 1.8 | [22 empty] | VV | 0
|  | dolní i horní skříňky, dřez se stojánkovou baterií, : | [24 empty] | VV | 0
|  | výškově stavitelné nožky se soklovou lištou. : | [24 empty] | VV | 0
|  | - pracovní deska vysokotlaký HPL tl. 38mm, korpus tl. min. 18mm : | [24 empty] | VV | 0
|  | - v horní části skříněk počítat s digestoří : | [24 empty] | VV | 0
|  | - obkladový panel i pracovní deska v šedá (bez rohové lišty) /transparentní tmel : | [24 empty] | VV | 0
|  | - dvířka i šuplíky osadit kvalitním systémem pro tlumení : | [24 empty] | VV | 0
|  | - výstroj šuplíků : | [24 empty] | VV | 0
|  | - nerezové úchyty skříněk dl=200mm : | [24 empty] | VV | 0
|  | - osvětlení led páskem v AL liště : | [24 empty] | VV | 0
|  | - nerezový dřez (chromnikl) 340 mm x 400 mm x 150 mm : | [24 empty] | VV | 0
|  | - pod dřezem prostor pro uzavřené nádoby na tříděný odpad : | [24 empty] | VV | 0
|  | - dřezová baterie stojánková otočná chrom : | [24 empty] | VV | 0
78 | 998766202 | Přesun hmot pro truhlářské konstr., výšky do 12 m | % | 740.066 |  | 0 | 0 | 0 | 1.5 | 1110.1 | 15 | 0 | 0 | 0 | 0 | 0 |  | RTS 21/ II | RTS 21/ II | 0 | 0 |  | Přesun hmot |  |  |  | POL7_
Díl: | 767 | Konstrukce zámečnické |  |  |  | 0 |  | 710 |  | 397.5 |  | 0 |  | 0 |  | 0 |  |  |  |  | 0.87 | [5 empty] | DIL
79 | 767641110 | Výměna kování dveří,oc.zárub.,otvíravých 1kříd | kus | 1 |  | 0 | 0 | 0 | 397.5 | 397.5 | 15 | 0 | 0 | 0 | 0 | 0 |  | RTS 21/ II | RTS 21/ II | 0.865 | 0.87 |  | Práce |  |  |  | POL1_
80 | 54914630 | Dveřní kování ELEGANT wc zámek, včetně zámku | kus | 1 |  | 0 | 710 | 710 | 0 | 0 | 15 | 0 | 0.0008 | 0 | 0 | 0 | SPCM | RTS 21/ II | RTS 21/ II | 0 | 0 |  | Specifikace |  |  |  | POL3_
Díl: | 771 | Podlahy z dlaždic a obklady |  |  |  | 0 |  | 146.13 |  | 694.21 |  | 0 |  | 0 |  | 0 |  |  |  |  | 0.49 | [5 empty] | DIL
81 | 771578011 | Spára podlaha - stěna, silikonem | m | 6.7 |  | 0 | 21.81 | 146.13 | 35.29 | 236.44 | 15 | 0 | 4e-05 | 0 | 0 | 0 |  | RTS 21/ II | RTS 21/ II | 0.07 | 0.47 |  | Práce |  |  |  | POL1_
|  | Sprchový kout : 0,9*3+2,0*2 |  | 6.7 | [22 empty] | VV | 0
82 | 771574491R00 | Příplatek za přetmelení spár keramických dlažeb | m2 | 0.81 |  | 0 | 0 | 0 | 500 | 405 | 15 | 0 | 0 | 0 | 0 | 0 |  | Vlastní | Indiv | 0.03 | 0.02 |  | Práce |  |  |  | POL1_
|  | Sprchový kout : 0,9*0,9 |  | 0.81 | [22 empty] | VV | 0
83 | 998771202 | Přesun hmot pro podlahy z dlaždic, výšky do 12 m | % | 7.8757 |  | 0 | 0 | 0 | 6.7 | 52.77 | 15 | 0 | 0 | 0 | 0 | 0 |  | RTS 21/ II | RTS 21/ II | 0 | 0 |  | Přesun hmot |  |  |  | POL7_
Díl: | 776 | Podlahy povlakové |  |  |  | 0 |  | 13277.97 |  | 9784.6 |  | 0 |  | 0.11 |  | 0 |  |  |  |  | 19.37 | [5 empty] | DIL
84 | 776101101 | Vysávání podlah prům.vysavačem pod povlak.podlahy | m2 | 30.11 |  | 0 | 0 | 0 | 7.1 | 213.78 | 15 | 0 | 0 | 0 | 0 | 0 |  | RTS 21/ II | RTS 21/ II | 0.016 | 0.48 |  | Práce |  |  |  | POL1_
|  | Předsíň : 1,3*1,5 |  | 1.95 | [22 empty] | VV | 0
|  | Chodba : 2,8*1,8 |  | 5.04 | [22 empty] | VV | 0
|  | Kuchyň : 2,4*2,8 |  | 6.72 | [22 empty] | VV | 0
|  | Pokoj : 4,0*4,1 |  | 16.4 | [22 empty] | VV | 0
85 | 776401800 | Demontáž soklíků nebo lišt, pryžových nebo z PVC odstranění a uložení na hromady | m | 35 |  | 0 | 0 | 0 | 13.9 | 486.5 | 15 | 0 | 0 | 0 | 8e-05 | 0 |  | RTS 21/ II | RTS 21/ II | 0.035 | 1.23 |  | Práce |  |  |  | POL1_
|  | Předsíň : (1,3*2+1,5*2) |  | 5.6 | [22 empty] | VV | 0
|  | -0,8*2 |  | -1.6 | [22 empty] | VV | 0
|  | Chodba : (1,8*2+2,8*2) |  | 9.2 | [22 empty] | VV | 0
|  | -0,8*4 |  | -3.2 | [22 empty] | VV | 0
|  | Kuchyň : (2,4*2+2,8*2) |  | 10.4 | [22 empty] | VV | 0
|  | -0,8 |  | -0.8 | [22 empty] | VV | 0
|  | Pokoj : (4,0*2+4,1*2) |  | 16.2 | [22 empty] | VV | 0
|  | -0,8 |  | -0.8 | [22 empty] | VV | 0
86 | 776421100 | Lepení podlahových soklíků z PVC a vinylu včetně dodávky soklíku PVC | m | 35 |  | 0 | 33.85 | 1184.75 | 69.15 | 2420.25 | 15 | 0 | 8e-05 | 0 | 0 | 0 |  | RTS 21/ II | RTS 21/ II | 0.1372 | 4.8 |  | Práce |  |  |  | POL1_
|  | Předsíň : (1,3*2+1,5*2) |  | 5.6 | [22 empty] | VV | 0
|  | -0,8*2 |  | -1.6 | [22 empty] | VV | 0
|  | Chodba : (1,8*2+2,8*2) |  | 9.2 | [22 empty] | VV | 0
|  | -0,8*4 |  | -3.2 | [22 empty] | VV | 0
|  | Kuchyň : (2,4*2+2,8*2) |  | 10.4 | [22 empty] | VV | 0
|  | -0,8 |  | -0.8 | [22 empty] | VV | 0
|  | Pokoj : (4,0*2+4,1*2) |  | 16.2 | [22 empty] | VV | 0
|  | -0,8 |  | -0.8 | [22 empty] | VV | 0
87 | 776521100 | Lepení povlak.podlah z pásů PVC na fixační lepidlo včetně podlahoviny s nášlapnou vrstvou 0,6mm (dekor dřeva) | m2 | 30.11 |  | 0 | 387.44 | 11665.82 | 191.56 | 5767.87 | 15 | 0 | 0.00363 | 0.11 | 0 | 0 |  | RTS 21/ II | RTS 21/ II | 0.38 | 11.44 |  | Práce |  |  |  | POL1_
|  | Předsíň : 1,3*1,5 |  | 1.95 | [22 empty] | VV | 0
|  | Chodba : 2,8*1,8 |  | 5.04 | [22 empty] | VV | 0
|  | Kuchyň : 2,4*2,8 |  | 6.72 | [22 empty] | VV | 0
|  | Pokoj : 4,0*4,1 |  | 16.4 | [22 empty] | VV | 0
88 | 776981101 | Montáž přechodové, podlahové lišty samolepicí | m | 1.6 |  | 0 | 0 | 0 | 76.6 | 122.56 | 15 | 0 | 0 | 0 | 0 | 0 |  | RTS 21/ II | RTS 21/ II | 0.152 | 0.24 |  | Práce |  |  |  | POL1_
|  | 0,8*2 |  | 1.6 | [22 empty] | VV | 0
89 | 776994111 | Svařování povlakových podlah z pásů nebo čtverců včetně svařovací šňůry PVC 1179 | m | 15.055 |  | 0 | 10.92 | 164.4 | 39.38 | 592.87 | 15 | 0 | 4e-05 | 0 | 0 | 0 |  | RTS 21/ II | RTS 21/ II | 0.0782 | 1.18 |  | Práce |  |  |  | POL1_
|  | Začátek provozního součtu | [24 empty] | VV
|  | Předsíň : 1,3*1,5 |  | 1.95 | [22 empty] | VV | 2
|  | Chodba : 2,8*1,8 |  | 5.04 | [22 empty] | VV | 2
|  | Kuchyň : 2,4*2,8 |  | 6.72 | [22 empty] | VV | 2
|  | Pokoj : 4,0*4,1 |  | 16.4 | [22 empty] | VV | 2
|  | Konec provozního součtu | [24 empty] | VV
|  | 30,11*0,5 |  | 15.055 | [22 empty] | VV | 0
90 | 5537000111 | Lišta přechodová Al 30/A lepicí l=93 cm stříbro š 30 mm | kus | 2 |  | 0 | 131.5 | 263 | 0 | 0 | 15 | 0 | 0.00014 | 0 | 0 | 0 | SPCM | RTS 21/ II | RTS 21/ II | 0 | 0 |  | Specifikace |  |  |  | POL3_
91 | 998776201 | Přesun hmot pro podlahy povlakové, výšky do 6 m | % | 228.818 |  | 0 | 0 | 0 | 0.79 | 180.77 | 15 | 0 | 0 | 0 | 0 | 0 |  | RTS 21/ II | RTS 21/ II | 0 | 0 |  | Přesun hmot |  |  |  | POL7_
Díl: | 781 | Obklady keramické |  |  |  | 0 |  | 1628.21 |  | 2738.79 |  | 0 |  | 0.02 |  | 0 |  |  |  |  | 5 | [5 empty] | DIL
92 | 781419711 | Příplatek k obkladu stěn za plochu do 10 m2 jedntl | m2 | 2.8 |  | 0 | 0 | 0 | 50.4 | 141.12 | 15 | 0 | 0 | 0 | 0 | 0 |  | RTS 21/ II | RTS 21/ II | 0.1 | 0.28 |  | Práce |  |  |  | POL1_
|  | Kuchyň : (1,0+0,6)*1,75 |  | 2.8 | [22 empty] | VV | 0
93 | 781475120 | Obklad vnitřní stěn keramický, do tmele, 20x40 cm | m2 | 2.8 |  | 0 | 142.66 | 399.45 | 653.34 | 1829.35 | 15 | 0 | 0.00535 | 0.01 | 0 | 0 |  | RTS 21/ II | RTS 21/ II | 1.288 | 3.61 |  | Práce |  |  |  | POL1_
|  | Kuchyň : (1,0+0,6)*1,75 |  | 2.8 | [22 empty] | VV | 0
94 | 781479705 | Přípl.za spárovací hmotu-plošně,keram.vnitř.obklad | m2 | 2.8 |  | 0 | 9.2 | 25.76 | 0 | 0 | 15 | 0 | 0.0009 | 0 | 0 | 0 |  | RTS 21/ II | RTS 21/ II | 0 | 0 |  | Práce |  |  |  | POL1_
|  | Kuchyň : (1,0+0,6)*1,75 |  | 2.8 | [22 empty] | VV | 0
95 | 781491001 | Montáž lišt k obkladům rohových, koutových i dilatačních | m | 1.75 |  | 0 | 0 | 0 | 60.5 | 105.88 | 15 | 0 | 0 | 0 | 0 | 0 |  | RTS 21/ II | RTS 21/ II | 0.12 | 0.21 |  | Práce |  |  |  | POL1_
|  | Kuchyň : 1,75 |  | 1.75 | [22 empty] | VV | 0
96 | 781411944R00 | Oprava obkladů z obkladaček porovin. 20x30 | kus | 6 |  | 0 | 0 | 0 | 84.1 | 504.6 | 15 | 0 | 0.0014 | 0.01 | 0 | 0 |  | Vlastní | RTS 21/ II | 0.15 | 0.9 |  | Práce |  |  |  | POL1_
97 | 03 | Keramický obklad 20x40 - předpoklad ceny 350Kč/m2 | m2 | 2.94 |  | 0 | 350 | 1029 | 0 | 0 | 15 | 0 | 0 | 0 | 0 | 0 |  | Vlastní | Indiv | 0 | 0 |  | R-položka |  |  |  | POL12_0
|  | Začátek provozního součtu | [24 empty] | VV
|  | Kuchyň : (1,0+0,6)*1,75 |  | 2.8 | [22 empty] | VV | 2
|  | Konec provozního součtu | [24 empty] | VV
|  | 2,8*1,05 |  | 2.94 | [22 empty] | VV | 0
98 | 59760720.AR | Lišta obkl/dlažba plast v barvě obkladu | m | 2 |  | 0 | 87 | 174 | 0 | 0 | 15 | 0 | 0.00022 | 0 | 0 | 0 |  | Vlastní | Indiv | 0 | 0 |  | R-položka |  |  |  | POL12_0
99 | 998781202 | Přesun hmot pro obklady keramické, výšky do 12 m | % | 42.0916 |  | 0 | 0 | 0 | 3.75 | 157.84 | 15 | 0 | 0 | 0 | 0 | 0 |  | RTS 21/ II | RTS 21/ II | 0 | 0 |  | Přesun hmot |  |  |  | POL7_
Díl: | 783 | Nátěry |  |  |  | 0 |  | 1218 |  | 4903.1 |  | 0 |  | 0 |  | 0 |  |  |  |  | 10.81 | [5 empty] | DIL
100 | 783112510 | Nátěr olejový OK "A" 2x + 1x email | m2 | 3.936 |  | 0 | 72.93 | 287.05 | 70.07 | 275.8 | 15 | 0 | 0.00037 | 0 | 0 | 0 |  | RTS 21/ II | RTS 21/ II | 0.139 | 0.55 |  | Práce |  |  |  | POL1_
|  | 0,16*0,6*2*(10+8)+0,6*0,8 |  | 3.936 | [22 empty] | VV | 0
101 | 783424340 | Nátěr syntet. potrubí do DN 50 mm Z+2x +1x email | m | 28.8 |  | 0 | 16.11 | 463.97 | 58.49 | 1684.51 | 15 | 0 | 9e-05 | 0 | 0 | 0 |  | RTS 21/ II | RTS 21/ II | 0.116 | 3.34 |  | Práce |  |  |  | POL1_
|  | 2,7*4 |  | 10.8 | [22 empty] | VV | 0
|  | 18,0 |  | 18 | [22 empty] | VV | 0
102 | 783903811 | Odmaštění chemickými rozpouštědly | m2 | 30.11 |  | 0 | 5.61 | 168.92 | 57.09 | 1718.98 | 15 | 0 | 7e-05 | 0 | 0 | 0 |  | RTS 21/ II | RTS 21/ II | 0.144 | 4.34 |  | Práce |  |  |  | POL1_
|  | Předsíň : 1,3*1,5 |  | 1.95 | [22 empty] | VV | 0
|  | Chodba : 2,8*1,8 |  | 5.04 | [22 empty] | VV | 0
|  | Kuchyň : 2,4*2,8 |  | 6.72 | [22 empty] | VV | 0
|  | Pokoj : 4,0*4,1 |  | 16.4 | [22 empty] | VV | 0
103 | 783225400 | Nátěr syntetický kov. konstr. 2x + 1x email + tmel | m2 | 6.25 |  | 0 | 47.69 | 298.06 | 195.81 | 1223.81 | 15 | 0 | 0.00036 | 0 | 0 | 0 |  | Vlastní | Indiv | 0.413 | 2.58 |  | Práce |  |  |  | POL1_
|  | (0,8+2*2,1)*(0,15+0,05*2)*5 |  | 6.25 | [22 empty] | VV | 0
Díl: | 784 | Malby |  |  |  | 0 |  | 1043.38 |  | 11516.7 |  | 0 |  | 0.03 |  | 0 |  |  |  |  | 23.07 | [5 empty] | DIL
104 | 784402801 | Odstranění malby oškrábáním v místnosti H do 3,8 m | m2 | 11.07 |  | 0 | 0.1 | 1.11 | 34 | 376.38 | 15 | 0 | 0 | 0 | 0 | 0 |  | RTS 21/ II | RTS 21/ II | 0.06971 | 0.77 |  | Práce |  |  |  | POL1_
|  | Pokoj : (4,1)*(2,7) |  | 11.07 | [22 empty] | VV | 0
105 | 784403801 | Odstranění maleb omytím v místnosti H do 3,8 m | m2 | 138.75 |  | 0 | 0.1 | 13.88 | 21.1 | 2927.63 | 15 | 0 | 0 | 0 | 0 | 0 |  | RTS 21/ II | RTS 21/ II | 0.04322 | 6 |  | Práce |  |  |  | POL1_
|  | Stropy : | [24 empty] | VV | 0
|  | Chodba : 2,8*1,8 |  | 5.04 | [22 empty] | VV | 0
|  | Kuchyň : 2,4*2,8 |  | 6.72 | [22 empty] | VV | 0
|  | Koupelna : 1,8*2,3 |  | 4.14 | [22 empty] | VV | 0
|  | Pokoj : 4,0*4,1 |  | 16.4 | [22 empty] | VV | 0
|  | Stěny : | [24 empty] | VV | 0
|  | Předsíň : (1,3*2+1,5*2)*2,7 |  | 15.12 | [22 empty] | VV | 0
|  | Chodba : (1,8*2+2,8*2)*2,7 |  | 24.84 | [22 empty] | VV | 0
|  | Kuchyň : (2,4*2+2,8*2)*2,7 |  | 28.08 | [22 empty] | VV | 0
|  | Koupelna : (2,3*2+1,8*2)*(2,7-2,0) |  | 5.74 | [22 empty] | VV | 0
|  | Pokoj : (4,0*2+4,1)*2,7 |  | 32.67 | [22 empty] | VV | 0
106 | 784191101 | Penetrace podkladu univerzální Primalex 1x | m2 | 11.42 |  | 0 | 4.68 | 53.45 | 16.42 | 187.52 | 15 | 0 | 7e-05 | 0 | 0 | 0 |  | RTS 21/ II | RTS 21/ II | 0.03248 | 0.37 |  | Práce |  |  |  | POL1_
|  | Předsíň : 1,3*1,5 |  | 1.95 | [22 empty] | VV | 0
|  | Nové omítky : 4,1*2,7 |  | 11.07 | [22 empty] | VV | 0
|  | -0,8*2,0 |  | -1.6 | [22 empty] | VV | 0
107 | 784195112 | Malba Primalex Standard, bílá, bez penetrace, 2x | m2 | 151.77 |  | 0 | 4.21 | 638.95 | 51.39 | 7799.46 | 15 | 0 | 0.00014 | 0.02 | 0 | 0 |  | RTS 21/ II | RTS 21/ II | 0.10191 | 15.47 |  | Práce |  |  |  | POL1_
|  | Stropy : | [24 empty] | VV | 0
|  | Předsíň : 1,3*1,5 |  | 1.95 | [22 empty] | VV | 0
|  | Chodba : 2,8*1,8 |  | 5.04 | [22 empty] | VV | 0
|  | Kuchyň : 2,4*2,8 |  | 6.72 | [22 empty] | VV | 0
|  | Koupelna : 1,8*2,3 |  | 4.14 | [22 empty] | VV | 0
|  | Pokoj : 4,0*4,1 |  | 16.4 | [22 empty] | VV | 0
|  | Stěny : | [24 empty] | VV | 0
|  | Předsíň : (1,3*2+1,5*2)*2,7 |  | 15.12 | [22 empty] | VV | 0
|  | Chodba : (1,8*2+2,8*2)*2,7 |  | 24.84 | [22 empty] | VV | 0
|  | Kuchyň : (2,4*2+2,8*2)*2,7 |  | 28.08 | [22 empty] | VV | 0
|  | Koupelna : (2,3*2+1,8*2)*(2,7-2,0) |  | 5.74 | [22 empty] | VV | 0
|  | Pokoj : (4,0*2+4,1*2)*2,7 |  | 43.74 | [22 empty] | VV | 0
108 | 784011222 | Zakrytí podlah včetně papírové lepenky | m2 | 34.25 |  | 0 | 9.81 | 335.99 | 6.59 | 225.71 | 15 | 0 | 0.00035 | 0.01 | 0 | 0 |  | RTS 21/ II | RTS 21/ II | 0.0135 | 0.46 |  | Práce |  |  |  | POL1_
|  | Předsíň : 1,3*1,5 |  | 1.95 | [22 empty] | VV | 0
|  | Chodba : 2,8*1,8 |  | 5.04 | [22 empty] | VV | 0
|  | Kuchyň : 2,4*2,8 |  | 6.72 | [22 empty] | VV | 0
|  | Koupelna : 1,8*2,3 |  | 4.14 | [22 empty] | VV | 0
|  | Pokoj : 4,0*4,1 |  | 16.4 | [22 empty] | VV | 0
Díl: | 786 | Zastiňující technika |  |  |  | 0 |  | 0 |  | 639 |  | 0 |  | 0 |  | 0.03 |  |  |  |  | 1.27 | [5 empty] | DIL
109 | 786611811 | Dmtž předokenních rolet s viditelným boxem - garnýž | kus | 2 |  | 0 | 0 | 0 | 319.5 | 639 | 15 | 0 | 0 | 0 | 0.016 | 0.03 |  | RTS 21/ II | RTS 21/ II | 0.6339 | 1.27 |  | Práce |  |  |  | POL1_
Díl: | M21 | Elektromontáže |  |  |  | 0 |  | 25142.08 |  | 25697.72 |  | 0 |  | 25.09 |  | 0 |  |  |  |  | 31.88 | [5 empty] | DIL
110 | 210100001 | Ukončení vodičů v rozvaděči + zapojení do 2,5 mm2 | kus | 5 |  | 0 | 0 | 0 | 24.9 | 124.5 | 15 | 0 | 0 | 0 | 0 | 0 |  | RTS 21/ II | RTS 21/ II | 0.0505 | 0.25 |  | Práce |  |  |  | POL1_
111 | 210100002 | Ukončení vodičů v rozvaděči + zapojení do 6 mm2 | kus | 1 |  | 0 | 0 | 0 | 29.6 | 29.6 | 15 | 0 | 0 | 0 | 0 | 0 |  | RTS 21/ II | RTS 21/ II | 0.06 | 0.06 |  | Práce |  |  |  | POL1_
112 | 210110001 | Spínač nástěnný jednopól.- řaz. 1, obyč.prostředí | kus | 8 |  | 0 | 0 | 0 | 151 | 1208 | 15 | 0 | 0 | 0 | 0 | 0 |  | RTS 21/ II | RTS 21/ II | 0.30567 | 2.45 |  | Práce |  |  |  | POL1_
113 | 210111014 | Zásuvka domovní zapuštěná - provedení 2x (2P+PE) včetně dodávky zásuvky s natočenou dutin.a rámečku | kus | 13 |  | 0 | 260.66 | 3388.58 | 122.84 | 1596.92 | 15 | 0 | 0.0001 | 0 | 0 | 0 |  | RTS 21/ II | RTS 21/ II | 0.249 | 3.24 |  | Práce |  |  |  | POL1_
114 | 210120561 | Jistič jednopólový do 25 A se zapojením | kus | 6 |  | 0 | 0 | 0 | 167.5 | 1005 | 15 | 0 | 0 | 0 | 0 | 0 |  | RTS 21/ II | RTS 21/ II | 0.34 | 2.04 |  | Práce |  |  |  | POL1_
115 | 210120901 | Hlavní vypínač v rozvaděči | kus | 1 |  | 0 | 0 | 0 | 308.5 | 308.5 | 15 | 0 | 0 | 0 | 0 | 0 |  | RTS 21/ II | RTS 21/ II | 0.625 | 0.63 |  | Práce |  |  |  | POL1_
116 | 210160011 | Spínač časový, včetně zapojení | kus | 1 |  | 0 | 0 | 0 | 223.5 | 223.5 | 15 | 0 | 0 | 0 | 0 | 0 |  | RTS 21/ II | RTS 21/ II | 0.4535 | 0.45 |  | Práce |  |  |  | POL1_
117 | 210191532 | Usazení rozvaděče ER 1.0 +1.1 | kus | 1 |  | 0 | 0 | 0 | 178.5 | 178.5 | 15 | 0 | 0 | 0 | 0 | 0 |  | RTS 21/ II | RTS 21/ II | 0.362 | 0.36 |  | Práce |  |  |  | POL1_
118 | 210201514 | Svítidlo LED bytové stropní závěsné 4 upevňov.body | kus | 6 |  | 0 | 0 | 0 | 212 | 1272 | 15 | 0 | 0 | 0 | 0 | 0 |  | RTS 21/ II | RTS 21/ II | 0.43 | 2.58 |  | Práce |  |  |  | POL1_
119 | 210800004 | Vodič CYY 6 mm2 uložený pod omítkou | m | 12 |  | 0 | 0 | 0 | 31.7 | 380.4 | 15 | 0 | 0 | 0 | 0 | 0 |  | RTS 21/ II | RTS 21/ II | 0.06415 | 0.77 |  | Práce |  |  |  | POL1_
120 | 210800666 | Vodič H07V-K (CYA) 6 mm2 uložený v rozvaděčích | m | 0.5 |  | 0 | 0 | 0 | 73.4 | 36.7 | 15 | 0 | 0 | 0 | 0 | 0 |  | RTS 21/ II | RTS 21/ II | 0.14868 | 0.07 |  | Práce |  |  |  | POL1_
121 | 210800105 | Kabel CYKY 750 V 3x1,5 mm2 uložený pod omítkou včetně dodávky kabelu | m | 70 |  | 0 | 18.67 | 1306.9 | 34.53 | 2417.1 | 15 | 0 | 0.00016 | 0.01 | 0 | 0 |  | RTS 21/ II | RTS 21/ II | 0.07 | 4.9 |  | Práce |  |  |  | POL1_
122 | 210800106 | Kabel CYKY 750 V 3x2,5 mm2 uložený pod omítkou včetně dodávky kabelu | m | 80 |  | 0 | 30.07 | 2405.6 | 34.53 | 2762.4 | 15 | 0 | 0.00021 | 0.02 | 0 | 0 |  | RTS 21/ II | RTS 21/ II | 0.07 | 5.6 |  | Práce |  |  |  | POL1_
123 | 210810013 | Kabel CYKY-m 750 V 4 x 10 mm2 volně uložený | m | 19 |  | 0 | 0 | 0 | 30.9 | 587.1 | 15 | 0 | 0 | 0 | 0 | 0 |  | RTS 21/ II | RTS 21/ II | 0.0627 | 1.19 |  | Práce |  |  |  | POL1_
124 | 222260020 | Krabice KU 68 pod omítku + vysekání | kus | 21 |  | 0 | 0 | 0 | 163 | 3423 | 15 | 0 | 0 | 0 | 0 | 0 |  | RTS 21/ II | RTS 21/ II | 0.3305 | 6.94 |  | Práce |  |  |  | POL1_
125 | 650063611 | Montáž chrániče proudového dvoupólového do 25 A | kus | 1 |  | 0 | 0 | 0 | 172.5 | 172.5 | 15 | 0 | 0 | 0 | 0 | 0 |  | RTS 21/ II | RTS 21/ II | 0.35 | 0.35 |  | Práce |  |  |  | POL1_
126 | 210544888 | Napojení v hlavním rozvaděči | kpl | 1 |  | 0 | 0 | 0 | 1500 | 1500 | 15 | 0 | 0 | 0 | 0 | 0 |  | Vlastní | Indiv | 0 | 0 |  | Práce |  |  |  | POL1_
127 | 2145877558 | Demontáž stávající elektroinstalace | hod | 4 |  | 0 | 0 | 0 | 518 | 2072 | 15 | 0 | 0 | 0 | 0 | 0 |  | Vlastní | Indiv | 0 | 0 |  | Práce |  |  |  | POL1_
128 | 21547455 | Stavební přípomoce HZS včetně materiálu | hod | 4 |  | 0 | 0 | 0 | 350 | 1400 | 15 | 0 | 0 | 0 | 0 | 0 |  | Vlastní | Indiv | 0 | 0 |  | Práce |  |  |  | POL1_
129 | 021548885 | HLAVNÍ JISTIČ 3X25A TŘÍFÁZOVÝ | ks | 1 |  | 0 | 860 | 860 | 0 | 0 | 15 | 0 | 0 | 0 | 0 | 0 |  | Vlastní | Indiv | 0 | 0 |  | Specifikace |  |  |  | POL3_
130 | 34111100 | Kabel silový s Cu jádrem 750 V CYKY 5 x 6 mm2 | m | 19 |  | 0 | 103.5 | 1966.5 | 0 | 0 | 15 | 0 | 0.00053 | 0.01 | 0 | 0 | SPCM | RTS 21/ II | RTS 21/ II | 0 | 0 |  | Specifikace |  |  |  | POL3_
131 | 34141303 | Vodič silový pevné uložení CYY 6,0 mm2 | m | 12 |  | 0 | 17.2 | 206.4 | 0 | 0 | 15 | 0 | 8e-05 | 0 | 0 | 0 | SPCM | RTS 21/ II | RTS 21/ II | 0 | 0 |  | Specifikace |  |  |  | POL3_
132 | 34142157 | Vodič silový pevné uložení CYA 6,00 mm2 | m | 0.5 |  | 0 | 21.2 | 10.6 | 0 | 0 | 15 | 0 | 6e-05 | 0 | 0 | 0 | SPCM | RTS 21/ II | RTS 21/ II | 0 | 0 |  | Specifikace |  |  |  | POL3_
133 | 34535400 | Strojek spínače 1pólového Tango 3558-A01340 řaz.1 | kus | 8 |  | 0 | 143.5 | 1148 | 0 | 0 | 15 | 0 | 1e-05 | 0 | 0 | 0 | SPCM | RTS 21/ II | RTS 21/ II | 0 | 0 |  | Specifikace |  |  |  | POL3_
134 | 34535900 | Spínač 10A časový SA 10/220/1 | kus | 1 |  | 0 | 557 | 557 | 0 | 0 | 15 | 0 | 0.00024 | 0 | 0 | 0 | SPCM | RTS 21/ II | RTS 21/ II | 0 | 0 |  | Specifikace |  |  |  | POL3_
135 | 34536490 | Kryt spínače Tango 3558A-A651 | kus | 8 |  | 0 | 48.6 | 388.8 | 0 | 0 | 15 | 0 | 1e-05 | 0 | 0 | 0 | SPCM | RTS 21/ II | RTS 21/ II | 0 | 0 |  | Specifikace |  |  |  | POL3_
136 | 34536700 | Rámeček pro spínače a zásuvky Tango 3901A-B10 | kus | 8 |  | 0 | 30.8 | 246.4 | 0 | 0 | 15 | 0 | 5e-05 | 0 | 0 | 0 | SPCM | RTS 21/ II | RTS 21/ II | 0 | 0 |  | Specifikace |  |  |  | POL3_
137 | 345601050000 | Lišta upevňovací 6035-84 | kus | 1 |  | 0 | 42.3 | 42.3 | 0 | 0 | 15 | 0 | 0 | 0 | 0 | 0 | SPCM | RTS 21/ II | RTS 21/ II | 0 | 0 |  | Specifikace |  |  |  | POL3_
138 | 34571519 | Krabice univerzální z PH KU 68 | kus | 21 |  | 0 | 13 | 273 | 0 | 0 | 15 | 0 | 4e-05 | 0 | 0 | 0 | SPCM | RTS 21/ II | RTS 21/ II | 0 | 0 |  | Specifikace |  |  |  | POL3_
139 | 348241102 | LED Stropní svítidlo 12W/230V IP54 | kus | 5 |  | 0 | 1043 | 5215 | 0 | 0 | 15 | 0 | 0.004 | 0.02 | 0 | 0 | SPCM | RTS 21/ II | RTS 21/ II | 0 | 0 |  | Specifikace |  |  |  | POL3_
140 | 348247102R | LED Stropní svítidlo 24W/230V IP54 | kus | 1 |  | 0 | 1210 | 1210 | 0 | 0 | 15 | 0 | 0.004 | 0 | 0 | 0 |  | Vlastní | Indiv | 0 | 0 |  | Specifikace |  |  |  | POL3_
141 | 357377061R | ELEKTRICKÝ ROZVADĚČ 12T NÁSTĚNNÝ | kus | 1 |  | 0 | 978 | 978 | 0 | 0 | 15 | 0 | 0.0263 | 0.03 | 0 | 0 |  | Vlastní | Indiv | 0 | 0 |  | Specifikace |  |  |  | POL3_
142 | 35822001014 | Jistič do 80 A 1 pól. charakteristika B, LTN-13B-1 | kus | 2 |  | 0 | 199.5 | 399 | 0 | 0 | 15 | 0 | 0.00018 | 0 | 0 | 0 | SPCM | RTS 21/ II | RTS 21/ II | 0 | 0 |  | Specifikace |  |  |  | POL3_
143 | 35822001015 | Jistič do 80 A 1 pól. charakteristika B, LTN-16B-1 | kus | 1 |  | 0 | 145 | 145 | 0 | 0 | 15 | 0 | 0.00018 | 0 | 0 | 0 | SPCM | RTS 21/ II | RTS 21/ II | 0 | 0 |  | Specifikace |  |  |  | POL3_
144 | 35822003015 | Jistič S203M-B16, 3pólový, 16A/B, 10kA | kus | 1 |  | 0 | 378 | 378 | 0 | 0 | 15 | 0 | 0.0004 | 0 | 0 | 0 | SPCM | RTS 21/ II | RTS 21/ II | 0 | 0 |  | Specifikace |  |  |  | POL3_
145 | 358890405 | Proudový chránič PF6-25/2/0,03 na DIN lištu | kus | 1 |  | 0 | 885 | 885 | 0 | 0 | 15 | 0 | 0.0005 | 0 | 0 | 0 | SPCM | RTS 21/ II | RTS 21/ II | 0 | 0 |  | Specifikace |  |  |  | POL3_
146 | 358891530 | Chránič kombi PFL7-16/1N/B/003 proudový s nadproud.ochranou | kus | 2 |  | 0 | 1416 | 2832 | 0 | 0 | 15 | 0 | 0.00027 | 0 | 0 | 0 | SPCM | RTS 21/ II | RTS 21/ II | 0 | 0 |  | Specifikace |  |  |  | POL3_
147 | 58541252 | Sádra stavební bilá 5 kg bal. | kg | 25 |  | 0 | 12 | 300 | 0 | 0 | 15 | 0 | 1 | 25 | 0 | 0 | SPCM | RTS 21/ II | Indiv | 0 | 0 |  | Specifikace |  |  |  | POL3_
148 | 21548777 | Revize ELEKTRO vč. přívodu a hlavního jističe | kpl | 1 |  | 0 | 0 | 0 | 5000 | 5000 | 15 | 0 | 0 | 0 | 0 | 0 |  | Vlastní | Indiv | 0 | 0 |  | R-položka |  |  |  | POL12_1
Díl: | M22 | Montáž sdělovací a zabezp. techniky |  |  |  | 0 |  | 227.07 |  | 452.93 |  | 0 |  | 0 |  | 0 |  |  |  |  | 0.92 | [5 empty] | DIL
149 | 220300642 | Ukončení koaxiálního kabelu do D 10 mm | kus | 1 |  | 0 | 75.07 | 75.07 | 116.43 | 116.43 | 15 | 0 | 0 | 0 | 0 | 0 |  | RTS 21/ II | RTS 21/ II | 0.236 | 0.24 |  | Práce |  |  |  | POL1_
150 | 222323307 | Demontáž a zpětná montáž domacího telefonu | kus | 1 |  | 0 | 0 | 0 | 237 | 237 | 15 | 0 | 0 | 0 | 0 | 0 |  | RTS 21/ II | RTS 21/ II | 0.48 | 0.48 |  | Práce |  |  |  | POL1_
151 | 222730001 | Účastnická zásuvka TV+R+SAT koncová pod omítku | kus | 1 |  | 0 | 0 | 0 | 99.5 | 99.5 | 15 | 0 | 0 | 0 | 0 | 0 |  | RTS 21/ II | RTS 21/ II | 0.20167 | 0.2 |  | Práce |  |  |  | POL1_
152 | 371202024 | Zásuvka TV+R koncová, bílá | kus | 1 |  | 0 | 152 | 152 | 0 | 0 | 15 | 0 | 1e-05 | 0 | 0 | 0 | SPCM | RTS 21/ II | RTS 21/ II | 0 | 0 |  | Specifikace |  |  |  | POL3_
Díl: | D96 | Přesuny suti a vybouraných hmot |  |  |  | 0 |  | 0 |  | 2484.74 |  | 0 |  | 0 |  | 0 |  |  |  |  | 3.66 | [5 empty] | DIL
153 | 979097011 | Pronájem kontejneru 4 t | den | 4 |  | 0 | 0 | 0 | 49.7 | 198.8 | 15 | 0 | 0 | 0 | 0 | 0 |  | RTS 21/ II | RTS 21/ II | 0 | 0 |  | Práce |  |  |  | POL1_
154 | 979086112 | Nakládání nebo překládání suti a vybouraných hmot | t | 1.3267 |  | 0 | 0 | 0 | 168.5 | 223.55 | 15 | 0 | 0 | 0 | 0 | 0 |  | RTS 21/ II | RTS 21/ II | 0.277 | 0.37 |  | Přesun suti |  |  |  | POL8_
155 | 979081111 | Odvoz suti a vybour. hmot na skládku do 1 km | t | 1.3267 |  | 0 | 0 | 0 | 234.5 | 311.12 | 15 | 0 | 0 | 0 | 0 | 0 |  | RTS 21/ II | RTS 21/ II | 0.49 | 0.65 |  | Přesun suti |  |  |  | POL8_
156 | 979081121 | Příplatek k odvozu za každý další 1 km | t | 26.5344 |  | 0 | 0 | 0 | 16 | 424.55 | 15 | 0 | 0 | 0 | 0 | 0 |  | RTS 21/ II | RTS 21/ II | 0 | 0 |  | Přesun suti |  |  |  | POL8_
157 | 979082111 | Vnitrostaveništní doprava suti do 10 m | t | 1.3267 |  | 0 | 0 | 0 | 331 | 439.14 | 15 | 0 | 0 | 0 | 0 | 0 |  | RTS 21/ II | RTS 21/ II | 0.942 | 1.25 |  | Přesun suti |  |  |  | POL8_
158 | 979082121 | Příplatek k vnitrost. dopravě suti za dalších 5 m | t | 13.2672 |  | 0 | 0 | 0 | 36.9 | 489.56 | 15 | 0 | 0 | 0 | 0 | 0 |  | RTS 21/ II | RTS 21/ II | 0.105 | 1.39 |  | Přesun suti |  |  |  | POL8_
159 | 979990001 | Poplatek za skládku stavební suti | t | 1.3267 |  | 0 | 0 | 0 | 300 | 398.02 | 15 | 0 | 0 | 0 | 0 | 0 |  | RTS 20/ I | RTS 20/ I | 0 | 0 |  | Přesun suti |  |  |  | POL8_
[25 empty] | 15 | 21 | DPH
| Celkem |  |  |  |  | 0 | [18 empty] | 0 | 0 | SUM
Poznámky uchazeče k zadání
POPUZIV
END
Note on S6: Jedná se o informaci, zda se jedná o položku, která je do rozpočtu zadána z cenové soustavy RTS, nebo vlastní.
Note on T6: Jedná se o název CÚ, která je zadána u položky rozpočtu

## SO 01 P3
Položkový rozpočet | [26 empty] | #TypZaznamu#
S: |  | Rekonstrukce bytu - U Jatek 1 byt č.2, 19, 21 a přívod elektro | [24 empty] | STA
O: |  | Rekonstrukce bytu | [21 empty] | STA |  |  | OBJ
R: |  | Přívody elektro do 10 bytů | [24 empty] | ROZ
P.č. | Číslo položky | Název položky | MJ | Množství | Cena / MJ | Celkem | Dodávka | Dodávka celk. | Montáž | Montáž celk. | DPH | Cena s DPH | Hmotnost / MJ | Hmotnost celk.(t) | Dem. hmotnost / MJ | Dem. hmotnost celk.(t) | Ceník | Cen. soustava / platnost | Cenová úroveň | Nhod / MJ | Nhod celk. | Dodavatel | Typ položky
Díl: | 3 | Svislé a kompletní konstrukce |  |  |  | 0 |  | 112.95 |  | 419.55 |  | 0 |  | 0.02 |  | 0 |  |  |  |  | 0.91 | [5 empty] | DIL
1 | 340235211 | Zazdívka otvorů 0,0225 m2 cihlami, tl.zdi do 10cm s použitím suché maltové směsi | kus | 5 |  | 0 | 22.59 | 112.95 | 83.91 | 419.55 | 15 | 0 | 0.00307 | 0.02 | 0 | 0 |  | RTS 21/ II | RTS 21/ II | 0.18107 | 0.91 |  | Práce |  |  |  | POL1_
Díl: | 94 | Lešení a stavební výtahy |  |  |  | 0 |  | 1165.2 |  | 2284.8 |  | 0 |  | 0.04 |  | 0 |  |  |  |  | 5.31 | [5 empty] | DIL
2 | 941955001 | Lešení lehké pomocné, výška podlahy do 1,2 m | m2 | 30 |  | 0 | 38.84 | 1165.2 | 76.16 | 2284.8 | 15 | 0 | 0.00121 | 0.04 | 0 | 0 |  | RTS 21/ II | RTS 21/ II | 0.177 | 5.31 |  | Práce |  |  |  | POL1_
|  | 25,0*0,6*2 |  | 30 | [22 empty] | VV | 0
Díl: | 95 | Dokončovací konstrukce na pozemních stavbách |  |  |  | 0 |  | 10074.5 |  | 11475.5 |  | 0 |  | 0.33 |  | 0 |  |  |  |  | 21 | [5 empty] | DIL
3 | 954312102 | Opláštění z SDK,2.str.,do 200x200 mm,RF tl.12,5 mm | m | 50 |  | 0 | 201.49 | 10074.5 | 229.51 | 11475.5 | 15 | 0 | 0.0065 | 0.33 | 0 | 0 |  | RTS 21/ II | RTS 21/ II | 0.42 | 21 |  | Práce |  |  |  | POL1_
|  | SDK kufr pro přívod elektro : 25,0*2 |  | 50 | [22 empty] | VV | 0
Díl: | 96 | Bourání konstrukcí |  |  |  | 0 |  | 0 |  | 281 |  | 0 |  | 0 |  | 0.02 |  |  |  |  | 0.8 | [5 empty] | DIL
4 | 971033231 | Vybourání otv. zeď cihel. 0,0225 m2, tl. 15cm, MVC | kus | 5 |  | 0 | 0 | 0 | 56.2 | 281 | 15 | 0 | 0 | 0 | 0.004 | 0.02 |  | RTS 21/ II | RTS 21/ II | 0.16 | 0.8 |  | Práce |  |  |  | POL1_
Díl: | 99 | Staveništní přesun hmot |  |  |  | 0 |  | 0 |  | 147.08 |  | 0 |  | 0 |  | 0 |  |  |  |  | 0.35 | [5 empty] | DIL
5 | 999281105 | Přesun hmot pro opravy a údržbu do výšky 6 m | t | 0.37665 |  | 0 | 0 | 0 | 390.5 | 147.08 | 15 | 0 | 0 | 0 | 0 | 0 |  | RTS 21/ II | RTS 21/ II | 0.9385 | 0.35 |  | Přesun hmot |  |  |  | POL7_
Díl: | 784 | Malby |  |  |  | 0 |  | 20.36 |  | 126.35 |  | 0 |  | 0 |  | 0 |  |  |  |  | 0.25 | [5 empty] | DIL
6 | 784191101 | Penetrace podkladu univerzální Primalex 1x | m2 | 1.5 |  | 0 | 4.68 | 7.02 | 16.42 | 24.63 | 15 | 0 | 7e-05 | 0 | 0 | 0 |  | RTS 21/ II | RTS 21/ II | 0.03248 | 0.05 |  | Práce |  |  |  | POL1_
|  | SDK kufr pro přívod elektro : 25,0*2*(0,2*0,15) |  | 1.5 | [22 empty] | VV | 0
7 | 784195112 | Malba Primalex Standard, bílá, bez penetrace, 2 x | m2 | 1.5 |  | 0 | 4.21 | 6.32 | 51.39 | 77.09 | 15 | 0 | 0.00014 | 0 | 0 | 0 |  | RTS 21/ II | RTS 21/ II | 0.10191 | 0.15 |  | Práce |  |  |  | POL1_
|  | SDK kufr pro přívod elektro : 25,0*2*(0,2*0,15) |  | 1.5 | [22 empty] | VV | 0
8 | 784191101 | Penetrace podkladu univerzální Primalex 1x | m2 | 1.5 |  | 0 | 4.68 | 7.02 | 16.42 | 24.63 | 15 | 0 | 7e-05 | 0 | 0 | 0 |  | RTS 21/ II | RTS 21/ II | 0.03248 | 0.05 |  | Práce |  |  |  | POL1_
|  | SDK kufr pro přívod elektro : 25,0*2*(0,2*0,15) |  | 1.5 | [22 empty] | VV | 0
Díl: | M21 | Elektromontáže |  |  |  | 0 |  | 19550.9 |  | 14524 |  | 0 |  | 0.11 |  | 0 |  |  |  |  | 30.89 | [5 empty] | DIL
9 | 622300181 | Montáž chráničky kabelu vč. chráničky Kopoflex DN 50 mm | m | 100 |  | 0 | 25.52 | 2552 | 60.88 | 6088 | 15 | 0 | 0.00027 | 0.03 | 0 | 0 |  | RTS 21/ II | RTS 21/ II | 0.125 | 12.5 |  | Práce |  |  |  | POL1_
10 | 953991111 | Osazení hmoždinek ve stěnách z cihel DN 6 - 8 mm | kus | 140 |  | 0 | 1.86 | 260.4 | 20.14 | 2819.6 | 15 | 0 | 0 | 0 | 0 | 0 |  | RTS 21/ II | RTS 21/ II | 0.05 | 7 |  | Práce |  |  |  | POL1_
11 | 210810013 | Kabel CYKY-m 750 V 4 x 10 mm2 volně uložený | m | 141 |  | 0 | 0 | 0 | 30.9 | 4356.9 | 15 | 0 | 0 | 0 | 0 | 0 |  | RTS 21/ II | RTS 21/ II | 0.0627 | 8.84 |  | Práce |  |  |  | POL1_
|  | byt 1 : 10,0 |  | 10 | [22 empty] | VV | 0
|  | byt 2 : | [24 empty] | VV | 0
|  | byt 3 : 19,0 |  | 19 | [22 empty] | VV | 0
|  | byt 4 : 28,0 |  | 28 | [22 empty] | VV | 0
|  | byt 5 : 30,0 |  | 30 | [22 empty] | VV | 0
|  | byt 17 : 10,0 |  | 10 | [22 empty] | VV | 0
|  | byt 18 : 16,0 |  | 16 | [22 empty] | VV | 0
|  | byt 19 : | [24 empty] | VV | 0
|  | byt 20 : 28,0 |  | 28 | [22 empty] | VV | 0
|  | byt 21 : | [24 empty] | VV | 0
12 | 210800528 | Vodič H07V-U (CY) 10 mm2 uložený volně | m | 55 |  | 0 | 0 | 0 | 22.9 | 1259.5 | 15 | 0 | 2e-05 | 0 | 0 | 0 |  | RTS 21/ II | RTS 21/ II | 0.04633 | 2.55 |  | Práce |  |  |  | POL1_
13 | 34111100 | Kabel silový s Cu jádrem 750 V CYKY 5 x 6 mm2 | m | 141 |  | 0 | 103.5 | 14593.5 | 0 | 0 | 15 | 0 | 0.00053 | 0.07 | 0 | 0 | SPCM | RTS 21/ II | RTS 21/ II | 0 | 0 |  | Specifikace |  |  |  | POL3_
14 | 34140967 | Vodič silový CY zelenožlutý 10,00 mm2 - drát | m | 55 |  | 0 | 39 | 2145 | 0 | 0 | 15 | 0 | 0.00011 | 0.01 | 0 | 0 | SPCM | RTS 21/ II | RTS 21/ II | 0 | 0 |  | Specifikace |  |  |  | POL3_
[25 empty] | 15 | 21 | DPH
| Celkem |  |  |  |  | 0 | [18 empty] | 0 | 0 | SUM
Poznámky uchazeče k zadání
POPUZIV
END
Note on S6: Jedná se o informaci, zda se jedná o položku, která je do rozpočtu zadána z cenové soustavy RTS, nebo vlastní.
Note on T6: Jedná se o název CÚ, která je zadána u položky rozpočtu

## SO 01 P4
Položkový rozpočet | [26 empty] | #TypZaznamu#
S: |  | Rekonstrukce bytu - U Jatek 1 byt č.2, 19, 21 a přívod elektro | [24 empty] | STA
O: |  | Rekonstrukce bytu | [21 empty] | STA |  |  | OBJ
R: |  | Rekonstrukce bytu - vedlejší a ostatní náklady | [24 empty] | ROZ
P.č. | Číslo položky | Název položky | MJ | Množství | Cena / MJ | Celkem | Dodávka | Dodávka celk. | Montáž | Montáž celk. | DPH | Cena s DPH | Hmotnost / MJ | Hmotnost celk.(t) | Dem. hmotnost / MJ | Dem. hmotnost celk.(t) | Ceník | Cen. soustava / platnost | Cenová úroveň | Nhod / MJ | Nhod celk. | Dodavatel | Typ položky
Díl: | ON | Ostatní náklady |  |  |  | 0 |  | 0 |  | 18700 |  | 0 |  | 0 |  | 0 |  |  |  |  | 0 | [5 empty] | DIL
1 | 005121 R | Zařízení staveniště | Soubor | 1 |  | 0 | 0 | 0 | 3000 | 3000 | 15 | 0 | 0 | 0 | 0 | 0 |  | RTS 21/ II | Indiv | 0 | 0 |  | VRN |  |  |  | POL99_8
2 | 005122 R | Provozní vlivy | Soubor | 1 |  | 0 | 0 | 0 | 3000 | 3000 | 15 | 0 | 0 | 0 | 0 | 0 |  | RTS 21/ II | Indiv | 0 | 0 |  | VRN |  |  |  | POL99_8
3 | 005211080R | Bezpečnostní a hygienická opatření na staveništi | Soubor | 1 |  | 0 | 0 | 0 | 2000 | 2000 | 15 | 0 | 0 | 0 | 0 | 0 |  | RTS 21/ II | Indiv | 0 | 0 |  | VRN |  |  |  | POL99_8
4 | 00523 R | Zkoušky a revize celého bytu vč. hlavního jističe | Soubor | 1 |  | 0 | 0 | 0 | 2000 | 2000 | 15 | 0 | 0 | 0 | 0 | 0 |  | RTS 21/ II | Indiv | 0 | 0 |  | VRN |  |  |  | POL99_8
5 | 00144854 | Vzorkování dlažeb, obkladů, pvc, kuchyň linky | Soubor | 1 |  | 0 | 0 | 0 | 500 | 500 | 15 | 0 | 0 | 0 | 0 | 0 |  | Vlastní | Indiv | 0 | 0 |  | VRN |  |  |  | POL99_8
6 | 0041477 | Průběžný úklid společných prostor | Soubor | 1 |  | 0 | 0 | 0 | 2000 | 2000 | 15 | 0 | 0 | 0 | 0 | 0 |  | Vlastní | Indiv | 0 | 0 |  | VRN |  |  |  | POL99_8
7 | 004211 | Mimostaveništní doprava materiálu | Soubor | 1 |  | 0 | 0 | 0 | 6000 | 6000 | 15 | 0 | 0 | 0 | 0 | 0 |  | Vlastní | Indiv | 0 | 0 |  | VRN |  |  |  | POL99_8
8 | 0051444 | Fotodokumentace | Soubor | 1 |  | 0 | 0 | 0 | 200 | 200 | 15 | 0 | 0 | 0 | 0 | 0 |  | Vlastní | Indiv | 0 | 0 |  | VRN |  |  |  | POL99_8
[25 empty] | 15 | 21 | DPH
| Celkem |  |  |  |  | 0 | [18 empty] | 0 | 0 | SUM
Poznámky uchazeče k zadání
POPUZIV
END
Note on S6: Jedná se o informaci, zda se jedná o položku, která je do rozpočtu zadána z cenové soustavy RTS, nebo vlastní.
Note on T6: Jedná se o název CÚ, která je zadána u položky rozpočtu