## Pokyny pro vyplnění
Pokyny pro vyplnění
Ve všech listech tohoto souboru můžete měnit pouze buňky s modrým pozadím. Jedná se o tyto údaje : - údaje o firmě - jednotkové ceny položek zadané na maximálně dvě desetinná místa

## Stavba
#RTSROZP# | Položkový rozpočet stavby
| Stavba: |  |  | Rekonstrukce bytu - Moravská 4 byt č.5 a č.7
| Objednatel: |  | Město Krnov |  |  |  | IČO: | 296139
|  |  | Hlavní náměstí 96/1 |  |  |  | DIČ: | CZ00296139
|  |  | 794 01 | Krnov
| Projektant: | [5 empty] | IČO:
DIČ:
| Zhotovitel: | [5 empty] | IČO:
DIČ:
Vypracoval:
| Rozpis ceny | [6 empty] | Celkem
HSV | HSV | [6 empty] | 0
PSV | PSV | [6 empty] | 0
MON | MON | [6 empty] | 0
VN | Vedlejší náklady | [6 empty] | 0
ON | Ostatní náklady | [6 empty] | 0
| Celkem | [6 empty] | 0
Rekapitulace daní
0 | Základ pro sníženou DPH |  |  | 15 | % | 0 |  |  | CZK
0 | Snížená DPH |  |  | 15 | % | 0 |  |  | CZK
0 | Základ pro základní DPH |  |  | 21 | % | 0 |  |  | CZK
0 | Základní DPH |  |  | 21 | % | 0 |  |  | CZK
0 | Zaokrouhlení |  |  |  |  | 0 |  |  | CZK
| Cena celkem bez DPH |  |  |  |  | 0 |  |  | CZK
0 | Cena celkem s DPH |  |  |  |  | 0 |  |  | CZK
|  | v |  |  | dne
|  |  | Za zhotovitele |  |  |  | Za objednatele
Rekapitulace dílčích částí
#CASTI>> | Číslo | Název |  |  | Základ pro sníženou DPH | Základ pro základní DPH | DPH celkem | Cena celkem | %
1 | Stavba |  |  |  | 0 | 0 | 0 | 0
2 | SO | Rekonstrukce bytu |  |  | 0 | 0 | 0 | 0
3 | 01 | Rekonstrukce bytu - Moravská 4 byt č.5 |  |  | 0 | 0 | 0 | 0
3 | 01 | Rekonstrukce bytu - Moravská 4 byt č.7 |  |  | 0 | 0 | 0 | 0
3 | 01 | Rekonstrukce bytu - vedlejší a ostatní náklady |  |  | 0 | 0 | 0 | 0
| Celkem za stavbu |  |  |  | 0 | 0 | 0 | 0 | 0
Rekapitulace dílů
| Číslo | Název |  |  | Typ dílu |  |  | Celkem | %
| 3 | Svislé a kompletní konstrukce |  |  | HSV |  |  | 0
| 4 | Vodorovné konstrukce |  |  | HSV |  |  | 0
| 61 | Úpravy povrchů vnitřní |  |  | HSV |  |  | 0
| 62 | Úpravy povrchů vnější |  |  | HSV |  |  | 0
| 63 | Podlahy a podlahové konstrukce |  |  | HSV |  |  | 0
| 64 | Výplně otvorů |  |  | HSV |  |  | 0
| 95 | Dokončovací konstrukce na pozemních stavbách |  |  | HSV |  |  | 0
| 96 | Bourání konstrukcí |  |  | HSV |  |  | 0
| 99 | Staveništní přesun hmot |  |  | HSV |  |  | 0
| 711 | Izolace proti vodě |  |  | PSV |  |  | 0
| 720 | Zdravotechnická instalace |  |  | PSV |  |  | 0
| 721 | Vnitřní kanalizace |  |  | PSV |  |  | 0
| 722 | Vnitřní vodovod |  |  | PSV |  |  | 0
| 723 | Vnitřní plynovod |  |  | PSV |  |  | 0
| 725 | Zařizovací předměty |  |  | PSV |  |  | 0
| 728 | Vzduchotechnika |  |  | PSV |  |  | 0
| 733 | Rozvod potrubí |  |  | PSV |  |  | 0
| 734 | Armatury |  |  | PSV |  |  | 0
| 735 | Otopná tělesa |  |  | PSV |  |  | 0
| 766 | Konstrukce truhlářské |  |  | PSV |  |  | 0
| 771 | Podlahy z dlaždic a obklady |  |  | PSV |  |  | 0
| 776 | Podlahy povlakové |  |  | PSV |  |  | 0
| 781 | Obklady keramické |  |  | PSV |  |  | 0
| 783 | Nátěry |  |  | PSV |  |  | 0
| 784 | Malby |  |  | PSV |  |  | 0
| M21 | Elektromontáže |  |  | MON |  |  | 0
| M22 | Montáž sdělovací a zabezp. techniky |  |  | MON |  |  | 0
| D96 | Přesuny suti a vybouraných hmot |  |  | PSU |  |  | 0
| ON | Ostatní náklady |  |  | ON |  |  | 0
| Cena celkem | [6 empty] | 0 | 0
Note on D11: Název
Note on D12: Ulice
Note on D13: PSČ
Note on E13: Místo
Note on I11: IČO
Note on I12: DIČ

## VzorPolozky (hidden)
Položkový rozpočet
S:
O:
R:

## SO 01 Pol
Položkový rozpočet | [26 empty] | #TypZaznamu#
S: |  | Rekonstrukce bytu - Moravská 4 byt č.5 a č.7 | [24 empty] | STA
O: |  | Rekonstrukce bytu | [21 empty] | STA |  |  | OBJ
R: |  | Rekonstrukce bytu - vedlejší a ostatní náklady | [24 empty] | ROZ
P.č. | Číslo položky | Název položky | MJ | Množství | Cena / MJ | Celkem | Dodávka | Dodávka celk. | Montáž | Montáž celk. | DPH | Cena s DPH | Hmotnost / MJ | Hmotnost celk.(t) | Dem. hmotnost / MJ | Dem. hmotnost celk.(t) | Ceník | Cen. soustava / platnost | Cenová úroveň | Nhod / MJ | Nhod celk. | Dodavatel | Typ položky
Díl: | ON | Ostatní náklady |  |  |  | 0 |  | 0 |  | 18700 |  | 0 |  | 0 |  | 0 |  |  |  |  | 0 | [5 empty] | DIL
1 | 005121 R | Zařízení staveniště | Soubor | 1 |  | 0 | 0 | 0 | 3000 | 3000 | 15 | 0 | 0 | 0 | 0 | 0 |  | RTS 21/ II | Indiv | 0 | 0 |  | VRN |  |  |  | POL99_8
2 | 005122 R | Provozní vlivy | Soubor | 1 |  | 0 | 0 | 0 | 3000 | 3000 | 15 | 0 | 0 | 0 | 0 | 0 |  | RTS 21/ II | Indiv | 0 | 0 |  | VRN |  |  |  | POL99_8
3 | 005211080R | Bezpečnostní a hygienická opatření na staveništi | Soubor | 1 |  | 0 | 0 | 0 | 2000 | 2000 | 15 | 0 | 0 | 0 | 0 | 0 |  | RTS 21/ II | Indiv | 0 | 0 |  | VRN |  |  |  | POL99_8
4 | 00523 R | Zkoušky a revize celého bytu vč. hlavního jističe | Soubor | 1 |  | 0 | 0 | 0 | 2000 | 2000 | 15 | 0 | 0 | 0 | 0 | 0 |  | RTS 21/ II | Indiv | 0 | 0 |  | VRN |  |  |  | POL99_8
5 | 00144854 | Vzorkování dlažeb, obkladů, pvc, kuchyň linky | Soubor | 1 |  | 0 | 0 | 0 | 500 | 500 | 15 | 0 | 0 | 0 | 0 | 0 |  | Vlastní | Indiv | 0 | 0 |  | VRN |  |  |  | POL99_8
6 | 0041477 | Průběžný úklid společných prostor | Soubor | 1 |  | 0 | 0 | 0 | 2000 | 2000 | 15 | 0 | 0 | 0 | 0 | 0 |  | Vlastní | Indiv | 0 | 0 |  | VRN |  |  |  | POL99_8
7 | 004211 | Mimostaveništní doprava materiálu | Soubor | 1 |  | 0 | 0 | 0 | 6000 | 6000 | 15 | 0 | 0 | 0 | 0 | 0 |  | Vlastní | Indiv | 0 | 0 |  | VRN |  |  |  | POL99_8
8 | 0051444 | Fotodokumentace | Soubor | 1 |  | 0 | 0 | 0 | 200 | 200 | 15 | 0 | 0 | 0 | 0 | 0 |  | Vlastní | Indiv | 0 | 0 |  | VRN |  |  |  | POL99_8
[25 empty] | 15 | 21 | DPH
| Celkem |  |  |  |  | 0 | [18 empty] | 0 | 0 | SUM
Poznámky uchazeče k zadání
POPUZIV
END
Note on S6: Jedná se o informaci, zda se jedná o položku, která je do rozpočtu zadána z cenové soustavy RTS, nebo vlastní.
Note on T6: Jedná se o název CÚ, která je zadána u položky rozpočtu

## SO 01 P1
Položkový rozpočet | [26 empty] | #TypZaznamu#
S: |  | Rekonstrukce bytu - Moravská 4 byt č.5 a č.7 | [24 empty] | STA
O: |  | Rekonstrukce bytu | [21 empty] | STA |  |  | OBJ
R: |  | Rekonstrukce bytu - Moravská 4 byt č.5 | [24 empty] | ROZ
P.č. | Číslo položky | Název položky | MJ | Množství | Cena / MJ | Celkem | Dodávka | Dodávka celk. | Montáž | Montáž celk. | DPH | Cena s DPH | Hmotnost / MJ | Hmotnost celk.(t) | Dem. hmotnost / MJ | Dem. hmotnost celk.(t) | Ceník | Cen. soustava / platnost | Cenová úroveň | Nhod / MJ | Nhod celk. | Dodavatel | Typ položky
Díl: | 3 | Svislé a kompletní konstrukce |  |  |  | 0 |  | 1299.34 |  | 1563.34 |  | 0 |  | 0.11 |  | 0 |  |  |  |  | 3.74 | [5 empty] | DIL
1 | 317944311 | Válcované nosníky do č.12 do připravených otvorů | t | 0.00673 |  | 0 | 42724.55 | 287.54 | 9555.45 | 64.31 | 15 | 0 | 1.09 | 0.01 | 0 | 0 |  | RTS 21/ II | RTS 21/ II | 20.6 | 0.14 |  | Práce |  |  |  | POL1_
|  | 1,1*3,06*2/1000 |  | 0.00673 | [22 empty] | VV | 0
2 | 342255024 | Příčky z desek Ytong tl. 10 cm desky P 2 - 500, 599 x 249 x 100 mm | m2 | 0.77 |  | 0 | 490.43 | 377.63 | 243.57 | 187.55 | 15 | 0 | 0.07471 | 0.06 | 0 | 0 |  | RTS 21/ II | RTS 20/ II | 0.52915 | 0.41 |  | Práce |  |  |  | POL1_
|  | (0,85*0,2) |  | 0.17 | [22 empty] | VV | 0
|  | (0,3)*2,0 |  | 0.6 | [22 empty] | VV | 0
3 | 347013111 | Oprava předstěny - jádro - demontáž a opětovná montáž | hod | 3 |  | 0 | 120.94 | 362.82 | 329.06 | 987.18 | 15 | 0 | 0.01147 | 0.03 | 0 | 0 |  | RTS 21/ II | Indiv | 0.85 | 2.55 |  | Práce |  |  |  | POL1_
4 | 342264098 | Příplatek k podhledu sádrokart. za plochu do 10 m2 pro plochy 5 - 10 m2 | m2 | 2.3 |  | 0 | 0 | 0 | 141 | 324.3 | 15 | 0 | 0 | 0 | 0 | 0 |  | RTS 21/ II | Indiv | 0.28 | 0.64 |  | Práce |  |  |  | POL1_
|  | Chodba : 1,15*2,0 |  | 2.3 | [22 empty] | VV | 0
5 | 15411740 | Profil L rovnoramenný S235 50x50x4 mm | t | 0.00673 |  | 0 | 40320 | 271.35 | 0 | 0 | 15 | 0 | 1 | 0.01 | 0 | 0 | SPCM | RTS 21/ II | RTS 21/ II | 0 | 0 |  | Specifikace |  |  |  | POL3_
|  | 1,1*3,06*2/1000 |  | 0.00673 | [22 empty] | VV | 0
Díl: | 4 | Vodorovné konstrukce |  |  |  | 0 |  | 550.48 |  | 1301.02 |  | 0 |  | 0.03 |  | 0 |  |  |  |  | 2.19 | [5 empty] | DIL
6 | 416021121 | Podhledy SDK, kovová.kce CD. 1x deska RB 12,5 mm | m2 | 2.3 |  | 0 | 239.34 | 550.48 | 565.66 | 1301.02 | 15 | 0 | 0.0119 | 0.03 | 0 | 0 |  | RTS 21/ II | Indiv | 0.95 | 2.19 |  | Práce |  |  |  | POL1_
|  | Chodba : 1,15*2,0 |  | 2.3 | [22 empty] | VV | 0
Díl: | 61 | Úpravy povrchů vnitřní |  |  |  | 0 |  | 8827.47 |  | 31610.53 |  | 0 |  | 2.6 |  | 0 |  |  |  |  | 62.7 | [5 empty] | DIL
7 | 602011141 | Štuk na stěnách vnitřní, ručně tloušťka vrstvy 4 mm | m2 | 0.72 |  | 0 | 27.42 | 19.74 | 121.08 | 87.18 | 15 | 0 | 0.0049 | 0 | 0 | 0 |  | RTS 21/ II | Indiv | 0.25 | 0.18 |  | Práce |  |  |  | POL1_
|  | Kuchyň : 1,2*0,6 |  | 0.72 | [22 empty] | VV | 0
8 | 611421231 | Oprava váp.omítek stropů do 10% plochy - štukových po provedení rozvodů elektro | m2 | 27.615 |  | 0 | 14.48 | 399.87 | 98.02 | 2706.82 | 15 | 0 | 0.00609 | 0.17 | 0 | 0 |  | RTS 21/ II | Indiv | 0.19274 | 5.32 |  | Práce |  |  |  | POL1_
|  | Kuchyň : 1,9*1,8 |  | 3.42 | [22 empty] | VV | 0
|  | Koupelna : 2,0*1,8 |  | 3.6 | [22 empty] | VV | 0
|  | Pokoj : 5,1*3,65 |  | 18.615 | [22 empty] | VV | 0
|  | Šatna : 2,2*(1,2+0,6)*0,5 |  | 1.98 | [22 empty] | VV | 0
9 | 612421626 | Omítka vnitřní zdiva, MVC, hladká | m2 | 14.12 |  | 0 | 42.36 | 598.12 | 289.14 | 4082.66 | 15 | 0 | 0.04414 | 0.62 | 0 | 0 |  | RTS 21/ II | Indiv | 0.6 | 8.47 |  | Práce |  |  |  | POL1_
|  | Kuchyň : 1,2*0,6 |  | 0.72 | [22 empty] | VV | 0
|  | (1,0+0,6)*1,75 |  | 2.8 | [22 empty] | VV | 0
|  | Koupelna : (2,0*2+1,8*2-0,5-1,0)*2,0 |  | 12.2 | [22 empty] | VV | 0
|  | -0,8*2,0 |  | -1.6 | [22 empty] | VV | 0
10 | 612421637 | Omítka vnitřní zdiva, MVC, štuková | m2 | 21.375 |  | 0 | 46.97 | 1003.98 | 405.53 | 8668.2 | 15 | 0 | 0.04766 | 1.02 | 0 | 0 |  | RTS 21/ II | RTS 21/ II | 0.84 | 17.96 |  | Práce |  |  |  | POL1_
|  | Pokoj : (3,65+5,1)*2,7 |  | 23.625 | [22 empty] | VV | 0
|  | -1,5*1,5 |  | -2.25 | [22 empty] | VV | 0
11 | 612421331 | Oprava vápen.omítek stěn do 30 % pl. - štukových po provedení rozvodů elektro | m2 | 63.237 |  | 0 | 60.21 | 3807.5 | 169.79 | 10737.01 | 15 | 0 | 0.01038 | 0.66 | 0 | 0 |  | RTS 21/ II | RTS 21/ II | 0.33688 | 21.3 |  | Práce |  |  |  | POL1_
|  | Chodba : (1,15*2+2,0*2)*2,7 |  | 17.01 | [22 empty] | VV | 0
|  | -0,8*1,97*3 |  | -4.728 | [22 empty] | VV | 0
|  | Kuchyň : (1,9*2+1,8)*2,7 |  | 15.12 | [22 empty] | VV | 0
|  | -0,6*1,97 |  | -1.182 | [22 empty] | VV | 0
|  | Koupelna : (2,0*2+1,8*2-0,5-1,0)*(2,7-2,0) |  | 4.27 | [22 empty] | VV | 0
|  | Pokoj : (5,1*2+3,65*2-1,8)*2,7 |  | 42.39 | [22 empty] | VV | 0
|  | -1,5*1,5 |  | -2.25 | [22 empty] | VV | 0
|  | -0,8*1,97 |  | -1.576 | [22 empty] | VV | 0
|  | Šatna : (2,2*2+0,6+1,2)*2,7 |  | 16.74 | [22 empty] | VV | 0
|  | -0,6*1,97 |  | -1.182 | [22 empty] | VV | 0
|  | Nové omítky : -21,375 |  | -21.375 | [22 empty] | VV | 0
12 | 612423531 | Omítka rýh stěn vápenná šířky do 15 cm, štuková | m2 | 1.81 |  | 0 | 148.17 | 268.19 | 946.83 | 1713.76 | 15 | 0 | 0.0585 | 0.11 | 0 | 0 |  | RTS 21/ II | Indiv | 1.869 | 3.38 |  | Práce |  |  |  | POL1_
|  | 4,0*0,07 |  | 0.28 | [22 empty] | VV | 0
|  | 3,0*0,15 |  | 0.45 | [22 empty] | VV | 0
|  | 30,0*0,03 |  | 0.9 | [22 empty] | VV | 0
|  | 6,0*0,03 |  | 0.18 | [22 empty] | VV | 0
13 | 632411904 | Penetrace savých podkladů 0,25 l/m2 | m2 | 67.71 |  | 0 | 40.32 | 2730.07 | 42.88 | 2903.4 | 15 | 0 | 0.00026 | 0.02 | 0 | 0 |  | RTS 21/ II | Indiv | 0.09 | 6.09 |  | Práce |  |  |  | POL1_
|  | Nové omítky : 46,29+21,42 |  | 67.71 | [22 empty] | VV | 0
14 | 610991111R00 | Zakrývání výplní vnitřních otvorů | m2 | 14.55 |  | 0 | 0 | 0 | 48.9 | 711.5 | 15 | 0 | 4e-05 | 0 | 0 | 0 |  | RTS 21/ II | Indiv | 0 | 0 |  | R-položka |  |  |  | POL12_1
|  | 1,5*1,5 |  | 2.25 | [22 empty] | VV | 0
|  | 1,5*1,5+0,8*2,4 |  | 4.17 | [22 empty] | VV | 0
|  | 1,8*1,5+0,8*2,4+0,9*1,5 |  | 5.97 | [22 empty] | VV | 0
|  | 1,2*0,6 |  | 0.72 | [22 empty] | VV | 0
|  | 2,4*0,6 |  | 1.44 | [22 empty] | VV | 0
Díl: | 62 | Úpravy povrchů vnější |  |  |  | 0 |  | 4075.24 |  | 9118.75 |  | 0 |  | 0.73 |  | 0 |  |  |  |  | 18.45 | [5 empty] | DIL
15 | 620991121 | Zakrývání výplní vnějších otvorů včetně parapetů | m2 | 10.14 |  | 0 | 14.59 | 147.94 | 34.41 | 348.92 | 15 | 0 | 4e-05 | 0 | 0 | 0 |  | RTS 21/ II | RTS 21/ II | 0.078 | 0.79 |  | Práce |  |  |  | POL1_
|  | 1,5*1,5+0,8*2,4 |  | 4.17 | [22 empty] | VV | 0
|  | 1,8*1,5+0,8*2,4+0,9*1,5 |  | 5.97 | [22 empty] | VV | 0
16 | 622422221 | Oprava vnějších omítek vápen. štuk. II, do 20 % | m2 | 34.55 |  | 0 | 31.95 | 1103.87 | 145.05 | 5011.48 | 15 | 0 | 0.02029 | 0.7 | 0 | 0 |  | RTS 21/ II | RTS 21/ II | 0.28101 | 9.71 |  | Práce |  |  |  | POL1_
|  | Balkón 1 : 3,4*1,0 |  | 3.4 | [22 empty] | VV | 0
|  | 2,7*3,1 |  | 8.37 | [22 empty] | VV | 0
|  | 2,8*3,1 |  | 8.68 | [22 empty] | VV | 0
|  | -(1,5*1,5+0,8*2,4) |  | -4.17 | [22 empty] | VV | 0
|  | Balkón 2 : 1,2*2,6*2 |  | 6.24 | [22 empty] | VV | 0
|  | 5,0*1,0 |  | 5 | [22 empty] | VV | 0
|  | 5,0*2,6 |  | 13 | [22 empty] | VV | 0
|  | -(1,8*1,5+0,8*2,4+0,9*1,5) |  | -5.97 | [22 empty] | VV | 0
17 | 622471317 | Nátěr nebo nástřik stěn vnějších, složitost 1 - 2 | m2 | 34.55 |  | 0 | 81.72 | 2823.43 | 108.78 | 3758.35 | 15 | 0 | 0.00076 | 0.03 | 0 | 0 |  | RTS 21/ II | RTS 21/ II | 0.23 | 7.95 |  | Práce |  |  |  | POL1_
|  | Balkón 1 : 3,4*1,0 |  | 3.4 | [22 empty] | VV | 0
|  | 2,7*3,1 |  | 8.37 | [22 empty] | VV | 0
|  | 2,8*3,1 |  | 8.68 | [22 empty] | VV | 0
|  | -(1,5*1,5+0,8*2,4) |  | -4.17 | [22 empty] | VV | 0
|  | Balkón 2 : 1,2*2,6*2 |  | 6.24 | [22 empty] | VV | 0
|  | 5,0*1,0 |  | 5 | [22 empty] | VV | 0
|  | 5,0*2,6 |  | 13 | [22 empty] | VV | 0
|  | -(1,8*1,5+0,8*2,4+0,9*1,5) |  | -5.97 | [22 empty] | VV | 0
Díl: | 63 | Podlahy a podlahové konstrukce |  |  |  | 0 |  | 2415.11 |  | 1560.14 |  | 0 |  | 0.29 |  | 0 |  |  |  |  | 3.31 | [5 empty] | DIL
18 | 631311121 | Doplnění mazanin betonem do 1 m2, do tl. 8 cm | m3 | 0.068 |  | 0 | 1978.6 | 134.54 | 2001.4 | 136.1 | 15 | 0 | 2.5 | 0.17 | 0 | 0 |  | RTS 21/ II | RTS 21/ II | 4.66 | 0.32 |  | Práce |  |  |  | POL1_
|  | Vyspádování sprch. koutu : 1,0*0,85*0,08 |  | 0.068 | [22 empty] | VV | 0
19 | 632411904 | Penetrace savých podkladů 0,25 l/m2 | m2 | 6.48 |  | 0 | 40.32 | 261.27 | 42.88 | 277.86 | 15 | 0 | 0.00026 | 0 | 0 | 0 |  | RTS 21/ II | Indiv | 0.09 | 0.58 |  | Práce |  |  |  | POL1_
|  | Koupelna : (2,1*3,3)-(0,5*0,9) |  | 6.48 | [22 empty] | VV | 0
20 | 632421120 | Potěr samonivelační ,ručně zpracovaný,tl. do 10 mm | m2 | 6.48 |  | 0 | 311.62 | 2019.3 | 176.88 | 1146.18 | 15 | 0 | 0.01806 | 0.12 | 0 | 0 |  | RTS 21/ II | RTS 21/ II | 0.372 | 2.41 |  | Práce |  |  |  | POL1_
|  | Koupelna : (2,1*3,3)-(0,5*0,9) |  | 6.48 | [22 empty] | VV | 0
Díl: | 64 | Výplně otvorů |  |  |  | 0 |  | 1234.52 |  | 903.48 |  | 0 |  | 0.03 |  | 0 |  |  |  |  | 1.86 | [5 empty] | DIL
21 | 642942111 | Osazení zárubní dveřních ocelových, pl. do 2,5 m2 | kus | 1 |  | 0 | 19.52 | 19.52 | 903.48 | 903.48 | 15 | 0 | 0.01897 | 0.02 | 0 | 0 |  | RTS 21/ II | RTS 21/ II | 1.86 | 1.86 |  | Práce |  |  |  | POL1_
22 | 55330383 | Zárubeň ocelová YH100 800x1970x100 ZAKO pro přesné zdění, bez drážky, pevně přivařené závěsy | kus | 1 |  | 0 | 1215 | 1215 | 0 | 0 | 15 | 0 | 0.01081 | 0.01 | 0 | 0 | SPCM | RTS 21/ II | RTS 21/ II | 0 | 0 |  | Specifikace |  |  |  | POL3_
Díl: | 95 | Dokončovací konstrukce na pozemních stavbách |  |  |  | 0 |  | 90.02 |  | 7684.31 |  | 0 |  | 0 |  | 0 |  |  |  |  | 19.39 | [5 empty] | DIL
23 | 952901111 | Vyčištění budov o výšce podlaží do 4 m | m2 | 62.95 |  | 0 | 1.43 | 90.02 | 122.07 | 7684.31 | 15 | 0 | 4e-05 | 0 | 0 | 0 |  | RTS 21/ II | Indiv | 0.308 | 19.39 |  | Práce |  |  |  | POL1_
|  | Chodba : 1,3*5,4 |  | 7.02 | [22 empty] | VV | 0
|  | Kuchyň : 2,9*3,3 |  | 9.57 | [22 empty] | VV | 0
|  | Koupelna : 3,3*2,1 |  | 6.93 | [22 empty] | VV | 0
|  | Pokoj 1 : 4,7*5,0 |  | 23.5 | [22 empty] | VV | 0
|  | Pokoj 2 : 5,9*2,7 |  | 15.93 | [22 empty] | VV | 0
Díl: | 96 | Bourání konstrukcí |  |  |  | 0 |  | 716.31 |  | 15878.25 |  | 0 |  | 0.01 |  | 3.49 |  |  |  |  | 32.77 | [5 empty] | DIL
24 | 965048150 | Dočištění povrchu po vybourání dlažeb, tmel do 50% | m2 | 6.48 |  | 0 | 0 | 0 | 59.5 | 385.56 | 15 | 0 | 0 | 0 | 0.00175 | 0.01 |  | RTS 21/ II | Indiv | 0.165 | 1.07 |  | Práce |  |  |  | POL1_
|  | Koupelna : (2,1*3,3)-(0,5*0,9) |  | 6.48 | [22 empty] | VV | 0
25 | 965081713 | Bourání dlažeb keramických tl.10 mm, nad 1 m2 | m2 | 6.48 |  | 0 | 0 | 0 | 67.3 | 436.1 | 15 | 0 | 0 | 0 | 0.02 | 0.13 |  | RTS 21/ II | Indiv | 0.147 | 0.95 |  | Práce |  |  |  | POL1_
|  | Koupelna : (2,1*3,3)-(0,5*0,9) |  | 6.48 | [22 empty] | VV | 0
26 | 967031132 | Přisekání rovných ostění cihelných na MVC | m2 | 0.197 |  | 0 | 0 | 0 | 149.5 | 29.45 | 15 | 0 | 0 | 0 | 0.055 | 0.01 |  | RTS 21/ II | Indiv | 0.425 | 0.08 |  | Práce |  |  |  | POL1_
|  | 0,1*1,97 |  | 0.197 | [22 empty] | VV | 0
27 | 968061125 | Vyvěšení dřevěných dveřních křídel pl. do 2 m2 | kus | 4 |  | 0 | 0 | 0 | 17.6 | 70.4 | 15 | 0 | 0 | 0 | 0 | 0 |  | RTS 21/ II | Indiv | 0.05 | 0.2 |  | Práce |  |  |  | POL1_
28 | 968072455 | Vybourání kovových dveřních zárubní pl. do 2 m2 | m2 | 1.182 |  | 0 | 26.39 | 31.19 | 372.11 | 439.83 | 15 | 0 | 0.00117 | 0 | 0.076 | 0.09 |  | RTS 21/ II | Indiv | 0.939 | 1.11 |  | Práce |  |  |  | POL1_
|  | 0,6*1,97 |  | 1.182 | [22 empty] | VV | 0
29 | 970231100 | Řezání cihelného zdiva hl. řezu 100 mm | m | 2.22 |  | 0 | 61.68 | 136.93 | 441.32 | 979.73 | 15 | 0 | 0 | 0 | 0.00046 | 0 |  | RTS 21/ II | Indiv | 0.81 | 1.8 |  | Práce |  |  |  | POL1_
|  | 1,97+0,25 |  | 2.22 | [22 empty] | VV | 0
30 | 971033621 | Vybourání otv. zeď cihel. pl.4 m2, tl.10 cm, MVC | m2 | 0.4925 |  | 0 | 12.26 | 6.04 | 123.74 | 60.94 | 15 | 0 | 0.00054 | 0 | 0.18 | 0.09 |  | RTS 21/ II | Indiv | 0.309 | 0.15 |  | Práce |  |  |  | POL1_
|  | 0,25*1,97 |  | 0.4925 | [22 empty] | VV | 0
31 | 974031132 | Vysekání rýh ve zdi cihelné 5 x 7 cm | m | 4 |  | 0 | 11.18 | 44.72 | 101.82 | 407.28 | 15 | 0 | 0.00049 | 0 | 0.006 | 0.02 |  | RTS 21/ II | Indiv | 0.274 | 1.1 |  | Práce |  |  |  | POL1_
32 | 974031154 | Vysekání rýh ve zdi cihelné 10 x 15 cm | m | 3 |  | 0 | 11.11 | 33.33 | 153.89 | 461.67 | 15 | 0 | 0.00049 | 0 | 0.027 | 0.08 |  | RTS 21/ II | Indiv | 0.422 | 1.27 |  | Práce |  |  |  | POL1_
33 | 974051513 | Frézování drážky do 30x30 mm, zdivo, beton | m | 30 |  | 0 | 12.67 | 380.1 | 102.83 | 3084.9 | 15 | 0 | 0 | 0 | 0.00216 | 0.06 |  | RTS 21/ II | Indiv | 0.265 | 7.95 |  | Práce |  |  |  | POL1_
34 | 974082212 | Vysekání rýh pro vodiče omítka stěn MC šířka 3 cm | m | 6 |  | 0 | 11.38 | 68.28 | 44.22 | 265.32 | 15 | 0 | 0.00049 | 0 | 0.001 | 0.01 |  | RTS 21/ II | Indiv | 0.111 | 0.67 |  | Práce |  |  |  | POL1_
35 | 978011121 | Otlučení omítek vnitřních vápenných stropů do 10 % | m2 | 27.615 |  | 0 | 0 | 0 | 10.5 | 289.96 | 15 | 0 | 0 | 0 | 0.004 | 0.11 |  | RTS 21/ II | Indiv | 0.03 | 0.83 |  | Práce |  |  |  | POL1_
|  | Kuchyň : 1,9*1,8 |  | 3.42 | [22 empty] | VV | 0
|  | Koupelna : 2,0*1,8 |  | 3.6 | [22 empty] | VV | 0
|  | Pokoj : 5,1*3,65 |  | 18.615 | [22 empty] | VV | 0
|  | Šatna : 2,2*(1,2+0,6)*0,5 |  | 1.98 | [22 empty] | VV | 0
36 | 978013141 | Otlučení omítek vnitřních stěn v rozsahu do 30 % | m2 | 103.702 |  | 0 | 0 | 0 | 28.1 | 2914.03 | 15 | 0 | 0 | 0 | 0.01 | 1.04 |  | RTS 21/ II | RTS 21/ II | 0.08 | 8.3 |  | Práce |  |  |  | POL1_
|  | Chodba : (1,3*2+5,4*2)*2,7 |  | 36.18 | [22 empty] | VV | 0
|  | -0,8*1,97*5 |  | -7.88 | [22 empty] | VV | 0
|  | Kuchyň : (2,9*2+3,3*2)*2,7 |  | 33.48 | [22 empty] | VV | 0
|  | -1,5*1,5 |  | -2.25 | [22 empty] | VV | 0
|  | -0,8*1,97 |  | -1.576 | [22 empty] | VV | 0
|  | Koupelna : (3,3*2+2,1*2-0,5-1,0)*(2,7-2,0) |  | 6.51 | [22 empty] | VV | 0
|  | Pokoj 1 : (5,0*2+4,7*2)*2,7 |  | 52.38 | [22 empty] | VV | 0
|  | -0,8*1,97 |  | -1.576 | [22 empty] | VV | 0
|  | -(1,8*1,5+0,8*2,4+0,9*1,5) |  | -5.97 | [22 empty] | VV | 0
|  | Pokoj 2 : (2,7*2+5,9*2)*2,7 |  | 46.44 | [22 empty] | VV | 0
|  | -0,8*1,97 |  | -1.576 | [22 empty] | VV | 0
|  | -(1,5*1,5+0,8*2,4) |  | -4.17 | [22 empty] | VV | 0
|  | Nové omítky : -46,29 |  | -46.29 | [22 empty] | VV | 0
37 | 978013191 | Otlučení omítek vnitřních stěn v rozsahu do 100 % | m2 | 21.375 |  | 0 | 0 | 0 | 91.3 | 1951.54 | 15 | 0 | 0 | 0 | 0.046 | 0.98 |  | RTS 21/ II | RTS 21/ II | 0.26 | 5.56 |  | Práce |  |  |  | POL1_
|  | Pokoj : (3,65+5,1)*2,7 |  | 23.625 | [22 empty] | VV | 0
|  | -1,5*1,5 |  | -2.25 | [22 empty] | VV | 0
38 | 460680021 | Průraz zdivem v cihlové zdi tloušťky 15 cm plochy do 0,025 m2 | kus | 4 |  | 0 | 3.93 | 15.72 | 194.07 | 776.28 | 15 | 0 | 0.00367 | 0.01 | 0 | 0 |  | RTS 21/ II | Indiv | 0.433 | 1.73 |  | Práce |  |  |  | POL1_
39 | 978021191R00 | Otlučení cementových omítek vnitřních stěn do 100% včetně obkladů | m2 | 14.12 |  | 0 | 0 | 0 | 235.5 | 3325.26 | 15 | 0 | 0 | 0 | 0.061 | 0.86 |  | RTS 21/ II | Indiv | 0 | 0 |  | R-položka |  |  |  | POL12_1
|  | Kuchyň : 1,2*0,6 |  | 0.72 | [22 empty] | VV | 0
|  | (1,0+0,6)*1,75 |  | 2.8 | [22 empty] | VV | 0
|  | Koupelna : (2,0*2+1,8*2-0,5-1,0)*2,0 |  | 12.2 | [22 empty] | VV | 0
|  | -0,8*2,0 |  | -1.6 | [22 empty] | VV | 0
Díl: | 99 | Staveništní přesun hmot |  |  |  | 0 |  | 0 |  | 1483.48 |  | 0 |  | 0 |  | 0 |  |  |  |  | 3.57 | [5 empty] | DIL
40 | 999281105 | Přesun hmot pro opravy a údržbu do výšky 6 m | t | 3.7989 |  | 0 | 0 | 0 | 390.5 | 1483.48 | 15 | 0 | 0 | 0 | 0 | 0 |  | RTS 21/ II | Indiv | 0.9385 | 3.57 |  | Přesun hmot |  |  |  | POL7_
Díl: | 711 | Izolace proti vodě |  |  |  | 0 |  | 3881.17 |  | 2821.76 |  | 0 |  | 0.03 |  | 0 |  |  |  |  | 4.84 | [5 empty] | DIL
41 | 711212002 | Hydroizolační povlak - nátěr nebo stěrka | m2 | 8.83 |  | 0 | 309.82 | 2735.71 | 203.18 | 1794.08 | 15 | 0 | 0.00368 | 0.03 | 0 | 0 |  | RTS 21/ II | Indiv | 0.385 | 3.4 |  | Práce |  |  |  | POL1_
|  | (2,0*1,8)-(0,5*0,9) |  | 3.15 | [22 empty] | VV | 0
|  | (2,0*2+1,8*2-0,8)*0,1 |  | 0.68 | [22 empty] | VV | 0
|  | (0,8+0,8+0,9)*2,0 |  | 5 | [22 empty] | VV | 0
42 | 711212601 | Těsnicí pás do spoje podlaha - stěna | m | 13.1 |  | 0 | 87.44 | 1145.46 | 58.06 | 760.59 | 15 | 0 | 0.00032 | 0 | 0 | 0 |  | RTS 21/ II | Indiv | 0.11 | 1.44 |  | Práce |  |  |  | POL1_
|  | (2,0*2+1,8*2-0,8+0,3*2+0,1+0,8*2) |  | 9.1 | [22 empty] | VV | 0
|  | 2*2,0 |  | 4 | [22 empty] | VV | 0
43 | 998711202 | Přesun hmot pro izolace proti vodě, výšky do 12 m | % | 64.3584 |  | 0 | 0 | 0 | 4.15 | 267.09 | 15 | 0 | 0 | 0 | 0 | 0 |  | RTS 21/ II | Indiv | 0 | 0 |  | Přesun hmot |  |  |  | POL7_
Díl: | 720 | Zdravotechnická instalace |  |  |  | 0 |  | 0 |  | 1000 |  | 0 |  | 0 |  | 0 |  |  |  |  | 0.16 | [5 empty] | DIL
44 | 7201947774 | Podružný materiál pro ZTI (vyústění, přechodky, hadice) | kpl | 1 |  | 0 | 0 | 0 | 1000 | 1000 | 15 | 0 | 0 | 0 | 0 | 0 |  | Vlastní | Indiv | 0.157 | 0.16 |  | Práce |  |  |  | POL1_
Díl: | 721 | Vnitřní kanalizace |  |  |  | 0 |  | 1037.16 |  | 3312.04 |  | 0 |  | 0 |  | 0 |  |  |  |  | 5.3 | [5 empty] | DIL
45 | 721176113 | Potrubí HT odpadní svislé D 50 x 1,8 mm | m | 6 |  | 0 | 172.22 | 1033.32 | 278.78 | 1672.68 | 15 | 0 | 0.00052 | 0 | 0 | 0 |  | RTS 21/ II | Indiv | 0.529 | 3.17 |  | Práce |  |  |  | POL1_
46 | 721194104 | Vyvedení odpadních výpustek D 40 x 1,8 | kus | 1 |  | 0 | 0 | 0 | 79.2 | 79.2 | 15 | 0 | 0 | 0 | 0 | 0 |  | RTS 21/ II | RTS 21/ II | 0.157 | 0.16 |  | Práce |  |  |  | POL1_
47 | 721194105 | Vyvedení odpadních výpustek D 50 x 1,8 | kus | 3 |  | 0 | 0 | 0 | 87.7 | 263.1 | 15 | 0 | 0 | 0 | 0 | 0 |  | RTS 21/ II | Indiv | 0.174 | 0.52 |  | Práce |  |  |  | POL1_
48 | 721194109 | Vyvedení odpadních výpustek D 110 x 2,3 | kus | 1 |  | 0 | 0 | 0 | 130.5 | 130.5 | 15 | 0 | 0 | 0 | 0 | 0 |  | RTS 21/ II | RTS 21/ II | 0.259 | 0.26 |  | Práce |  |  |  | POL1_
49 | 721290111 | Zkouška těsnosti kanalizace vodou DN 125 | m | 6 |  | 0 | 0.64 | 3.84 | 24.26 | 145.56 | 15 | 0 | 0 | 0 | 0 | 0 |  | RTS 21/ II | Indiv | 0.048 | 0.29 |  | Práce |  |  |  | POL1_
50 | 733171140 | Montáž - napojení potrubí na stoupačku | kus | 2 |  | 0 | 0 | 0 | 246 | 492 | 15 | 0 | 0 | 0 | 0 | 0 |  | RTS 21/ II | Indiv | 0.45 | 0.9 |  | Práce |  |  |  | POL1_
51 | 72145488 | Práce spojené s demontáži rozvodů - voda, kanalizace | hod | 1 |  | 0 | 0 | 0 | 450 | 450 | 15 | 0 | 0 | 0 | 0 | 0 |  | Vlastní | Indiv | 0 | 0 |  | Práce |  |  |  | POL1_
52 | 998721202 | Přesun hmot pro vnitřní kanalizaci, výšky do 12 m | % | 42.702 |  | 0 | 0 | 0 | 1.85 | 79 | 15 | 0 | 0 | 0 | 0 | 0 |  | RTS 21/ II | Indiv | 0 | 0 |  | Přesun hmot |  |  |  | POL7_
Díl: | 722 | Vnitřní vodovod |  |  |  | 0 |  | 2579.54 |  | 7760.82 |  | 0 |  | 0.06 |  | 0.02 |  |  |  |  | 16.32 | [5 empty] | DIL
53 | 722172311 | Potrubí z PPR, D 20x2,8 mm, PN 16, vč.zed.výpom. | m | 16 |  | 0 | 69.92 | 1118.72 | 266.08 | 4257.28 | 15 | 0 | 0.00399 | 0.06 | 0 | 0 |  | RTS 21/ II | Indiv | 0.5429 | 8.69 |  | Práce |  |  |  | POL1_
54 | 722181213 | Izolace návleková MIRELON PRO tl. stěny 13 mm vnitřní průměr 22 mm | m | 16 |  | 0 | 27.01 | 432.16 | 59.69 | 955.04 | 15 | 0 | 4e-05 | 0 | 0 | 0 |  | RTS 21/ II | Indiv | 0.129 | 2.06 |  | Práce |  |  |  | POL1_
55 | 722220111 | Nástěnka K 247, pro výtokový ventil G 1/2 | kus | 2 |  | 0 | 111.64 | 223.28 | 119.36 | 238.72 | 15 | 0 | 0.00063 | 0 | 0 | 0 |  | RTS 21/ II | Indiv | 0.272 | 0.54 |  | Práce |  |  |  | POL1_
56 | 722220121 | Nástěnka K 247, pro baterii G 1/2 | pár | 3 |  | 0 | 228.24 | 684.72 | 237.26 | 711.78 | 15 | 0 | 0.00148 | 0 | 0 | 0 |  | RTS 21/ II | Indiv | 0.54 | 1.62 |  | Práce |  |  |  | POL1_
57 | 722220872 | Demontáž armatur se závitem a šroubením G 3/4 | kus | 2 |  | 0 | 0 | 0 | 32.9 | 65.8 | 15 | 0 | 0 | 0 | 0.00511 | 0.01 |  | RTS 21/ II | RTS 21/ II | 0.083 | 0.17 |  | Práce |  |  |  | POL1_
58 | 722229102 | Montáž vodovodních armatur,1závit, G 3/4 včetně armatury (kulový kohout 3/4") | kus | 2 |  | 0 | 55.64 | 111.28 | 104.36 | 208.72 | 15 | 0 | 6e-05 | 0 | 0 | 0 |  | RTS 21/ II | RTS 21/ II | 0.207 | 0.41 |  | Práce |  |  |  | POL1_
59 | 722260812 | Demontáž vodoměrů závitových G 3/4 | kus | 2 |  | 0 | 0 | 0 | 28.5 | 57 | 15 | 0 | 0 | 0 | 0.0056 | 0.01 |  | RTS 21/ II | RTS 21/ II | 0.072 | 0.14 |  | Práce |  |  |  | POL1_
60 | 722260922 | Zpětná montáž vodoměrů závitových G 3/4 | kus | 2 |  | 0 | 2.69 | 5.38 | 88.21 | 176.42 | 15 | 0 | 2e-05 | 0 | 0 | 0 |  | RTS 21/ II | RTS 21/ II | 0.175 | 0.35 |  | Práce |  |  |  | POL1_
61 | 733190107 | Tlaková zkouška potrubí DN 40 | m | 16 |  | 0 | 0.25 | 4 | 10.65 | 170.4 | 15 | 0 | 0 | 0 | 0 | 0 |  | RTS 21/ II | Indiv | 0.021 | 0.34 |  | Práce |  |  |  | POL1_
62 | 900 | HZS Práce v tarifní třídě 4 | h | 2 |  | 0 | 0 | 0 | 396 | 792 | 15 | 0 | 0 | 0 | 0 | 0 |  | RTS 21/ II | RTS 21/ II | 1 | 2 |  | Práce |  |  |  | POL1_
|  | vyhledávání hlavních uzávěrů vody v objektu : 2 |  | 2 | [22 empty] | VV | 0
|  | vypuštění, zpětné napuštění vody do stoupaček : | [24 empty] | VV | 0
|  | zaplombování vodoměrů : | [24 empty] | VV | 0
63 | 998722202 | Přesun hmot pro vnitřní vodovod, výšky do 12 m | % | 102.127 |  | 0 | 0 | 0 | 1.25 | 127.66 | 15 | 0 | 0 | 0 | 0 | 0 |  | RTS 21/ II | Indiv | 0 | 0 |  | Přesun hmot |  |  |  | POL7_
Díl: | 723 | Vnitřní plynovod |  |  |  | 0 |  | 4210.43 |  | 5354.49 |  | 0 |  | 0 |  | 0 |  |  |  |  | 3.98 | [5 empty] | DIL
64 | 723160204 | Přípojka k plynoměru, závitová bez ochozu G 1 včetně kouhout kulový 1" | soubor | 1 |  | 0 | 983.29 | 983.29 | 1066.71 | 1066.71 | 15 | 0 | 0.00325 | 0 | 0 | 0 |  | RTS 21/ II | Indiv | 1.78 | 1.78 |  | Práce |  |  |  | POL1_
65 | 723160334 | Rozpěrka přípojky plynoměru G 1 | soubor | 1 |  | 0 | 32.55 | 32.55 | 431.45 | 431.45 | 15 | 0 | 0.00018 | 0 | 0 | 0 |  | RTS 21/ II | RTS 21/ II | 0.838 | 0.84 |  | Práce |  |  |  | POL1_
66 | 723163102 | Potrubí z měděných plyn.trubek D 15 x 1,0 mm | m | 2 |  | 0 | 265.29 | 530.58 | 166.71 | 333.42 | 15 | 0 | 0.00079 | 0 | 0 | 0 |  | RTS 21/ II | RTS 21/ II | 0.30869 | 0.62 |  | Práce |  |  |  | POL1_
67 | 723190251 | Vyvedení a upevnění plynovodních výpustek DN 15 | kus | 1 |  | 0 | 124.39 | 124.39 | 236.11 | 236.11 | 15 | 0 | 0.00093 | 0 | 0 | 0 |  | RTS 21/ II | Indiv | 0.424 | 0.42 |  | Práce |  |  |  | POL1_
68 | 723191113 | Hadice pro spotřeb. IVAR.FLEXIGAS DN 15,dl. 1,5 m | soubor | 1 |  | 0 | 1800.82 | 1800.82 | 81.18 | 81.18 | 15 | 0 | 0.001 | 0 | 0 | 0 |  | RTS 21/ II | Indiv | 0.145 | 0.15 |  | Práce |  |  |  | POL1_
69 | 723191118 | Kohout kulový pro flexigas rohový IVAR.G2T DN 15 | soubor | 1 |  | 0 | 738.8 | 738.8 | 92.2 | 92.2 | 15 | 0 | 0.0005 | 0 | 0 | 0 |  | RTS 21/ II | Indiv | 0.165 | 0.17 |  | Práce |  |  |  | POL1_
70 | 723548777 | Revize PLYNU | kpl | 1 |  | 0 | 0 | 0 | 3000 | 3000 | 15 | 0 | 0 | 0 | 0 | 0 |  | Vlastní | Indiv | 0 | 0 |  | Práce |  |  |  | POL1_
71 | 998723201 | Přesun hmot pro vnitřní plynovod, výšky do 6 m | % | 94.515 |  | 0 | 0 | 0 | 1.2 | 113.42 | 15 | 0 | 0 | 0 | 0 | 0 |  | RTS 21/ II | Indiv | 0 | 0 |  | Přesun hmot |  |  |  | POL7_
Díl: | 725 | Zařizovací předměty |  |  |  | 0 |  | 25334.12 |  | 7349.57 |  | 0 |  | 0.05 |  | 0.14 |  |  |  |  | 12.78 | [5 empty] | DIL
72 | 721223424 | D+M Sprchový žlab nerez 70cm včetně napojení na kanalizaci | kus | 1 |  | 0 | 3548.86 | 3548.86 | 141.14 | 141.14 | 15 | 0 | 0.00118 | 0 | 0 | 0 |  | RTS 21/ II | Indiv | 0.2 | 0.2 |  | Práce |  |  |  | POL1_
73 | 725013138 | Klozet kombi ,nádrž s armat.odpad svislý,bílý včetně sedátka v bílé barvě | soubor | 1 |  | 0 | 5673.21 | 5673.21 | 826.79 | 826.79 | 15 | 0 | 0.02872 | 0.03 | 0 | 0 |  | RTS 21/ II | Indiv | 1.5 | 1.5 |  | Práce |  |  |  | POL1_
74 | 725119305 | Montáž klozetových mís kombinovaných | soubor | 1 |  | 0 | 475.26 | 475.26 | 760.74 | 760.74 | 15 | 0 | 0.00186 | 0 | 0 | 0 |  | RTS 21/ II | Indiv | 1.334 | 1.33 |  | Práce |  |  |  | POL1_
75 | 725219401 | Montáž umyvadel na šrouby do zdiva | soubor | 1 |  | 0 | 95.29 | 95.29 | 731.71 | 731.71 | 15 | 0 | 0.00141 | 0 | 0 | 0 |  | RTS 21/ II | RTS 20/ II | 1.575 | 1.58 |  | Práce |  |  |  | POL1_
76 | 725299101 | Montáž koupelnových doplňků - mýdelníků, držáků ap | soubor | 3 |  | 0 | 18.26 | 54.78 | 171.74 | 515.22 | 15 | 0 | 3e-05 | 0 | 0 | 0 |  | RTS 21/ II | Indiv | 0.33 | 0.99 |  | Práce |  |  |  | POL1_
77 | 725619101 | Montáž plynových sporáků stávajících včetně vyčištění | kus | 1 |  | 0 | 405.28 | 405.28 | 706.72 | 706.72 | 15 | 0 | 0.00182 | 0 | 0 | 0 |  | RTS 21/ II | Indiv | 1.262 | 1.26 |  | Práce |  |  |  | POL1_
78 | 725610810 | Demontáž plynového sporáku pro opětovné použití | soubor | 1 |  | 0 | 0 | 0 | 123 | 123 | 15 | 0 | 0 | 0 | 0.067 | 0.07 |  | RTS 21/ II | Indiv | 0.31 | 0.31 |  | Práce |  |  |  | POL1_
79 | 725810402 | Ventil rohový kulový s filtrem 1/2" x 3/8" | soubor | 5 |  | 0 | 127.41 | 637.05 | 116.09 | 580.45 | 15 | 0 | 0.00017 | 0 | 0 | 0 |  | RTS 21/ II | Indiv | 0.227 | 1.14 |  | Práce |  |  |  | POL1_
80 | 725814122 | Ventil pračkový kulový se zpětnou klapkou a filtrem 3/4" | soubor | 1 |  | 0 | 195.34 | 195.34 | 63.66 | 63.66 | 15 | 0 | 0.00024 | 0 | 0 | 0 |  | RTS 21/ II | Indiv | 0.124 | 0.12 |  | Práce |  |  |  | POL1_
81 | 725823114 | Baterie dřezová stojánková ruční, bez otvír.odpadu standardní chrom | kus | 1 |  | 0 | 1788.56 | 1788.56 | 236.44 | 236.44 | 15 | 0 | 0.00164 | 0 | 0 | 0 |  | RTS 21/ II | Indiv | 0.445 | 0.45 |  | Práce |  |  |  | POL1_
82 | 725823121 | Baterie umyvadlová stoján. ruční, standardní chrom | kus | 1 |  | 0 | 2038.95 | 2038.95 | 236.05 | 236.05 | 15 | 0 | 0.00085 | 0 | 0 | 0 |  | RTS 21/ II | RTS 20/ II | 0.485 | 0.49 |  | Práce |  |  |  | POL1_
83 | 725829301 | Montáž baterie umyv.a dřezové stojánkové | kus | 2 |  | 0 | 6.46 | 12.92 | 225.04 | 450.08 | 15 | 0 | 4e-05 | 0 | 0 | 0 |  | RTS 21/ II | Indiv | 0.445 | 0.89 |  | Práce |  |  |  | POL1_
84 | 725820801 | Demontáž baterie nástěnné do G 3/4 | soubor | 3 |  | 0 | 0 | 0 | 86 | 258 | 15 | 0 | 0 | 0 | 0.00156 | 0 |  | RTS 21/ II | Indiv | 0.217 | 0.65 |  | Práce |  |  |  | POL1_
85 | 725849201 | Montáž baterií sprchových, pevná výška | kus | 1 |  | 0 | 78.97 | 78.97 | 313.03 | 313.03 | 15 | 0 | 0.00013 | 0 | 0 | 0 |  | RTS 21/ II | RTS 21/ II | 0.624 | 0.62 |  | Práce |  |  |  | POL1_
86 | 725860188 | Sifon pračkový HL440, D 40/50 mm podomítkový, suchá zápachová klapka | kus | 1 |  | 0 | 433.94 | 433.94 | 126.06 | 126.06 | 15 | 0 | 0.0002 | 0 | 0 | 0 |  | RTS 21/ II | Indiv | 0.246 | 0.25 |  | Práce |  |  |  | POL1_
87 | 725860201 | Sifon dřezový HL100, 6/4 ", přípoj myčka, pračka | kus | 1 |  | 0 | 353.7 | 353.7 | 128.8 | 128.8 | 15 | 0 | 0.00026 | 0 | 0 | 0 |  | RTS 21/ II | Indiv | 0.246 | 0.25 |  | Práce |  |  |  | POL1_
88 | 725860213 | Sifon umyvadlový HL132, D 32, 40 mm | kus | 1 |  | 0 | 243.49 | 243.49 | 124.01 | 124.01 | 15 | 0 | 0.0002 | 0 | 0 | 0 |  | RTS 21/ II | RTS 21/ II | 0.246 | 0.25 |  | Práce |  |  |  | POL1_
89 | 787911111 | Montáž zrcadla na stěnu, na lepidlo, pl. do 2 m2 | m2 | 0.24 |  | 0 | 29.26 | 7.02 | 1076.74 | 258.42 | 15 | 0 | 8e-05 | 0 | 0 | 0 |  | RTS 21/ II | Indiv | 2.1 | 0.5 |  | Práce |  |  |  | POL1_
|  | 0,4*0,6 |  | 0.24 | [22 empty] | VV | 0
90 | 64214330R | Umyvadlo keram. s otv. pro baterii 550x450 mm bílé, na šrouby | kus | 1 |  | 0 | 1073 | 1073 | 0 | 0 | 15 | 0 | 0.013 | 0.01 | 0 | 0 |  | RTS 21/ II | RTS 21/ II | 0 | 0 |  | R-položka |  |  |  | POL12_0
91 | 42377000R | Dvojháček chrom lesklá | kus | 2 |  | 0 | 345 | 690 | 0 | 0 | 15 | 0 | 0.0009 | 0 | 0 | 0 |  | Vlastní | Indiv | 0 | 0 |  | Specifikace |  |  |  | POL3_
92 | 5491570R | Závěs sprchový včetně teleskopické tyče, 130x210cm | kus | 1 |  | 0 | 1192 | 1192 | 0 | 0 | 15 | 0 | 0.0001 | 0 | 0 | 0 |  | Vlastní | Indiv | 0 | 0 |  | Specifikace |  |  |  | POL3_
93 | 55144162 | Sprchová sada 3-funkční ruční sprcha d 100 mm, Chrom | kus | 1 |  | 0 | 1670 | 1670 | 0 | 0 | 15 | 0 | 0.0008 | 0 | 0 | 0 | SPCM | RTS 21/ II | RTS 21/ II | 0 | 0 |  | Specifikace |  |  |  | POL3_
94 | 551450092 | Baterie sprchová nástěnná bez příslušenství, Chrom | kus | 1 |  | 0 | 3305 | 3305 | 0 | 0 | 15 | 0 | 0.001 | 0 | 0 | 0 | SPCM | RTS 21/ II | RTS 21/ II | 0 | 0 |  | Specifikace |  |  |  | POL3_
95 | 55145356 | Sprchová tyč s délkou 70 cm s výškou 70 cm. V kulatém designu. Chrom | kus | 1 |  | 0 | 529 | 529 | 0 | 0 | 15 | 0 | 0 | 0 | 0 | 0 | SPCM | RTS 21/ II | RTS 21/ II | 0 | 0 |  | Specifikace |  |  |  | POL3_
96 | 551789001R | Držák toaletního papíru chrom | kus | 1 |  | 0 | 480 | 480 | 0 | 0 | 15 | 0 | 0.002 | 0 | 0 | 0 |  | Vlastní | Indiv | 0 | 0 |  | Specifikace |  |  |  | POL3_
97 | 63465124 | Zrcadlo nemontované čiré tl. 4 mm 40x60cm | ks | 1 |  | 0 | 352.5 | 352.5 | 0 | 0 | 15 | 0 | 0.01 | 0.01 | 0 | 0 | SPCM | RTS 21/ II | Indiv | 0 | 0 |  | Specifikace |  |  |  | POL3_
98 | 725110811R00 | Demontáž klozetů splachovacích | soubor | 1 |  | 0 | 0 | 0 | 233.5 | 233.5 | 15 | 0 | 0 | 0 | 0.01933 | 0.02 |  | RTS 21/ II | Indiv | 0 | 0 |  | R-položka |  |  |  | POL12_1
99 | 725210821R00 | Demontáž umyvadel bez výtokových armatur | soubor | 1 |  | 0 | 0 | 0 | 151.5 | 151.5 | 15 | 0 | 0 | 0 | 0.01946 | 0.02 |  | RTS 21/ II | RTS 21/ II | 0 | 0 |  | R-položka |  |  |  | POL12_1
100 | 725220841R00 | Demontáž ocelové vany, vaniček včetně podezdívky | soubor | 1 |  | 0 | 0 | 0 | 280 | 280 | 15 | 0 | 0 | 0 | 0.0329 | 0.03 |  | RTS 21/ II | Indiv | 0 | 0 |  | R-položka |  |  |  | POL12_1
101 | 998725202 | Přesun hmot pro zařizovací předměty, výšky do 12 m | % | 325.7944 |  | 0 | 0 | 0 | 0.32 | 104.25 | 15 | 0 | 0 | 0 | 0 | 0 |  | RTS 21/ II | Indiv | 0 | 0 |  | Přesun hmot |  |  |  | POL7_
Díl: | 728 | Vzduchotechnika |  |  |  | 0 |  | 1025.55 |  | 1368.81 |  | 0 |  | 0 |  | 0.01 |  |  |  |  | 2.94 | [5 empty] | DIL
102 | 877353121 | Montáž tvarovek odboč. plast. gum. kroužek DN 200 včetně dodávky odbočky PVC 110/110 mm | kus | 1 |  | 0 | 132.55 | 132.55 | 159.45 | 159.45 | 15 | 0 | 0.00073 | 0 | 0 | 0 |  | RTS 21/ II | Indiv | 0.33 | 0.33 |  | Práce |  |  |  | POL1_
103 | 728115211 | Montáž potrubí ohebného neizol. z PVC do d 100 mm | m | 0.5 |  | 0 | 0 | 0 | 161 | 80.5 | 15 | 0 | 0 | 0 | 0 | 0 |  | RTS 21/ II | Indiv | 0.35 | 0.18 |  | Práce |  |  |  | POL1_
104 | 728415112 | Montáž mřížky větrací nebo ventilační do 0,10 m2 | kus | 2 |  | 0 | 0 | 0 | 344.5 | 689 | 15 | 0 | 0 | 0 | 0 | 0 |  | RTS 21/ II | Indiv | 0.75 | 1.5 |  | Práce |  |  |  | POL1_
105 | 728611211 | Mtž ventilátoru radiál.nízkotl.potrub.do d 100 mm včetně napojení - časový spínač | kus | 1 |  | 0 | 0 | 0 | 230 | 230 | 15 | 0 | 0 | 0 | 0 | 0 |  | RTS 21/ II | Indiv | 0.5 | 0.5 |  | Práce |  |  |  | POL1_
106 | 728611862 | Dmtž ventilátoru radiál.nízkotl.nástěn. do d 200mm včetně zaslepení otvoru | kus | 1 |  | 0 | 0 | 0 | 197 | 197 | 15 | 0 | 0 | 0 | 0.01489 | 0.01 |  | RTS 21/ II | Indiv | 0.429 | 0.43 |  | Práce |  |  |  | POL1_
107 | 28611773.AR | PVC ventilační trubka ohebná O 100 mm | m | 0.5 |  | 0 | 142 | 71 | 0 | 0 | 15 | 0 | 0.00048 | 0 | 0 | 0 |  | Vlastní | Indiv | 0 | 0 |  | Specifikace |  |  |  | POL3_
108 | 429148013 | Ventilátor do koupelny s automatickou žaluzií - radiální d=100 | kus | 1 |  | 0 | 544 | 544 | 0 | 0 | 15 | 0 | 0.00059 | 0 | 0 | 0 | SPCM | RTS 21/ II | Indiv | 0 | 0 |  | Specifikace |  |  |  | POL3_
109 | 429724811R | Větrací mřížka 60x400mm dveřní | kus | 2 |  | 0 | 139 | 278 | 0 | 0 | 15 | 0 | 8e-05 | 0 | 0 | 0 |  | Vlastní | Indiv | 0 | 0 |  | Specifikace |  |  |  | POL3_
110 | 998728202 | Přesun hmot pro vzduchotechniku, výšky do 12 m | % | 23.815 |  | 0 | 0 | 0 | 0.54 | 12.86 | 15 | 0 | 0 | 0 | 0 | 0 |  | RTS 21/ II | Indiv | 0 | 0 |  | Přesun hmot |  |  |  | POL7_
Díl: | 733 | Rozvod potrubí |  |  |  | 0 |  | 1004.75 |  | 829.25 |  | 0 |  | 0 |  | 0 |  |  |  |  | 0.85 | [5 empty] | DIL
111 | 733163101 | Potrubí z měděných trubek vytápění D 12 x 1,0 mm včetně zednických prací | m | 1 |  | 0 | 292.55 | 292.55 | 241.45 | 241.45 | 15 | 0 | 0.00065 | 0 | 0 | 0 |  | RTS 21/ II | Indiv | 0.2848 | 0.28 |  | Práce |  |  |  | POL1_
112 | 733173101R00 | Úprava potrubí pro přemístění tělesa | h | 2 |  | 0 | 356.1 | 712.2 | 293.9 | 587.8 | 15 | 0 | 0.00065 | 0 | 0 | 0 |  | Vlastní | Indiv | 0.2848 | 0.57 |  | Práce |  |  |  | POL1_
Díl: | 734 | Armatury |  |  |  | 0 |  | 691.52 |  | 473.32 |  | 0 |  | 0 |  | 0 |  |  |  |  | 0.25 | [5 empty] | DIL
113 | 734223111 | Ventil termostatický, rohový, IVAR.VS DN 10 s termostatickou hlavicí IVAR.T 5000 | kus | 1 |  | 0 | 691.52 | 691.52 | 139.48 | 139.48 | 15 | 0 | 0.0009 | 0 | 0 | 0 |  | RTS 21/ II | Indiv | 0.247 | 0.25 |  | Práce |  |  |  | POL1_
114 | 734370061R00 | Uzavírací šroubení pro VK tělesa 1/2" rohové | kus | 1 |  | 0 | 0 | 0 | 311 | 311 | 15 | 0 | 0 | 0 | 0 | 0 |  | Vlastní | RTS 21/ II | 0 | 0 |  | Práce |  |  |  | POL1_
115 | 998734201 | Přesun hmot pro armatury, výšky do 6 m | % | 11.42 |  | 0 | 0 | 0 | 2 | 22.84 | 15 | 0 | 0 | 0 | 0 | 0 |  | RTS 21/ II | Indiv | 0 | 0 |  | Přesun hmot |  |  |  | POL7_
Díl: | 735 | Otopná tělesa |  |  |  | 0 |  | 0 |  | 1564.08 |  | 0 |  | 0 |  | 0.01 |  |  |  |  | 0.16 | [5 empty] | DIL
116 | 735191910 | Napuštění vody do otopného systému | kpl | 1 |  | 0 | 0 | 0 | 200 | 200 | 15 | 0 | 0 | 0 | 0 | 0 |  | RTS 21/ II | Indiv | 0.031 | 0.03 |  | Práce |  |  |  | POL1_
117 | 735494811 | Vypuštění vody z otopných těles | kpl | 1 |  | 0 | 0 | 0 | 150 | 150 | 15 | 0 | 0 | 0 | 0 | 0 |  | RTS 21/ II | Indiv | 0.052 | 0.05 |  | Práce |  |  |  | POL1_
118 | 735124410R00 | Demontáž otopných těles - včetně zmražení trubek | ks | 1 |  | 0 | 0 | 0 | 690 | 690 | 15 | 0 | 0 | 0 | 0.01057 | 0.01 |  | Vlastní | Indiv | 0.082 | 0.08 |  | Práce |  |  |  | POL1_
119 | 735179110R00 | Montáž otopných těles koupelnových (žebříků) včetně nových konzol | kus | 1 |  | 0 | 0 | 0 | 480 | 480 | 15 | 0 | 2e-05 | 0 | 0 | 0 |  | RTS 21/ II | Indiv | 0 | 0 |  | R-položka |  |  |  | POL12_1
120 | 998735201 | Přesun hmot pro otopná tělesa, výšky do 6 m | % | 15.2 |  | 0 | 0 | 0 | 2.9 | 44.08 | 15 | 0 | 0 | 0 | 0 | 0 |  | RTS 21/ II | RTS 21/ II | 0 | 0 |  | Přesun hmot |  |  |  | POL7_
Díl: | 766 | Konstrukce truhlářské |  |  |  | 0 |  | 6430 |  | 40867.27 |  | 0 |  | 0.04 |  | 0.18 |  |  |  |  | 5.63 | [5 empty] | DIL
121 | 766661112 | Montáž dveří do zárubně,otevíravých 1kř.do 0,8 m | kus | 3 |  | 0 | 0 | 0 | 160 | 480 | 15 | 0 | 0 | 0 | 0 | 0 |  | RTS 21/ II | Indiv | 1.45 | 4.35 |  | Práce |  |  |  | POL1_
122 | 766662811 | Demontáž prahů dveří 1křídlových | kus | 3 |  | 0 | 0 | 0 | 50.6 | 151.8 | 15 | 0 | 0 | 0 | 0.0018 | 0.01 |  | RTS 21/ II | Indiv | 0.11 | 0.33 |  | Práce |  |  |  | POL1_
123 | 766812840 | Demontáž kuchyňských linek včetně špíze | kus | 1 |  | 0 | 0 | 0 | 436.5 | 436.5 | 15 | 0 | 0 | 0 | 0.174 | 0.17 |  | RTS 21/ II | RTS 21/ II | 0.95 | 0.95 |  | Práce |  |  |  | POL1_
124 | 61160100R | Dveře vnitřní hladké plné 1kř. 60x197 bílé včetně kování | kus | 1 |  | 0 | 1990 | 1990 | 0 | 0 | 15 | 0 | 0.013 | 0.01 | 0 | 0 |  | RTS 21/ II | Indiv | 0 | 0 |  | R-položka |  |  |  | POL12_0
125 | 61160101R | Dveře vnitřní hladké plné 1kř. 80x197 bílé včetně kování WC | kus | 1 |  | 0 | 1990 | 1990 | 0 | 0 | 15 | 0 | 0.013 | 0.01 | 0 | 0 |  | RTS 21/ II | Indiv | 0 | 0 |  | R-položka |  |  |  | POL12_0
126 | 61160603 | Dveře vnitřní hladké 2/3 sklo 1kř. 80x197 bílé včetně kování | kus | 1 |  | 0 | 2450 | 2450 | 0 | 0 | 15 | 0 | 0.02 | 0.02 | 0 | 0 | SPCM | RTS 21/ II | Indiv | 0 | 0 |  | Specifikace |  |  |  | POL3_
127 | 06 | D+M Odsavač par bílý 630W rekuperační | kus | 1 |  | 0 | 0 | 0 | 2500 | 2500 | 15 | 0 | 0 | 0 | 0 | 0 |  | Vlastní | Indiv | 0 | 0 |  | R-položka |  |  |  | POL12_1
128 | 7665488 | Vystěhování bytu - kuchyň. linka, skříň špajz včetně odvozu a poplatku za skládku | kpl | 1 |  | 0 | 0 | 0 | 1500 | 1500 | 15 | 0 | 0 | 0 | 0 | 0 |  | Vlastní | Indiv | 0 | 0 |  | R-položka |  |  |  | POL12_1
129 | 766877115R00 | D+M Kuchyňské linky atyp DL=1200mm + 600mm skříňka nad digestoří | m | 1.8 |  | 0 | 0 | 0 | 19500 | 35100 | 15 | 0 | 0 | 0 | 0 | 0 |  | Vlastní | Indiv | 0 | 0 |  | R-položka |  |  |  | POL12_1
|  | Lamino barvy dle požadavku invesotra, hrany ABS, : 1,8 |  | 1.8 | [22 empty] | VV | 0
|  | dolní i horní skříňky, dřez se stojánkovou baterií, : | [24 empty] | VV | 0
|  | výškově stavitelné nožky se soklovou lištou. : | [24 empty] | VV | 0
|  | - pracovní deska vysokotlaký HPL tl. 38mm, korpus tl. min. 18mm : | [24 empty] | VV | 0
|  | - v horní části skříněk počítat s digestoří : | [24 empty] | VV | 0
|  | - obkladový panel (čelo + bok) i pracovní deska šedá (bez rohové lišty) /transparentní tmel : | [24 empty] | VV | 0
|  | - dvířka i šuplíky osadit kvalitním systémem pro tlumení : | [24 empty] | VV | 0
|  | - výstroj šuplíků : | [24 empty] | VV | 0
|  | - nerezové úchyty skříněk dl=200mm : | [24 empty] | VV | 0
|  | - osvětlení led páskem AL liště : | [24 empty] | VV | 0
|  | - nerezový dřez (chromnikl) 340 mm x 400 mm x 150 mm : | [24 empty] | VV | 0
|  | - pod dřezem prostor pro uzavřené nádoby na tříděný odpad : | [24 empty] | VV | 0
|  | - dřezová baterie stojánková otočná chrom : | [24 empty] | VV | 0
130 | 998766202 | Přesun hmot pro truhlářské konstr., výšky do 12 m | % | 465.983 |  | 0 | 0 | 0 | 1.5 | 698.97 | 15 | 0 | 0 | 0 | 0 | 0 |  | RTS 21/ II | Indiv | 0 | 0 |  | Přesun hmot |  |  |  | POL7_
Díl: | 771 | Podlahy z dlaždic a obklady |  |  |  | 0 |  | 2062.63 |  | 2412.81 |  | 0 |  | 0.02 |  | 0 |  |  |  |  | 4.22 | [5 empty] | DIL
131 | 771101101 | Vysávání podlah prům.vysavačem pro pokládku dlažby | m2 | 3.15 |  | 0 | 0 | 0 | 7.1 | 22.37 | 15 | 0 | 0 | 0 | 0 | 0 |  | RTS 21/ II | RTS 21/ II | 0.016 | 0.05 |  | Práce |  |  |  | POL1_
|  | Koupelna : (2,0*1,8)-(0,5*0,9) |  | 3.15 | [22 empty] | VV | 0
132 | 771101210 | Penetrace podkladu pod dlažby | m2 | 3.15 |  | 0 | 24.89 | 78.4 | 25.21 | 79.41 | 15 | 0 | 0.00021 | 0 | 0 | 0 |  | RTS 21/ II | RTS 21/ II | 0.05 | 0.16 |  | Práce |  |  |  | POL1_
|  | Koupelna : (2,0*1,8)-(0,5*0,9) |  | 3.15 | [22 empty] | VV | 0
133 | 771575113 | Montáž podlah keram.,hladké, tmel, 30x30 cm | m2 | 3.15 |  | 0 | 137.32 | 432.56 | 524.68 | 1652.74 | 15 | 0 | 0.00515 | 0.02 | 0 | 0 |  | RTS 21/ II | RTS 21/ II | 1.04 | 3.28 |  | Práce |  |  |  | POL1_
|  | Koupelna : (2,0*1,8)-(0,5*0,9) |  | 3.15 | [22 empty] | VV | 0
134 | 771578011 | Spára podlaha - stěna, silikonem | m | 9.1 |  | 0 | 20.87 | 189.92 | 36.23 | 329.69 | 15 | 0 | 4e-05 | 0 | 0 | 0 |  | RTS 21/ II | Indiv | 0.07 | 0.64 |  | Práce |  |  |  | POL1_
|  | Koupelna : 2,0*2+1,8*2-0,8+0,3*2+0,1+0,8*2 |  | 9.1 | [22 empty] | VV | 0
135 | 771579791 | Příplatek za plochu podlah keram. do 5 m2 jednotl. | m2 | 3.15 |  | 0 | 0 | 0 | 15.1 | 47.57 | 15 | 0 | 0 | 0 | 0 | 0 |  | RTS 21/ II | RTS 21/ II | 0.03 | 0.09 |  | Práce |  |  |  | POL1_
|  | Koupelna : (2,0*1,8)-(0,5*0,9) |  | 3.15 | [22 empty] | VV | 0
136 | 771579793 | Příplatek za spárovací hmotu - plošně,keram.dlažba | m2 | 3.15 |  | 0 | 12.3 | 38.75 | 0 | 0 | 15 | 0 | 0.0012 | 0 | 0 | 0 |  | RTS 21/ II | RTS 21/ II | 0 | 0 |  | Práce |  |  |  | POL1_
|  | Koupelna : (2,0*1,8)-(0,5*0,9) |  | 3.15 | [22 empty] | VV | 0
137 | 02 | Keramická dlažba 30x30 - předpoklad ceny 400Kč/m2 | m2 | 3.3075 |  | 0 | 400 | 1323 | 0 | 0 | 15 | 0 | 0 | 0 | 0 | 0 |  | Vlastní | Indiv | 0 | 0 |  | Specifikace |  |  |  | POL3_
|  | Začátek provozního součtu | [24 empty] | VV
|  | Koupelna : (2,0*1,8)-(0,5*0,9) |  | 3.15 | [22 empty] | VV | 2
|  | Konec provozního součtu | [24 empty] | VV
|  | 3,15*1,05 |  | 3.3075 | [22 empty] | VV | 0
138 | 998771202 | Přesun hmot pro podlahy z dlaždic, výšky do 12 m | % | 41.9442 |  | 0 | 0 | 0 | 6.7 | 281.03 | 15 | 0 | 0 | 0 | 0 | 0 |  | RTS 21/ II | Indiv | 0 | 0 |  | Přesun hmot |  |  |  | POL7_
Díl: | 776 | Podlahy povlakové |  |  |  | 0 |  | 11264.38 |  | 8979.22 |  | 0 |  | 0.1 |  | 0 |  |  |  |  | 16.84 | [5 empty] | DIL
139 | 776101101 | Vysávání podlah prům.vysavačem pod povlak.podlahy | m2 | 26.315 |  | 0 | 0 | 0 | 7.1 | 186.84 | 15 | 0 | 0 | 0 | 0 | 0 |  | RTS 21/ II | Indiv | 0.016 | 0.42 |  | Práce |  |  |  | POL1_
|  | Chodba : 1,15*2,0 |  | 2.3 | [22 empty] | VV | 0
|  | Pokoj : 5,1*3,65 |  | 18.615 | [22 empty] | VV | 0
|  | Kuchyň : 1,9*1,8 |  | 3.42 | [22 empty] | VV | 0
|  | Šatna : 2,2*(0,6+1,2)*0,5 |  | 1.98 | [22 empty] | VV | 0
140 | 776401800 | Demontáž soklíků nebo lišt, pryžových nebo z PVC odstranění a uložení na hromady | m | 29.4 |  | 0 | 0 | 0 | 13.9 | 408.66 | 15 | 0 | 0 | 0 | 8e-05 | 0 |  | RTS 21/ II | Indiv | 0.035 | 1.03 |  | Práce |  |  |  | POL1_
|  | Chodba : (1,15*2+2,0*2) |  | 6.3 | [22 empty] | VV | 0
|  | -0,8*3 |  | -2.4 | [22 empty] | VV | 0
|  | Pokoj : (5,1*2+3,65*2-1,8) |  | 15.7 | [22 empty] | VV | 0
|  | -0,8 |  | -0.8 | [22 empty] | VV | 0
|  | Kuchyň : (1,9*2+1,8) |  | 5.6 | [22 empty] | VV | 0
|  | -0,6 |  | -0.6 | [22 empty] | VV | 0
|  | Šatna : (2,2*2+0,6+1,2) |  | 6.2 | [22 empty] | VV | 0
|  | -0,6 |  | -0.6 | [22 empty] | VV | 0
141 | 776421100 | Lepení podlahových soklíků z PVC a vinylu včetně dodávky soklíku PVC | m | 29.4 |  | 0 | 31.37 | 922.28 | 71.63 | 2105.92 | 15 | 0 | 8e-05 | 0 | 0 | 0 |  | RTS 21/ II | Indiv | 0.1372 | 4.03 |  | Práce |  |  |  | POL1_
|  | Chodba : (1,15*2+2,0*2) |  | 6.3 | [22 empty] | VV | 0
|  | -0,8*3 |  | -2.4 | [22 empty] | VV | 0
|  | Pokoj : (5,1*2+3,65*2-1,8) |  | 15.7 | [22 empty] | VV | 0
|  | -0,8 |  | -0.8 | [22 empty] | VV | 0
|  | Kuchyň : (1,9*2+1,8) |  | 5.6 | [22 empty] | VV | 0
|  | -0,6 |  | -0.6 | [22 empty] | VV | 0
|  | Šatna : (2,2*2+0,6+1,2) |  | 6.2 | [22 empty] | VV | 0
|  | -0,6 |  | -0.6 | [22 empty] | VV | 0
142 | 776521100 | Lepení povlak.podlah z pásů PVC na fixační lepidlo včetně podlahoviny s nášlapnou vrstvou 0,6mm (dekor dřeva) | m2 | 26.315 |  | 0 | 372.85 | 9811.55 | 206.15 | 5424.84 | 15 | 0 | 0.00363 | 0.1 | 0 | 0 |  | RTS 21/ II | Indiv | 0.38 | 10 |  | Práce |  |  |  | POL1_
|  | Chodba : 1,15*2,0 |  | 2.3 | [22 empty] | VV | 0
|  | Pokoj : 5,1*3,65 |  | 18.615 | [22 empty] | VV | 0
|  | Kuchyň : 1,9*1,8 |  | 3.42 | [22 empty] | VV | 0
|  | Šatna : 2,2*(0,6+1,2)*0,5 |  | 1.98 | [22 empty] | VV | 0
143 | 776981101 | Montáž přechodové, podlahové lišty samolepicí | m | 2.2 |  | 0 | 0 | 0 | 76.6 | 168.52 | 15 | 0 | 0 | 0 | 0 | 0 |  | RTS 21/ II | Indiv | 0.152 | 0.33 |  | Práce |  |  |  | POL1_
|  | 0,8*2 |  | 1.6 | [22 empty] | VV | 0
|  | 0,6 |  | 0.6 | [22 empty] | VV | 0
144 | 776994111 | Svařování povlakových podlah z pásů nebo čtverců včetně svařovací šňůry PVC 1179 | m | 13.1575 |  | 0 | 10.34 | 136.05 | 39.96 | 525.77 | 15 | 0 | 4e-05 | 0 | 0 | 0 |  | RTS 21/ II | Indiv | 0.0782 | 1.03 |  | Práce |  |  |  | POL1_
|  | Začátek provozního součtu | [24 empty] | VV
|  | Chodba : 1,15*2,0 |  | 2.3 | [22 empty] | VV | 2
|  | Pokoj : 5,1*3,65 |  | 18.615 | [22 empty] | VV | 2
|  | Kuchyň : 1,9*1,8 |  | 3.42 | [22 empty] | VV | 2
|  | Šatna : 2,2*(0,6+1,2)*0,5 |  | 1.98 | [22 empty] | VV | 2
|  | Konec provozního součtu | [24 empty] | VV
|  | 26,315*0,5 |  | 13.1575 | [22 empty] | VV | 0
145 | 5537000111 | Lišta přechodová Al 30/A lepicí l=93 cm stříbro š 30 mm | kus | 3 |  | 0 | 131.5 | 394.5 | 0 | 0 | 15 | 0 | 0.00014 | 0 | 0 | 0 | SPCM | RTS 21/ II | Indiv | 0 | 0 |  | Specifikace |  |  |  | POL3_
146 | 998776201 | Přesun hmot pro podlahy povlakové, výšky do 6 m | % | 200.8493 |  | 0 | 0 | 0 | 0.79 | 158.67 | 15 | 0 | 0 | 0 | 0 | 0 |  | RTS 21/ II | Indiv | 0 | 0 |  | Přesun hmot |  |  |  | POL7_
Díl: | 781 | Obklady keramické |  |  |  | 0 |  | 9605.96 |  | 13194.75 |  | 0 |  | 0.09 |  | 0 |  |  |  |  | 24.17 | [5 empty] | DIL
147 | 781101210 | Penetrace podkladu pod obklady | m2 | 15.8 |  | 0 | 24.89 | 393.26 | 25.21 | 398.32 | 15 | 0 | 0.00021 | 0 | 0 | 0 |  | RTS 21/ II | RTS 21/ II | 0.05 | 0.79 |  | Práce |  |  |  | POL1_
|  | Kuchyň : (1,0+0,6)*1,75 |  | 2.8 | [22 empty] | VV | 0
|  | Koupelna : (2,0*2+1,8*2+0,3*2+0,1)*2,0 |  | 16.6 | [22 empty] | VV | 0
|  | -0,8*2,0 |  | -1.6 | [22 empty] | VV | 0
|  | -(0,8)*2,7 |  | -2.16 | [22 empty] | VV | 0
|  | 0,8*0,1*2 |  | 0.16 | [22 empty] | VV | 0
148 | 781419711 | Příplatek k obkladu stěn za plochu do 10 m2 jedntl | m2 | 15.8 |  | 0 | 0 | 0 | 50.4 | 796.32 | 15 | 0 | 0 | 0 | 0 | 0 |  | RTS 21/ II | Indiv | 0.1 | 1.58 |  | Práce |  |  |  | POL1_
|  | Kuchyň : (1,0+0,6)*1,75 |  | 2.8 | [22 empty] | VV | 0
|  | Koupelna : (2,0*2+1,8*2+0,3*2+0,1)*2,0 |  | 16.6 | [22 empty] | VV | 0
|  | -0,8*2,0 |  | -1.6 | [22 empty] | VV | 0
|  | -(0,8)*2,7 |  | -2.16 | [22 empty] | VV | 0
|  | 0,8*0,1*2 |  | 0.16 | [22 empty] | VV | 0
149 | 781475120 | Obklad vnitřní stěn keramický, do tmele, 20x40 cm | m2 | 15.8 |  | 0 | 134.8 | 2129.84 | 661.2 | 10446.96 | 15 | 0 | 0.00535 | 0.08 | 0 | 0 |  | RTS 21/ II | Indiv | 1.288 | 20.35 |  | Práce |  |  |  | POL1_
|  | Kuchyň : (1,0+0,6)*1,75 |  | 2.8 | [22 empty] | VV | 0
|  | Koupelna : (2,0*2+1,8*2+0,3*2+0,1)*2,0 |  | 16.6 | [22 empty] | VV | 0
|  | -0,8*2,0 |  | -1.6 | [22 empty] | VV | 0
|  | -(0,8)*2,7 |  | -2.16 | [22 empty] | VV | 0
|  | 0,8*0,1*2 |  | 0.16 | [22 empty] | VV | 0
150 | 781479705 | Přípl.za spárovací hmotu-plošně,keram.vnitř.obklad | m2 | 15.8 |  | 0 | 9.2 | 145.36 | 0 | 0 | 15 | 0 | 0.0009 | 0.01 | 0 | 0 |  | RTS 21/ II | Indiv | 0 | 0 |  | Práce |  |  |  | POL1_
|  | Kuchyň : (1,0+0,6)*1,75 |  | 2.8 | [22 empty] | VV | 0
|  | Koupelna : (2,0*2+1,8*2+0,3*2+0,1)*2,0 |  | 16.6 | [22 empty] | VV | 0
|  | -0,8*2,0 |  | -1.6 | [22 empty] | VV | 0
|  | -(0,8)*2,7 |  | -2.16 | [22 empty] | VV | 0
|  | 0,8*0,1*2 |  | 0.16 | [22 empty] | VV | 0
151 | 781491001 | Montáž lišt k obkladům rohových, koutových i dilatačních | m | 12.05 |  | 0 | 0 | 0 | 60.5 | 729.03 | 15 | 0 | 0 | 0 | 0 | 0 |  | RTS 21/ II | Indiv | 0.12 | 1.45 |  | Práce |  |  |  | POL1_
|  | Koupelna : 4*2,0+0,3*2+0,1+0,8*2 |  | 10.3 | [22 empty] | VV | 0
|  | Kuchyň : 1,75 |  | 1.75 | [22 empty] | VV | 0
152 | 03 | Keramický obklad 20x40 - předpoklad ceny 350Kč/m2 | m2 | 16.59 |  | 0 | 350 | 5806.5 | 0 | 0 | 15 | 0 | 0 | 0 | 0 | 0 |  | Vlastní | Indiv | 0 | 0 |  | R-položka |  |  |  | POL12_0
|  | Začátek provozního součtu | [24 empty] | VV
|  | Kuchyň : (1,0+0,6)*1,75 |  | 2.8 | [22 empty] | VV | 2
|  | Koupelna : (2,0*2+1,8*2+0,3*2+0,1)*2,0 |  | 16.6 | [22 empty] | VV | 2
|  | -0,8*2,0 |  | -1.6 | [22 empty] | VV | 2
|  | -(0,8)*2,7 |  | -2.16 | [22 empty] | VV | 2
|  | 0,8*0,1*2 |  | 0.16 | [22 empty] | VV | 2
|  | Konec provozního součtu | [24 empty] | VV
|  | 15,8*1,05 |  | 16.59 | [22 empty] | VV | 0
153 | 59760720.AR | Lišta obkl/dlažba plast v barvě obkladu | m | 13 |  | 0 | 87 | 1131 | 0 | 0 | 15 | 0 | 0.00022 | 0 | 0 | 0 |  | Vlastní | Indiv | 0 | 0 |  | R-položka |  |  |  | POL12_0
154 | 998781202 | Přesun hmot pro obklady keramické, výšky do 12 m | % | 219.7659 |  | 0 | 0 | 0 | 3.75 | 824.12 | 15 | 0 | 0 | 0 | 0 | 0 |  | RTS 21/ II | Indiv | 0 | 0 |  | Přesun hmot |  |  |  | POL7_
Díl: | 783 | Nátěry |  |  |  | 0 |  | 801.99 |  | 3785.24 |  | 0 |  | 0 |  | 0 |  |  |  |  | 8.33 | [5 empty] | DIL
155 | 783112510 | Nátěr olejový OK "A" 2x + 1x email | m2 | 2.304 |  | 0 | 71.23 | 164.11 | 71.77 | 165.36 | 15 | 0 | 0.00037 | 0 | 0 | 0 |  | RTS 21/ II | Indiv | 0.139 | 0.32 |  | Práce |  |  |  | POL1_
|  | 0,16*0,6*2*12 |  | 2.304 | [22 empty] | VV | 0
156 | 783424340 | Nátěr syntet. potrubí do DN 100 mm Z+2x +1x email | m | 18.8 |  | 0 | 15.69 | 294.97 | 58.91 | 1107.51 | 15 | 0 | 9e-05 | 0 | 0 | 0 |  | RTS 21/ II | Indiv | 0.116 | 2.18 |  | Práce |  |  |  | POL1_
|  | 2,7*4 |  | 10.8 | [22 empty] | VV | 0
|  | 8 |  | 8 | [22 empty] | VV | 0
157 | 783903811 | Odmaštění chemickými rozpouštědly | m2 | 26.315 |  | 0 | 4.06 | 106.84 | 58.64 | 1543.11 | 15 | 0 | 7e-05 | 0 | 0 | 0 |  | RTS 21/ II | Indiv | 0.144 | 3.79 |  | Práce |  |  |  | POL1_
|  | Chodba : 1,15*2,0 |  | 2.3 | [22 empty] | VV | 0
|  | Pokoj : 5,1*3,65 |  | 18.615 | [22 empty] | VV | 0
|  | Kuchyň : 1,9*1,8 |  | 3.42 | [22 empty] | VV | 0
|  | Šatna : 2,2*(0,6+1,2)*0,5 |  | 1.98 | [22 empty] | VV | 0
158 | 783225400 | Nátěr syntetický kov. konstr. 2x + 1x email + tmel | m2 | 4.95 |  | 0 | 47.69 | 236.07 | 195.81 | 969.26 | 15 | 0 | 0.00036 | 0 | 0 | 0 |  | Vlastní | Indiv | 0.413 | 2.04 |  | Práce |  |  |  | POL1_
|  | (0,8+2*2,1)*(0,15+0,05*2)*3 |  | 3.75 | [22 empty] | VV | 0
|  | (0,6+2*2,1)*(0,15+0,05*2) |  | 1.2 | [22 empty] | VV | 0
Díl: | 784 | Malby |  |  |  | 0 |  | 865.36 |  | 10569.89 |  | 0 |  | 0.03 |  | 0 |  |  |  |  | 21.04 | [5 empty] | DIL
159 | 784402801 | Odstranění malby oškrábáním v místnosti H do 3,8 m | m2 | 101.77 |  | 0 | 0.1 | 10.18 | 34 | 3460.18 | 15 | 0 | 0 | 0 | 0 | 0 |  | RTS 21/ II | Indiv | 0.06971 | 7.09 |  | Práce |  |  |  | POL1_
|  | Stěny : | [24 empty] | VV | 0
|  | Chodba : (1,15*2+2,0*2)*2,7 |  | 17.01 | [22 empty] | VV | 0
|  | Kuchyň : (1,9*2+1,8)*2,7 |  | 15.12 | [22 empty] | VV | 0
|  | Koupelna : (2,0*2+1,8*2-0,5-1,0)*(2,7-2,0) |  | 4.27 | [22 empty] | VV | 0
|  | Pokoj : (5,1*2+3,65*2-1,8)*2,7 |  | 42.39 | [22 empty] | VV | 0
|  | Šatna : (2,2*2+0,6+1,2)*2,7 |  | 16.74 | [22 empty] | VV | 0
|  | Nové omítky : -21,375 |  | -21.375 | [22 empty] | VV | 0
|  | Stropy : | [24 empty] | VV | 0
|  | Kuchyň : 1,9*1,8 |  | 3.42 | [22 empty] | VV | 0
|  | Koupelna : 2,0*1,8 |  | 3.6 | [22 empty] | VV | 0
|  | Pokoj : 5,1*3,65 |  | 18.615 | [22 empty] | VV | 0
|  | Šatna : 2,2*(1,2+0,6)*0,5 |  | 1.98 | [22 empty] | VV | 0
160 | 784191101 | Penetrace podkladu univerzální Primalex 1x | m2 | 23.675 |  | 0 | 4.21 | 99.67 | 16.89 | 399.87 | 15 | 0 | 7e-05 | 0 | 0 | 0 |  | RTS 21/ II | Indiv | 0.03248 | 0.77 |  | Práce |  |  |  | POL1_
|  | Chodba : 1,15*2,0 |  | 2.3 | [22 empty] | VV | 0
|  | Nové omítky : 21,375 |  | 21.375 | [22 empty] | VV | 0
161 | 784195112 | Malba Primalex Standard, bílá, bez penetrace, 2x | m2 | 125.445 |  | 0 | 3.75 | 470.42 | 51.85 | 6504.32 | 15 | 0 | 0.00014 | 0.02 | 0 | 0 |  | RTS 21/ II | Indiv | 0.10191 | 12.78 |  | Práce |  |  |  | POL1_
|  | Stěny : | [24 empty] | VV | 0
|  | Chodba : (1,15*2+2,0*2)*2,7 |  | 17.01 | [22 empty] | VV | 0
|  | Kuchyň : (1,9*2+1,8)*2,7 |  | 15.12 | [22 empty] | VV | 0
|  | Koupelna : (2,0*2+1,8*2-0,5-1,0)*(2,7-2,0) |  | 4.27 | [22 empty] | VV | 0
|  | Pokoj : (5,1*2+3,65*2-1,8)*2,7 |  | 42.39 | [22 empty] | VV | 0
|  | Šatna : (2,2*2+0,6+1,2)*2,7 |  | 16.74 | [22 empty] | VV | 0
|  | Stropy : | [24 empty] | VV | 0
|  | Kuchyň : 1,9*1,8 |  | 3.42 | [22 empty] | VV | 0
|  | Koupelna : 2,0*1,8 |  | 3.6 | [22 empty] | VV | 0
|  | Pokoj : 5,1*3,65 |  | 18.615 | [22 empty] | VV | 0
|  | Šatna : 2,2*(1,2+0,6)*0,5 |  | 1.98 | [22 empty] | VV | 0
|  | Chodba : 1,15*2,0 |  | 2.3 | [22 empty] | VV | 0
162 | 784011222 | Zakrytí podlah včetně papírové lepenky | m2 | 29.915 |  | 0 | 9.53 | 285.09 | 6.87 | 205.52 | 15 | 0 | 0.00035 | 0.01 | 0 | 0 |  | RTS 21/ II | Indiv | 0.0135 | 0.4 |  | Práce |  |  |  | POL1_
|  | Kuchyň : 1,9*1,8 |  | 3.42 | [22 empty] | VV | 0
|  | Koupelna : 2,0*1,8 |  | 3.6 | [22 empty] | VV | 0
|  | Pokoj : 5,1*3,65 |  | 18.615 | [22 empty] | VV | 0
|  | Šatna : 2,2*(1,2+0,6)*0,5 |  | 1.98 | [22 empty] | VV | 0
|  | Chodba : 1,15*2,0 |  | 2.3 | [22 empty] | VV | 0
Díl: | M21 | Elektromontáže |  |  |  | 0 |  | 23112.35 |  | 25342.55 |  | 0 |  | 25.09 |  | 0 |  |  |  |  | 29.22 | [5 empty] | DIL
163 | 210100001 | Ukončení vodičů v rozvaděči + zapojení do 2,5 mm2 | kus | 5 |  | 0 | 0 | 0 | 24.9 | 124.5 | 15 | 0 | 0 | 0 | 0 | 0 |  | RTS 21/ II | Indiv | 0.0505 | 0.25 |  | Práce |  |  |  | POL1_
164 | 210100002 | Ukončení vodičů v rozvaděči + zapojení do 6 mm2 | kus | 1 |  | 0 | 0 | 0 | 29.6 | 29.6 | 15 | 0 | 0 | 0 | 0 | 0 |  | RTS 21/ II | Indiv | 0.06 | 0.06 |  | Práce |  |  |  | POL1_
165 | 210110001 | Spínač nástěnný jednopól.- řaz. 1, obyč.prostředí | kus | 6 |  | 0 | 0 | 0 | 151 | 906 | 15 | 0 | 0 | 0 | 0 | 0 |  | RTS 21/ II | Indiv | 0.30567 | 1.83 |  | Práce |  |  |  | POL1_
166 | 210111014 | Zásuvka domovní zapuštěná - provedení 2x (2P+PE) včetně dodávky zásuvky s natočenou dutin.a rámečku | kus | 12 |  | 0 | 241.05 | 2892.6 | 142.45 | 1709.4 | 15 | 0 | 0.0001 | 0 | 0 | 0 |  | RTS 21/ II | Indiv | 0.249 | 2.99 |  | Práce |  |  |  | POL1_
167 | 210120561 | Jistič jednopólový do 25 A se zapojením | kus | 6 |  | 0 | 0 | 0 | 167.5 | 1005 | 15 | 0 | 0 | 0 | 0 | 0 |  | RTS 21/ II | Indiv | 0.34 | 2.04 |  | Práce |  |  |  | POL1_
168 | 210120901 | Hlavní vypínač v rozvaděči | kus | 1 |  | 0 | 0 | 0 | 308.5 | 308.5 | 15 | 0 | 0 | 0 | 0 | 0 |  | RTS 21/ II | Indiv | 0.625 | 0.63 |  | Práce |  |  |  | POL1_
169 | 210160011 | Spínač časový, včetně zapojení | kus | 1 |  | 0 | 0 | 0 | 223.5 | 223.5 | 15 | 0 | 0 | 0 | 0 | 0 |  | RTS 21/ II | Indiv | 0.4535 | 0.45 |  | Práce |  |  |  | POL1_
170 | 210191532 | Usazení rozvaděče ER 1.0 +1.1 | kus | 1 |  | 0 | 0 | 0 | 178.5 | 178.5 | 15 | 0 | 0 | 0 | 0 | 0 |  | RTS 21/ II | Indiv | 0.362 | 0.36 |  | Práce |  |  |  | POL1_
171 | 210201514 | Svítidlo LED bytové stropní závěsné 4 upevňov.body | kus | 7 |  | 0 | 0 | 0 | 212 | 1484 | 15 | 0 | 0 | 0 | 0 | 0 |  | RTS 21/ II | Indiv | 0.43 | 3.01 |  | Práce |  |  |  | POL1_
172 | 210800004 | Vodič CYY 6 mm2 uložený pod omítkou | m | 12 |  | 0 | 0 | 0 | 31.7 | 380.4 | 15 | 0 | 0 | 0 | 0 | 0 |  | RTS 21/ II | Indiv | 0.06415 | 0.77 |  | Práce |  |  |  | POL1_
173 | 210800666 | Vodič H07V-K (CYA) 6 mm2 uložený v rozvaděčích | m | 0.5 |  | 0 | 0 | 0 | 73.4 | 36.7 | 15 | 0 | 0 | 0 | 0 | 0 |  | RTS 21/ II | Indiv | 0.14868 | 0.07 |  | Práce |  |  |  | POL1_
174 | 210800105 | Kabel CYKY 750 V 3x1,5 mm2 uložený pod omítkou včetně dodávky kabelu | m | 65 |  | 0 | 14.55 | 945.75 | 38.65 | 2512.25 | 15 | 0 | 0.00016 | 0.01 | 0 | 0 |  | RTS 21/ II | Indiv | 0.07 | 4.55 |  | Práce |  |  |  | POL1_
175 | 210800106 | Kabel CYKY 750 V 3x2,5 mm2 uložený pod omítkou včetně dodávky kabelu | m | 80 |  | 0 | 24.46 | 1956.8 | 40.14 | 3211.2 | 15 | 0 | 0.00021 | 0.02 | 0 | 0 |  | RTS 21/ II | Indiv | 0.07 | 5.6 |  | Práce |  |  |  | POL1_
176 | 210810013 | Kabel CYKY-m 750 V 4 x 10 mm2 volně uložený | m | 5 |  | 0 | 0 | 0 | 30.9 | 154.5 | 15 | 0 | 0 | 0 | 0 | 0 |  | RTS 21/ II | RTS 21/ II | 0.0627 | 0.31 |  | Práce |  |  |  | POL1_
177 | 222260020 | Krabice KU 68 pod omítku + vysekání | kus | 18 |  | 0 | 0 | 0 | 163 | 2934 | 15 | 0 | 0 | 0 | 0 | 0 |  | RTS 21/ II | Indiv | 0.3305 | 5.95 |  | Práce |  |  |  | POL1_
178 | 650063611 | Montáž chrániče proudového dvoupólového do 25 A | kus | 1 |  | 0 | 0 | 0 | 172.5 | 172.5 | 15 | 0 | 0 | 0 | 0 | 0 |  | RTS 21/ II | Indiv | 0.35 | 0.35 |  | Práce |  |  |  | POL1_
179 | 210544888 | Napojení v hlavním rozvaděči | kpl | 1 |  | 0 | 0 | 0 | 1500 | 1500 | 15 | 0 | 0 | 0 | 0 | 0 |  | Vlastní | Indiv | 0 | 0 |  | Práce |  |  |  | POL1_
180 | 2145877558 | Demontáž stávající elektroinstalace | hod | 4 |  | 0 | 0 | 0 | 518 | 2072 | 15 | 0 | 0 | 0 | 0 | 0 |  | Vlastní | Indiv | 0 | 0 |  | Práce |  |  |  | POL1_
181 | 21547455 | Stavební přípomoce HZS včetně materiálu | hod | 4 |  | 0 | 0 | 0 | 350 | 1400 | 15 | 0 | 0 | 0 | 0 | 0 |  | Vlastní | Indiv | 0 | 0 |  | Práce |  |  |  | POL1_
182 | 021548885 | HLAVNÍ JISTIČ 3X25A TŘÍFÁZOVÝ | ks | 1 |  | 0 | 860 | 860 | 0 | 0 | 15 | 0 | 0 | 0 | 0 | 0 |  | Vlastní | Indiv | 0 | 0 |  | Specifikace |  |  |  | POL3_
183 | 34111100 | Kabel silový s Cu jádrem 750 V CYKY 5 x 6 mm2 | m | 5 |  | 0 | 103.5 | 517.5 | 0 | 0 | 15 | 0 | 0.00053 | 0 | 0 | 0 | SPCM | RTS 21/ II | RTS 21/ II | 0 | 0 |  | Specifikace |  |  |  | POL3_
184 | 34141303 | Vodič silový pevné uložení CYY 6,0 mm2 | m | 12 |  | 0 | 17.2 | 206.4 | 0 | 0 | 15 | 0 | 8e-05 | 0 | 0 | 0 | SPCM | RTS 21/ II | Indiv | 0 | 0 |  | Specifikace |  |  |  | POL3_
185 | 34142157 | Vodič silový pevné uložení CYA 6,00 mm2 | m | 0.5 |  | 0 | 21.2 | 10.6 | 0 | 0 | 15 | 0 | 6e-05 | 0 | 0 | 0 | SPCM | RTS 21/ II | Indiv | 0 | 0 |  | Specifikace |  |  |  | POL3_
186 | 34535400 | Strojek spínače 1pólového Tango 3558-A01340 řaz.1 | kus | 6 |  | 0 | 143.5 | 861 | 0 | 0 | 15 | 0 | 1e-05 | 0 | 0 | 0 | SPCM | RTS 21/ II | Indiv | 0 | 0 |  | Specifikace |  |  |  | POL3_
187 | 34535900 | Spínač 10A časový SA 10/220/1 | kus | 1 |  | 0 | 557 | 557 | 0 | 0 | 15 | 0 | 0.00024 | 0 | 0 | 0 | SPCM | RTS 21/ II | Indiv | 0 | 0 |  | Specifikace |  |  |  | POL3_
188 | 34536490 | Kryt spínače Tango 3558A-A651 | kus | 6 |  | 0 | 48.6 | 291.6 | 0 | 0 | 15 | 0 | 1e-05 | 0 | 0 | 0 | SPCM | RTS 21/ II | Indiv | 0 | 0 |  | Specifikace |  |  |  | POL3_
189 | 34536700 | Rámeček pro spínače a zásuvky Tango 3901A-B10 | kus | 6 |  | 0 | 30.8 | 184.8 | 0 | 0 | 15 | 0 | 5e-05 | 0 | 0 | 0 | SPCM | RTS 21/ II | Indiv | 0 | 0 |  | Specifikace |  |  |  | POL3_
190 | 345601050000 | Lišta upevňovací 6035-84 | kus | 1 |  | 0 | 42.3 | 42.3 | 0 | 0 | 15 | 0 | 0 | 0 | 0 | 0 | SPCM | RTS 21/ II | Indiv | 0 | 0 |  | Specifikace |  |  |  | POL3_
191 | 34571519 | Krabice univerzální z PH KU 68 | kus | 18 |  | 0 | 13 | 234 | 0 | 0 | 15 | 0 | 4e-05 | 0 | 0 | 0 | SPCM | RTS 21/ II | Indiv | 0 | 0 |  | Specifikace |  |  |  | POL3_
192 | 348241102 | LED Stropní svítidlo 12W/230V IP54 | kus | 5 |  | 0 | 1043 | 5215 | 0 | 0 | 15 | 0 | 0.004 | 0.02 | 0 | 0 | SPCM | RTS 21/ II | Indiv | 0 | 0 |  | Specifikace |  |  |  | POL3_
193 | 348247102R | LED Stropní svítidlo 24W/230V IP54 | kus | 2 |  | 0 | 1210 | 2420 | 0 | 0 | 15 | 0 | 0.004 | 0.01 | 0 | 0 |  | Vlastní | Indiv | 0 | 0 |  | Specifikace |  |  |  | POL3_
194 | 357377061R | ELEKTRICKÝ ROZVADĚČ 12T NÁSTĚNNÝ | kus | 1 |  | 0 | 978 | 978 | 0 | 0 | 15 | 0 | 0.0263 | 0.03 | 0 | 0 |  | Vlastní | Indiv | 0 | 0 |  | Specifikace |  |  |  | POL3_
195 | 35822001014 | Jistič do 80 A 1 pól. charakteristika B, LTN-13B-1 | kus | 2 |  | 0 | 199.5 | 399 | 0 | 0 | 15 | 0 | 0.00018 | 0 | 0 | 0 | SPCM | RTS 21/ II | Indiv | 0 | 0 |  | Specifikace |  |  |  | POL3_
196 | 35822001015 | Jistič do 80 A 1 pól. charakteristika B, LTN-16B-1 | kus | 1 |  | 0 | 145 | 145 | 0 | 0 | 15 | 0 | 0.00018 | 0 | 0 | 0 | SPCM | RTS 21/ II | Indiv | 0 | 0 |  | Specifikace |  |  |  | POL3_
197 | 35822003015 | Jistič S203M-B16, 3pólový, 16A/B, 10kA | kus | 1 |  | 0 | 378 | 378 | 0 | 0 | 15 | 0 | 0.0004 | 0 | 0 | 0 | SPCM | RTS 21/ II | Indiv | 0 | 0 |  | Specifikace |  |  |  | POL3_
198 | 358890405 | Proudový chránič PF6-25/2/0,03 na DIN lištu | kus | 1 |  | 0 | 885 | 885 | 0 | 0 | 15 | 0 | 0.0005 | 0 | 0 | 0 | SPCM | RTS 21/ II | Indiv | 0 | 0 |  | Specifikace |  |  |  | POL3_
199 | 358891530 | Chránič kombi PFL7-16/1N/B/003 proudový s nadproud.ochranou | kus | 2 |  | 0 | 1416 | 2832 | 0 | 0 | 15 | 0 | 0.00027 | 0 | 0 | 0 | SPCM | RTS 21/ II | RTS 21/ II | 0 | 0 |  | Specifikace |  |  |  | POL3_
200 | 58541252 | Sádra stavební bilá 5 kg bal. | kg | 25 |  | 0 | 12 | 300 | 0 | 0 | 15 | 0 | 1 | 25 | 0 | 0 | SPCM | RTS 21/ II | Indiv | 0 | 0 |  | Specifikace |  |  |  | POL3_
201 | 21548777 | Revize ELEKTRO vč. přívodu a hlavního jističe | kpl | 1 |  | 0 | 0 | 0 | 5000 | 5000 | 15 | 0 | 0 | 0 | 0 | 0 |  | Vlastní | Indiv | 0 | 0 |  | R-položka |  |  |  | POL12_1
Díl: | M22 | Montáž sdělovací a zabezp. techniky |  |  |  | 0 |  | 221.22 |  | 458.78 |  | 0 |  | 0 |  | 0 |  |  |  |  | 0.92 | [5 empty] | DIL
202 | 220300642 | Ukončení koaxiálního kabelu do D 10 mm | kus | 1 |  | 0 | 69.22 | 69.22 | 122.28 | 122.28 | 15 | 0 | 0 | 0 | 0 | 0 |  | RTS 21/ II | Indiv | 0.236 | 0.24 |  | Práce |  |  |  | POL1_
203 | 222323307 | Demontáž a zpětná montáž domacího telefonu | kus | 1 |  | 0 | 0 | 0 | 237 | 237 | 15 | 0 | 0 | 0 | 0 | 0 |  | RTS 21/ II | Indiv | 0.48 | 0.48 |  | Práce |  |  |  | POL1_
204 | 222730001 | Účastnická zásuvka TV+R+SAT koncová pod omítku | kus | 1 |  | 0 | 0 | 0 | 99.5 | 99.5 | 15 | 0 | 0 | 0 | 0 | 0 |  | RTS 21/ II | Indiv | 0.20167 | 0.2 |  | Práce |  |  |  | POL1_
205 | 371202024 | Zásuvka TV+R koncová, bílá | kus | 1 |  | 0 | 152 | 152 | 0 | 0 | 15 | 0 | 1e-05 | 0 | 0 | 0 | SPCM | RTS 21/ II | Indiv | 0 | 0 |  | Specifikace |  |  |  | POL3_
Díl: | D96 | Přesuny suti a vybouraných hmot |  |  |  | 0 |  | 0 |  | 6769.36 |  | 0 |  | 0 |  | 0 |  |  |  |  | 10.68 | [5 empty] | DIL
206 | 979097011 | Pronájem kontejneru 4 t | den | 2 |  | 0 | 0 | 0 | 49.7 | 99.4 | 15 | 0 | 0 | 0 | 0 | 0 |  | RTS 21/ II | Indiv | 0 | 0 |  | Práce |  |  |  | POL1_
207 | 979086112 | Nakládání nebo překládání suti a vybouraných hmot | t | 3.8711 |  | 0 | 0 | 0 | 168.5 | 652.29 | 15 | 0 | 0 | 0 | 0 | 0 |  | RTS 21/ II | Indiv | 0.277 | 1.07 |  | Přesun suti |  |  |  | POL8_
208 | 979081111 | Odvoz suti a vybour. hmot na skládku do 1 km | t | 3.8711 |  | 0 | 0 | 0 | 234.5 | 907.78 | 15 | 0 | 0 | 0 | 0 | 0 |  | RTS 21/ II | Indiv | 0.49 | 1.9 |  | Přesun suti |  |  |  | POL8_
209 | 979081121 | Příplatek k odvozu za každý další 1 km | t | 77.4226 |  | 0 | 0 | 0 | 16 | 1238.76 | 15 | 0 | 0 | 0 | 0 | 0 |  | RTS 21/ II | Indiv | 0 | 0 |  | Přesun suti |  |  |  | POL8_
210 | 979082111 | Vnitrostaveništní doprava suti do 10 m | t | 3.8711 |  | 0 | 0 | 0 | 331 | 1281.34 | 15 | 0 | 0 | 0 | 0 | 0 |  | RTS 21/ II | Indiv | 0.942 | 3.65 |  | Přesun suti |  |  |  | POL8_
211 | 979082121 | Příplatek k vnitrost. dopravě suti za dalších 5 m | t | 38.7113 |  | 0 | 0 | 0 | 36.9 | 1428.45 | 15 | 0 | 0 | 0 | 0 | 0 |  | RTS 21/ II | Indiv | 0.105 | 4.06 |  | Přesun suti |  |  |  | POL8_
212 | 979990001 | Poplatek za skládku stavební suti | t | 3.8711 |  | 0 | 0 | 0 | 300 | 1161.34 | 15 | 0 | 0 | 0 | 0 | 0 |  | RTS 20/ I | Indiv | 0 | 0 |  | Přesun suti |  |  |  | POL8_
[25 empty] | 15 | 21 | DPH
| Celkem |  |  |  |  | 0 | [18 empty] | 0 | 0 | SUM
Poznámky uchazeče k zadání
POPUZIV
END
Note on S6: Jedná se o informaci, zda se jedná o položku, která je do rozpočtu zadána z cenové soustavy RTS, nebo vlastní.
Note on T6: Jedná se o název CÚ, která je zadána u položky rozpočtu

## SO 01 P2
Položkový rozpočet | [26 empty] | #TypZaznamu#
S: |  | Rekonstrukce bytu - Moravská 4 byt č.5 a č.7 | [24 empty] | STA
O: |  | Rekonstrukce bytu | [21 empty] | STA |  |  | OBJ
R: |  | Rekonstrukce bytu - Moravská 4 byt č.7 | [24 empty] | ROZ
P.č. | Číslo položky | Název položky | MJ | Množství | Cena / MJ | Celkem | Dodávka | Dodávka celk. | Montáž | Montáž celk. | DPH | Cena s DPH | Hmotnost / MJ | Hmotnost celk.(t) | Dem. hmotnost / MJ | Dem. hmotnost celk.(t) | Ceník | Cen. soustava / platnost | Cenová úroveň | Nhod / MJ | Nhod celk. | Dodavatel | Typ položky
Díl: | 3 | Svislé a kompletní konstrukce |  |  |  | 0 |  | 1699.57 |  | 1467.21 |  | 0 |  | 0.16 |  | 0 |  |  |  |  | 3.01 | [5 empty] | DIL
1 | 317944311 | Válcované nosníky do č.12 do připravených otvorů | t | 0.00673 |  | 0 | 42724.55 | 287.54 | 9555.45 | 64.31 | 15 | 0 | 1.09 | 0.01 | 0 | 0 |  | RTS 21/ II | RTS 21/ II | 20.6 | 0.14 |  | Práce |  |  |  | POL1_
|  | 1,1*3,06*2/1000 |  | 0.00673 | [22 empty] | VV | 0
2 | 342263410 | Osazení revizních dvířek do příček, do 0,25 m2 | kus | 2 |  | 0 | 7.79 | 15.58 | 473.71 | 947.42 | 15 | 0 | 0.00016 | 0 | 0 | 0 |  | RTS 21/ II | RTS 21/ II | 0.94 | 1.88 |  | Práce |  |  |  | POL1_
3 | 342255024 | Příčky z desek Ytong tl. 10 cm desky P 2 - 500, 599 x 249 x 100 mm | m2 | 1.87 |  | 0 | 490.43 | 917.1 | 243.57 | 455.48 | 15 | 0 | 0.07471 | 0.14 | 0 | 0 |  | RTS 21/ II | RTS 20/ II | 0.52915 | 0.99 |  | Práce |  |  |  | POL1_
|  | (0,85*0,2) |  | 0.17 | [22 empty] | VV | 0
|  | 0,85*2,0 |  | 1.7 | [22 empty] | VV | 0
4 | 15411740 | Profil L rovnoramenný S235 50x50x4 mm | t | 0.00673 |  | 0 | 40320 | 271.35 | 0 | 0 | 15 | 0 | 1 | 0.01 | 0 | 0 | SPCM | RTS 21/ II | RTS 21/ II | 0 | 0 |  | Specifikace |  |  |  | POL3_
|  | 1,1*3,06*2/1000 |  | 0.00673 | [22 empty] | VV | 0
5 | 28349052 | Dvířka vanová 300 x 300 mm bílá - plast | kus | 2 |  | 0 | 104 | 208 | 0 | 0 | 15 | 0 | 0.0006 | 0 | 0 | 0 | SPCM | RTS 21/ II | RTS 21/ II | 0 | 0 |  | Specifikace |  |  |  | POL3_
Díl: | 61 | Úpravy povrchů vnitřní |  |  |  | 0 |  | 2992.18 |  | 22590.87 |  | 0 |  | 1.73 |  | 0 |  |  |  |  | 43.98 | [5 empty] | DIL
6 | 602011141 | Štuk na stěnách vnitřní, ručně tloušťka vrstvy 4 mm | m2 | 1.5 |  | 0 | 27.42 | 41.13 | 121.08 | 181.62 | 15 | 0 | 0.0049 | 0.01 | 0 | 0 |  | RTS 21/ II | Indiv | 0.25 | 0.38 |  | Práce |  |  |  | POL1_
|  | 2,5*0,6 |  | 1.5 | [22 empty] | VV | 0
7 | 611421231 | Oprava váp.omítek stropů do 10% plochy - štukových po provedení rozvodů elektro | m2 | 41.5 |  | 0 | 14.48 | 600.92 | 98.02 | 4067.83 | 15 | 0 | 0.00609 | 0.25 | 0 | 0 |  | RTS 21/ II | Indiv | 0.19274 | 8 |  | Práce |  |  |  | POL1_
|  | Kuchyň : 4,7*3,0 |  | 14.1 | [22 empty] | VV | 0
|  | Koupelna : 2,4*2,0 |  | 4.8 | [22 empty] | VV | 0
|  | Pokoj : 5,1*3,0 |  | 15.3 | [22 empty] | VV | 0
|  | Chodba : 1,5*3,2+1,0*2,5 |  | 7.3 | [22 empty] | VV | 0
8 | 612421626 | Omítka vnitřní zdiva, MVC, hladká | m2 | 19.1 |  | 0 | 42.36 | 809.08 | 289.14 | 5522.57 | 15 | 0 | 0.04414 | 0.84 | 0 | 0 |  | RTS 21/ II | Indiv | 0.6 | 11.46 |  | Práce |  |  |  | POL1_
|  | Kuchyň : 2,5*0,6 |  | 1.5 | [22 empty] | VV | 0
|  | (1,0+0,6)*1,75 |  | 2.8 | [22 empty] | VV | 0
|  | Koupelna : (2,4+2,0*2+0,85*2+0,1)*2,0 |  | 16.4 | [22 empty] | VV | 0
|  | -0,8*2,0 |  | -1.6 | [22 empty] | VV | 0
9 | 612421231 | Oprava vápen.omítek stěn do 10 % pl. - štukových po provedení rozvodů elektro | m2 | 95.762 |  | 0 | 5.25 | 502.75 | 87.05 | 8336.08 | 15 | 0 | 0.00543 | 0.52 | 0 | 0 |  | RTS 21/ II | RTS 21/ II | 0.16942 | 16.22 |  | Práce |  |  |  | POL1_
|  | Chodba : (1,5+3,2*2+2,5*2)*2,5 |  | 32.25 | [22 empty] | VV | 0
|  | -0,8*1,97*4 |  | -6.304 | [22 empty] | VV | 0
|  | -0,6*1,97 |  | -1.182 | [22 empty] | VV | 0
|  | Kuchyň : (3,0*2+4,7+1,0*2)*2,5 |  | 31.75 | [22 empty] | VV | 0
|  | -0,8*1,97 |  | -1.576 | [22 empty] | VV | 0
|  | Koupelna : (2,4*2+2,0)*(2,5-2,0) |  | 3.4 | [22 empty] | VV | 0
|  | Pokoj : (5,1*2)*2,5 |  | 25.5 | [22 empty] | VV | 0
|  | -0,8*1,97 |  | -1.576 | [22 empty] | VV | 0
|  | Šatna : (2,6+1,4*2)*2,5 |  | 13.5 | [22 empty] | VV | 0
10 | 612423531 | Omítka rýh stěn vápenná šířky do 15 cm, štuková | m2 | 1.81 |  | 0 | 148.17 | 268.19 | 946.83 | 1713.76 | 15 | 0 | 0.0585 | 0.11 | 0 | 0 |  | RTS 21/ II | Indiv | 1.869 | 3.38 |  | Práce |  |  |  | POL1_
|  | 4,0*0,07 |  | 0.28 | [22 empty] | VV | 0
|  | 3,0*0,15 |  | 0.45 | [22 empty] | VV | 0
|  | 30,0*0,03 |  | 0.9 | [22 empty] | VV | 0
|  | 6,0*0,03 |  | 0.18 | [22 empty] | VV | 0
11 | 632411904 | Penetrace savých podkladů 0,25 l/m2 | m2 | 19.1 |  | 0 | 40.32 | 770.11 | 42.88 | 819.01 | 15 | 0 | 0.00026 | 0 | 0 | 0 |  | RTS 21/ II | Indiv | 0.09 | 1.72 |  | Práce |  |  |  | POL1_
|  | Nové omítky : 19,1 |  | 19.1 | [22 empty] | VV | 0
12 | 61101147R00 | Bandáž spoje skelná páska včetně uniflotu (spoj sádrou do ztracena včetně výztužné pásky) | m | 30 |  | 0 | 0 | 0 | 65 | 1950 | 15 | 0 | 0 | 0 | 0 | 0 |  | Vlastní | Indiv | 0.094 | 2.82 |  | Práce |  |  |  | POL1_
Díl: | 63 | Podlahy a podlahové konstrukce |  |  |  | 0 |  | 1796.96 |  | 1163.72 |  | 0 |  | 0.23 |  | 0 |  |  |  |  | 2.47 | [5 empty] | DIL
13 | 631311121 | Doplnění mazanin betonem do 1 m2, do tl. 8 cm | m3 | 0.0544 |  | 0 | 1978.6 | 107.64 | 2001.4 | 108.88 | 15 | 0 | 2.5 | 0.14 | 0 | 0 |  | RTS 21/ II | RTS 21/ II | 4.66 | 0.25 |  | Práce |  |  |  | POL1_
|  | Vyspádování sprch. koutu : 0,8*0,85*0,08 |  | 0.0544 | [22 empty] | VV | 0
14 | 632411904 | Penetrace savých podkladů 0,25 l/m2 | m2 | 4.8 |  | 0 | 40.32 | 193.54 | 42.88 | 205.82 | 15 | 0 | 0.00026 | 0 | 0 | 0 |  | RTS 21/ II | Indiv | 0.09 | 0.43 |  | Práce |  |  |  | POL1_
|  | Koupelna : 2,4*2,0 |  | 4.8 | [22 empty] | VV | 0
15 | 632421120 | Potěr samonivelační ,ručně zpracovaný,tl. do 10 mm | m2 | 4.8 |  | 0 | 311.62 | 1495.78 | 176.88 | 849.02 | 15 | 0 | 0.01806 | 0.09 | 0 | 0 |  | RTS 21/ II | RTS 21/ II | 0.372 | 1.79 |  | Práce |  |  |  | POL1_
|  | Koupelna : 2,4*2,0 |  | 4.8 | [22 empty] | VV | 0
Díl: | 64 | Výplně otvorů |  |  |  | 0 |  | 1234.52 |  | 903.48 |  | 0 |  | 0.03 |  | 0 |  |  |  |  | 1.86 | [5 empty] | DIL
16 | 642942111 | Osazení zárubní dveřních ocelových, pl. do 2,5 m2 | kus | 1 |  | 0 | 19.52 | 19.52 | 903.48 | 903.48 | 15 | 0 | 0.01897 | 0.02 | 0 | 0 |  | RTS 21/ II | RTS 21/ II | 1.86 | 1.86 |  | Práce |  |  |  | POL1_
17 | 55330383 | Zárubeň ocelová YH100 800x1970x100 ZAKO pro přesné zdění, bez drážky, pevně přivařené závěsy | kus | 1 |  | 0 | 1215 | 1215 | 0 | 0 | 15 | 0 | 0.01081 | 0.01 | 0 | 0 | SPCM | RTS 21/ II | RTS 21/ II | 0 | 0 |  | Specifikace |  |  |  | POL3_
Díl: | 95 | Dokončovací konstrukce na pozemních stavbách |  |  |  | 0 |  | 59.35 |  | 5065.91 |  | 0 |  | 0 |  | 0 |  |  |  |  | 12.78 | [5 empty] | DIL
18 | 952901111 | Vyčištění budov o výšce podlaží do 4 m | m2 | 41.5 |  | 0 | 1.43 | 59.35 | 122.07 | 5065.91 | 15 | 0 | 4e-05 | 0 | 0 | 0 |  | RTS 21/ II | Indiv | 0.308 | 12.78 |  | Práce |  |  |  | POL1_
|  | Kuchyň : 4,7*3,0 |  | 14.1 | [22 empty] | VV | 0
|  | Koupelna : 2,4*2,0 |  | 4.8 | [22 empty] | VV | 0
|  | Pokoj : 5,1*3,0 |  | 15.3 | [22 empty] | VV | 0
|  | Chodba : 1,5*3,2+1,0*2,5 |  | 7.3 | [22 empty] | VV | 0
Díl: | 96 | Bourání konstrukcí |  |  |  | 0 |  | 716.31 |  | 13460.51 |  | 0 |  | 0.01 |  | 2.27 |  |  |  |  | 21.68 | [5 empty] | DIL
19 | 965048150 | Dočištění povrchu po vybourání dlažeb, tmel do 50% | m2 | 4.8 |  | 0 | 0 | 0 | 59.5 | 285.6 | 15 | 0 | 0 | 0 | 0.00175 | 0.01 |  | RTS 21/ II | Indiv | 0.165 | 0.79 |  | Práce |  |  |  | POL1_
|  | Koupelna : 2,4*2,0 |  | 4.8 | [22 empty] | VV | 0
20 | 965081713 | Bourání dlažeb keramických tl.10 mm, nad 1 m2 | m2 | 4.8 |  | 0 | 0 | 0 | 67.3 | 323.04 | 15 | 0 | 0 | 0 | 0.02 | 0.1 |  | RTS 21/ II | Indiv | 0.147 | 0.71 |  | Práce |  |  |  | POL1_
|  | Koupelna : 2,4*2,0 |  | 4.8 | [22 empty] | VV | 0
21 | 967031132 | Přisekání rovných ostění cihelných na MVC | m2 | 0.197 |  | 0 | 0 | 0 | 149.5 | 29.45 | 15 | 0 | 0 | 0 | 0.055 | 0.01 |  | RTS 21/ II | Indiv | 0.425 | 0.08 |  | Práce |  |  |  | POL1_
|  | 0,1*1,97 |  | 0.197 | [22 empty] | VV | 0
22 | 968061125 | Vyvěšení dřevěných dveřních křídel pl. do 2 m2 | kus | 4 |  | 0 | 0 | 0 | 17.6 | 70.4 | 15 | 0 | 0 | 0 | 0 | 0 |  | RTS 21/ II | Indiv | 0.05 | 0.2 |  | Práce |  |  |  | POL1_
23 | 968072455 | Vybourání kovových dveřních zárubní pl. do 2 m2 | m2 | 1.182 |  | 0 | 26.39 | 31.19 | 372.11 | 439.83 | 15 | 0 | 0.00117 | 0 | 0.076 | 0.09 |  | RTS 21/ II | Indiv | 0.939 | 1.11 |  | Práce |  |  |  | POL1_
|  | 0,6*1,97 |  | 1.182 | [22 empty] | VV | 0
24 | 970231100 | Řezání cihelného zdiva hl. řezu 100 mm | m | 2.22 |  | 0 | 61.68 | 136.93 | 441.32 | 979.73 | 15 | 0 | 0 | 0 | 0.00046 | 0 |  | RTS 21/ II | Indiv | 0.81 | 1.8 |  | Práce |  |  |  | POL1_
|  | 1,97+0,25 |  | 2.22 | [22 empty] | VV | 0
25 | 971033621 | Vybourání otv. zeď cihel. pl.4 m2, tl.10 cm, MVC | m2 | 0.4925 |  | 0 | 12.26 | 6.04 | 123.74 | 60.94 | 15 | 0 | 0.00054 | 0 | 0.18 | 0.09 |  | RTS 21/ II | Indiv | 0.309 | 0.15 |  | Práce |  |  |  | POL1_
|  | 0,25*1,97 |  | 0.4925 | [22 empty] | VV | 0
26 | 974031132 | Vysekání rýh ve zdi cihelné 5 x 7 cm | m | 4 |  | 0 | 11.18 | 44.72 | 101.82 | 407.28 | 15 | 0 | 0.00049 | 0 | 0.006 | 0.02 |  | RTS 21/ II | Indiv | 0.274 | 1.1 |  | Práce |  |  |  | POL1_
27 | 974031154 | Vysekání rýh ve zdi cihelné 10 x 15 cm | m | 3 |  | 0 | 11.11 | 33.33 | 153.89 | 461.67 | 15 | 0 | 0.00049 | 0 | 0.027 | 0.08 |  | RTS 21/ II | Indiv | 0.422 | 1.27 |  | Práce |  |  |  | POL1_
28 | 974051513 | Frézování drážky do 30x30 mm, zdivo, beton | m | 30 |  | 0 | 12.67 | 380.1 | 102.83 | 3084.9 | 15 | 0 | 0 | 0 | 0.00216 | 0.06 |  | RTS 21/ II | Indiv | 0.265 | 7.95 |  | Práce |  |  |  | POL1_
29 | 974082212 | Vysekání rýh pro vodiče omítka stěn MC šířka 3 cm | m | 6 |  | 0 | 11.38 | 68.28 | 44.22 | 265.32 | 15 | 0 | 0.00049 | 0 | 0.001 | 0.01 |  | RTS 21/ II | Indiv | 0.111 | 0.67 |  | Práce |  |  |  | POL1_
30 | 978011121 | Otlučení omítek vnitřních vápenných stropů do 10 % | m2 | 41.5 |  | 0 | 0 | 0 | 10.5 | 435.75 | 15 | 0 | 0 | 0 | 0.004 | 0.17 |  | RTS 21/ II | Indiv | 0.03 | 1.25 |  | Práce |  |  |  | POL1_
|  | Kuchyň : 4,7*3,0 |  | 14.1 | [22 empty] | VV | 0
|  | Koupelna : 2,4*2,0 |  | 4.8 | [22 empty] | VV | 0
|  | Pokoj : 5,1*3,0 |  | 15.3 | [22 empty] | VV | 0
|  | Chodba : 1,5*3,2+1,0*2,5 |  | 7.3 | [22 empty] | VV | 0
31 | 978013121 | Otlučení omítek vnitřních stěn v rozsahu do 10 % | m2 | 95.762 |  | 0 | 0 | 0 | 10.5 | 1005.5 | 15 | 0 | 0 | 0 | 0.004 | 0.38 |  | RTS 21/ II | RTS 21/ II | 0.03 | 2.87 |  | Práce |  |  |  | POL1_
|  | Chodba : (1,5+3,2*2+2,5*2)*2,5 |  | 32.25 | [22 empty] | VV | 0
|  | -0,8*1,97*4 |  | -6.304 | [22 empty] | VV | 0
|  | -0,6*1,97 |  | -1.182 | [22 empty] | VV | 0
|  | Kuchyň : (3,0*2+4,7+1,0*2)*2,5 |  | 31.75 | [22 empty] | VV | 0
|  | -0,8*1,97 |  | -1.576 | [22 empty] | VV | 0
|  | Koupelna : (2,4*2+2,0)*(2,5-2,0) |  | 3.4 | [22 empty] | VV | 0
|  | Pokoj : (5,1*2)*2,5 |  | 25.5 | [22 empty] | VV | 0
|  | -0,8*1,97 |  | -1.576 | [22 empty] | VV | 0
|  | Šatna : (2,6+1,4*2)*2,5 |  | 13.5 | [22 empty] | VV | 0
32 | 460680021 | Průraz zdivem v cihlové zdi tloušťky 15 cm plochy do 0,025 m2 | kus | 4 |  | 0 | 3.93 | 15.72 | 194.07 | 776.28 | 15 | 0 | 0.00367 | 0.01 | 0 | 0 |  | RTS 21/ II | Indiv | 0.433 | 1.73 |  | Práce |  |  |  | POL1_
33 | 978021191R00 | Otlučení cementových omítek vnitřních stěn do 100% včetně obkladů | m2 | 20.53 |  | 0 | 0 | 0 | 235.5 | 4834.82 | 15 | 0 | 0 | 0 | 0.061 | 1.25 |  | RTS 21/ II | Indiv | 0 | 0 |  | R-položka |  |  |  | POL12_1
|  | Kuchyň : 2,5*0,6 |  | 1.5 | [22 empty] | VV | 0
|  | (1,0+0,6)*1,75 |  | 2.8 | [22 empty] | VV | 0
|  | Koupelna : (2,4+2,0*2+0,85*2+0,1)*2,0 |  | 16.4 | [22 empty] | VV | 0
|  | -0,8*2,0 |  | -1.6 | [22 empty] | VV | 0
|  | 1,3*1,1 |  | 1.43 | [22 empty] | VV | 0
Díl: | 99 | Staveništní přesun hmot |  |  |  | 0 |  | 0 |  | 846.36 |  | 0 |  | 0 |  | 0 |  |  |  |  | 2.03 | [5 empty] | DIL
34 | 999281105 | Přesun hmot pro opravy a údržbu do výšky 6 m | t | 2.1674 |  | 0 | 0 | 0 | 390.5 | 846.36 | 15 | 0 | 0 | 0 | 0 | 0 |  | RTS 21/ II | Indiv | 0.9385 | 2.03 |  | Přesun hmot |  |  |  | POL7_
Díl: | 711 | Izolace proti vodě |  |  |  | 0 |  | 4484.57 |  | 3259.44 |  | 0 |  | 0.04 |  | 0 |  |  |  |  | 5.59 | [5 empty] | DIL
35 | 711212002 | Hydroizolační povlak - nátěr nebo stěrka | m2 | 10.58 |  | 0 | 309.82 | 3277.9 | 203.18 | 2149.64 | 15 | 0 | 0.00368 | 0.04 | 0 | 0 |  | RTS 21/ II | Indiv | 0.385 | 4.07 |  | Práce |  |  |  | POL1_
|  | 2,4*2,0 |  | 4.8 | [22 empty] | VV | 0
|  | (2,4*2+2,0*2+0,85*2+0,1-0,8)*0,1 |  | 0.98 | [22 empty] | VV | 0
|  | (0,8+0,8+0,8)*2,0 |  | 4.8 | [22 empty] | VV | 0
36 | 711212601 | Těsnicí pás do spoje podlaha - stěna | m | 13.8 |  | 0 | 87.44 | 1206.67 | 58.06 | 801.23 | 15 | 0 | 0.00032 | 0 | 0 | 0 |  | RTS 21/ II | Indiv | 0.11 | 1.52 |  | Práce |  |  |  | POL1_
|  | (2,4*2+2,0*2+0,85*2+0,1-0,8) |  | 9.8 | [22 empty] | VV | 0
|  | 2*2,0 |  | 4 | [22 empty] | VV | 0
37 | 998711202 | Přesun hmot pro izolace proti vodě, výšky do 12 m | % | 74.3544 |  | 0 | 0 | 0 | 4.15 | 308.57 | 15 | 0 | 0 | 0 | 0 | 0 |  | RTS 21/ II | Indiv | 0 | 0 |  | Přesun hmot |  |  |  | POL7_
Díl: | 720 | Zdravotechnická instalace |  |  |  | 0 |  | 0 |  | 1000 |  | 0 |  | 0 |  | 0 |  |  |  |  | 0.16 | [5 empty] | DIL
38 | 7201947774 | Podružný materiál pro ZTI (vyústění, přechodky, hadice) | kpl | 1 |  | 0 | 0 | 0 | 1000 | 1000 | 15 | 0 | 0 | 0 | 0 | 0 |  | Vlastní | Indiv | 0.157 | 0.16 |  | Práce |  |  |  | POL1_
Díl: | 721 | Vnitřní kanalizace |  |  |  | 0 |  | 1382.88 |  | 4394.05 |  | 0 |  | 0 |  | 0 |  |  |  |  | 6.45 | [5 empty] | DIL
39 | 721176113 | Potrubí HT odpadní svislé D 50 x 1,8 mm | m | 8 |  | 0 | 172.22 | 1377.76 | 278.78 | 2230.24 | 15 | 0 | 0.00052 | 0 | 0 | 0 |  | RTS 21/ II | Indiv | 0.529 | 4.23 |  | Práce |  |  |  | POL1_
40 | 721194104 | Vyvedení odpadních výpustek D 40 x 1,8 | kus | 1 |  | 0 | 0 | 0 | 79.2 | 79.2 | 15 | 0 | 0 | 0 | 0 | 0 |  | RTS 21/ II | RTS 21/ II | 0.157 | 0.16 |  | Práce |  |  |  | POL1_
41 | 721194105 | Vyvedení odpadních výpustek D 50 x 1,8 | kus | 3 |  | 0 | 0 | 0 | 87.7 | 263.1 | 15 | 0 | 0 | 0 | 0 | 0 |  | RTS 21/ II | Indiv | 0.174 | 0.52 |  | Práce |  |  |  | POL1_
42 | 721194109 | Vyvedení odpadních výpustek D 110 x 2,3 | kus | 1 |  | 0 | 0 | 0 | 130.5 | 130.5 | 15 | 0 | 0 | 0 | 0 | 0 |  | RTS 21/ II | RTS 21/ II | 0.259 | 0.26 |  | Práce |  |  |  | POL1_
43 | 721290111 | Zkouška těsnosti kanalizace vodou DN 125 | m | 8 |  | 0 | 0.64 | 5.12 | 24.26 | 194.08 | 15 | 0 | 0 | 0 | 0 | 0 |  | RTS 21/ II | Indiv | 0.048 | 0.38 |  | Práce |  |  |  | POL1_
44 | 733171140 | Montáž - napojení potrubí na stoupačku | kus | 2 |  | 0 | 0 | 0 | 246 | 492 | 15 | 0 | 0 | 0 | 0 | 0 |  | RTS 21/ II | Indiv | 0.45 | 0.9 |  | Práce |  |  |  | POL1_
45 | 72145488 | Práce spojené s demontáži rozvodů - voda, kanalizace | hod | 2 |  | 0 | 0 | 0 | 450 | 900 | 15 | 0 | 0 | 0 | 0 | 0 |  | Vlastní | Indiv | 0 | 0 |  | Práce |  |  |  | POL1_
46 | 998721202 | Přesun hmot pro vnitřní kanalizaci, výšky do 12 m | % | 56.72 |  | 0 | 0 | 0 | 1.85 | 104.93 | 15 | 0 | 0 | 0 | 0 | 0 |  | RTS 21/ II | Indiv | 0 | 0 |  | Přesun hmot |  |  |  | POL7_
Díl: | 722 | Vnitřní vodovod |  |  |  | 0 |  | 3079.9 |  | 9250.43 |  | 0 |  | 0.08 |  | 0.02 |  |  |  |  | 19.37 | [5 empty] | DIL
47 | 722172311 | Potrubí z PPR, D 20x2,8 mm, PN 16, vč.zed.výpom. | m | 20 |  | 0 | 69.92 | 1398.4 | 266.08 | 5321.6 | 15 | 0 | 0.00399 | 0.08 | 0 | 0 |  | RTS 21/ II | Indiv | 0.5429 | 10.86 |  | Práce |  |  |  | POL1_
48 | 722181213 | Izolace návleková MIRELON PRO tl. stěny 13 mm vnitřní průměr 22 mm | m | 20 |  | 0 | 27.01 | 540.2 | 59.69 | 1193.8 | 15 | 0 | 4e-05 | 0 | 0 | 0 |  | RTS 21/ II | Indiv | 0.129 | 2.58 |  | Práce |  |  |  | POL1_
49 | 722220111 | Nástěnka K 247, pro výtokový ventil G 1/2 | kus | 3 |  | 0 | 111.64 | 334.92 | 119.36 | 358.08 | 15 | 0 | 0.00063 | 0 | 0 | 0 |  | RTS 21/ II | Indiv | 0.272 | 0.82 |  | Práce |  |  |  | POL1_
50 | 722220121 | Nástěnka K 247, pro baterii G 1/2 | pár | 3 |  | 0 | 228.24 | 684.72 | 237.26 | 711.78 | 15 | 0 | 0.00148 | 0 | 0 | 0 |  | RTS 21/ II | Indiv | 0.54 | 1.62 |  | Práce |  |  |  | POL1_
51 | 722220872 | Demontáž armatur se závitem a šroubením G 3/4 | kus | 2 |  | 0 | 0 | 0 | 32.9 | 65.8 | 15 | 0 | 0 | 0 | 0.00511 | 0.01 |  | RTS 21/ II | RTS 21/ II | 0.083 | 0.17 |  | Práce |  |  |  | POL1_
52 | 722229102 | Montáž vodovodních armatur,1závit, G 3/4 včetně armatury (kulový kohout 3/4") | kus | 2 |  | 0 | 55.64 | 111.28 | 104.36 | 208.72 | 15 | 0 | 6e-05 | 0 | 0 | 0 |  | RTS 21/ II | RTS 21/ II | 0.207 | 0.41 |  | Práce |  |  |  | POL1_
53 | 722260812 | Demontáž vodoměrů závitových G 3/4 | kus | 2 |  | 0 | 0 | 0 | 28.5 | 57 | 15 | 0 | 0 | 0 | 0.0056 | 0.01 |  | RTS 21/ II | RTS 21/ II | 0.072 | 0.14 |  | Práce |  |  |  | POL1_
54 | 722260922 | Zpětná montáž vodoměrů závitových G 3/4 | kus | 2 |  | 0 | 2.69 | 5.38 | 88.21 | 176.42 | 15 | 0 | 2e-05 | 0 | 0 | 0 |  | RTS 21/ II | RTS 21/ II | 0.175 | 0.35 |  | Práce |  |  |  | POL1_
55 | 733190107 | Tlaková zkouška potrubí DN 40 | m | 20 |  | 0 | 0.25 | 5 | 10.65 | 213 | 15 | 0 | 0 | 0 | 0 | 0 |  | RTS 21/ II | Indiv | 0.021 | 0.42 |  | Práce |  |  |  | POL1_
56 | 900 | HZS Práce v tarifní třídě 4 | h | 2 |  | 0 | 0 | 0 | 396 | 792 | 15 | 0 | 0 | 0 | 0 | 0 |  | RTS 21/ II | RTS 21/ II | 1 | 2 |  | Práce |  |  |  | POL1_
|  | vyhledávání hlavních uzávěrů vody v objektu : 2 |  | 2 | [22 empty] | VV | 0
|  | vypuštění, zpětné napuštění vody do stoupaček : | [24 empty] | VV | 0
|  | zaplombování vodoměrů : | [24 empty] | VV | 0
57 | 998722202 | Přesun hmot pro vnitřní vodovod, výšky do 12 m | % | 121.781 |  | 0 | 0 | 0 | 1.25 | 152.23 | 15 | 0 | 0 | 0 | 0 | 0 |  | RTS 21/ II | Indiv | 0 | 0 |  | Přesun hmot |  |  |  | POL7_
Díl: | 725 | Zařizovací předměty |  |  |  | 0 |  | 25529.46 |  | 7414.06 |  | 0 |  | 0.05 |  | 0.14 |  |  |  |  | 12.91 | [5 empty] | DIL
58 | 721223424 | D+M Sprchový žlab nerez 70cm včetně napojení na kanalizaci | kus | 1 |  | 0 | 3548.86 | 3548.86 | 141.14 | 141.14 | 15 | 0 | 0.00118 | 0 | 0 | 0 |  | RTS 21/ II | Indiv | 0.2 | 0.2 |  | Práce |  |  |  | POL1_
59 | 725013138 | Klozet kombi ,nádrž s armat.odpad svislý,bílý včetně sedátka v bílé barvě | soubor | 1 |  | 0 | 5673.21 | 5673.21 | 826.79 | 826.79 | 15 | 0 | 0.02872 | 0.03 | 0 | 0 |  | RTS 21/ II | Indiv | 1.5 | 1.5 |  | Práce |  |  |  | POL1_
60 | 725119305 | Montáž klozetových mís kombinovaných | soubor | 1 |  | 0 | 475.26 | 475.26 | 760.74 | 760.74 | 15 | 0 | 0.00186 | 0 | 0 | 0 |  | RTS 21/ II | Indiv | 1.334 | 1.33 |  | Práce |  |  |  | POL1_
61 | 725219401 | Montáž umyvadel na šrouby do zdiva | soubor | 1 |  | 0 | 95.29 | 95.29 | 731.71 | 731.71 | 15 | 0 | 0.00141 | 0 | 0 | 0 |  | RTS 21/ II | RTS 20/ II | 1.575 | 1.58 |  | Práce |  |  |  | POL1_
62 | 725299101 | Montáž koupelnových doplňků - mýdelníků, držáků ap | soubor | 3 |  | 0 | 18.26 | 54.78 | 171.74 | 515.22 | 15 | 0 | 3e-05 | 0 | 0 | 0 |  | RTS 21/ II | Indiv | 0.33 | 0.99 |  | Práce |  |  |  | POL1_
63 | 725619101 | Montáž plynových sporáků stávajících včetně vyčištění | kus | 1 |  | 0 | 405.28 | 405.28 | 706.72 | 706.72 | 15 | 0 | 0.00182 | 0 | 0 | 0 |  | RTS 21/ II | Indiv | 1.262 | 1.26 |  | Práce |  |  |  | POL1_
64 | 725610810 | Demontáž plynového sporáku pro opětovné použití | soubor | 1 |  | 0 | 0 | 0 | 123 | 123 | 15 | 0 | 0 | 0 | 0.067 | 0.07 |  | RTS 21/ II | Indiv | 0.31 | 0.31 |  | Práce |  |  |  | POL1_
65 | 725810402 | Ventil rohový kulový s filtrem 1/2" x 3/8" | soubor | 5 |  | 0 | 127.41 | 637.05 | 116.09 | 580.45 | 15 | 0 | 0.00017 | 0 | 0 | 0 |  | RTS 21/ II | Indiv | 0.227 | 1.14 |  | Práce |  |  |  | POL1_
66 | 725814122 | Ventil pračkový kulový se zpětnou klapkou a filtrem 3/4" | soubor | 2 |  | 0 | 195.34 | 390.68 | 63.66 | 127.32 | 15 | 0 | 0.00024 | 0 | 0 | 0 |  | RTS 21/ II | Indiv | 0.124 | 0.25 |  | Práce |  |  |  | POL1_
67 | 725823114 | Baterie dřezová stojánková ruční, bez otvír.odpadu standardní chrom | kus | 1 |  | 0 | 1788.56 | 1788.56 | 236.44 | 236.44 | 15 | 0 | 0.00164 | 0 | 0 | 0 |  | RTS 21/ II | Indiv | 0.445 | 0.45 |  | Práce |  |  |  | POL1_
68 | 725823121 | Baterie umyvadlová stoján. ruční, standardní chrom | kus | 1 |  | 0 | 2038.95 | 2038.95 | 236.05 | 236.05 | 15 | 0 | 0.00085 | 0 | 0 | 0 |  | RTS 21/ II | RTS 20/ II | 0.485 | 0.49 |  | Práce |  |  |  | POL1_
69 | 725829301 | Montáž baterie umyv.a dřezové stojánkové | kus | 2 |  | 0 | 6.46 | 12.92 | 225.04 | 450.08 | 15 | 0 | 4e-05 | 0 | 0 | 0 |  | RTS 21/ II | Indiv | 0.445 | 0.89 |  | Práce |  |  |  | POL1_
70 | 725820801 | Demontáž baterie nástěnné do G 3/4 | soubor | 3 |  | 0 | 0 | 0 | 86 | 258 | 15 | 0 | 0 | 0 | 0.00156 | 0 |  | RTS 21/ II | Indiv | 0.217 | 0.65 |  | Práce |  |  |  | POL1_
71 | 725849201 | Montáž baterií sprchových, pevná výška | kus | 1 |  | 0 | 78.97 | 78.97 | 313.03 | 313.03 | 15 | 0 | 0.00013 | 0 | 0 | 0 |  | RTS 21/ II | RTS 21/ II | 0.624 | 0.62 |  | Práce |  |  |  | POL1_
72 | 725860188 | Sifon pračkový HL440, D 40/50 mm podomítkový, suchá zápachová klapka | kus | 1 |  | 0 | 433.94 | 433.94 | 126.06 | 126.06 | 15 | 0 | 0.0002 | 0 | 0 | 0 |  | RTS 21/ II | Indiv | 0.246 | 0.25 |  | Práce |  |  |  | POL1_
73 | 725860201 | Sifon dřezový HL100, 6/4 ", přípoj myčka, pračka | kus | 1 |  | 0 | 353.7 | 353.7 | 128.8 | 128.8 | 15 | 0 | 0.00026 | 0 | 0 | 0 |  | RTS 21/ II | Indiv | 0.246 | 0.25 |  | Práce |  |  |  | POL1_
74 | 725860213 | Sifon umyvadlový HL132, D 32, 40 mm | kus | 1 |  | 0 | 243.49 | 243.49 | 124.01 | 124.01 | 15 | 0 | 0.0002 | 0 | 0 | 0 |  | RTS 21/ II | RTS 21/ II | 0.246 | 0.25 |  | Práce |  |  |  | POL1_
75 | 787911111 | Montáž zrcadla na stěnu, na lepidlo, pl. do 2 m2 | m2 | 0.24 |  | 0 | 29.26 | 7.02 | 1076.74 | 258.42 | 15 | 0 | 8e-05 | 0 | 0 | 0 |  | RTS 21/ II | Indiv | 2.1 | 0.5 |  | Práce |  |  |  | POL1_
|  | 0,4*0,6 |  | 0.24 | [22 empty] | VV | 0
76 | 64214330R | Umyvadlo keram. s otv. pro baterii 550x450 mm bílé, na šrouby | kus | 1 |  | 0 | 1073 | 1073 | 0 | 0 | 15 | 0 | 0.013 | 0.01 | 0 | 0 |  | RTS 21/ II | RTS 21/ II | 0 | 0 |  | R-položka |  |  |  | POL12_0
77 | 42377000R | Dvojháček chrom lesklá | kus | 2 |  | 0 | 345 | 690 | 0 | 0 | 15 | 0 | 0.0009 | 0 | 0 | 0 |  | Vlastní | Indiv | 0 | 0 |  | Specifikace |  |  |  | POL3_
78 | 5491570R | Závěs sprchový včetně teleskopické tyče, 130x210cm | kus | 1 |  | 0 | 1192 | 1192 | 0 | 0 | 15 | 0 | 0.0001 | 0 | 0 | 0 |  | Vlastní | Indiv | 0 | 0 |  | Specifikace |  |  |  | POL3_
79 | 55144162 | Sprchová sada 3-funkční ruční sprcha d 100 mm, Chrom | kus | 1 |  | 0 | 1670 | 1670 | 0 | 0 | 15 | 0 | 0.0008 | 0 | 0 | 0 | SPCM | RTS 21/ II | RTS 21/ II | 0 | 0 |  | Specifikace |  |  |  | POL3_
80 | 551450092 | Baterie sprchová nástěnná bez příslušenství, Chrom | kus | 1 |  | 0 | 3305 | 3305 | 0 | 0 | 15 | 0 | 0.001 | 0 | 0 | 0 | SPCM | RTS 21/ II | RTS 21/ II | 0 | 0 |  | Specifikace |  |  |  | POL3_
81 | 55145356 | Sprchová tyč s délkou 70 cm s výškou 70 cm. V kulatém designu. Chrom | kus | 1 |  | 0 | 529 | 529 | 0 | 0 | 15 | 0 | 0 | 0 | 0 | 0 | SPCM | RTS 21/ II | RTS 21/ II | 0 | 0 |  | Specifikace |  |  |  | POL3_
82 | 551789001R | Držák toaletního papíru chrom | kus | 1 |  | 0 | 480 | 480 | 0 | 0 | 15 | 0 | 0.002 | 0 | 0 | 0 |  | Vlastní | Indiv | 0 | 0 |  | Specifikace |  |  |  | POL3_
83 | 63465124 | Zrcadlo nemontované čiré tl. 4 mm 40x60cm | ks | 1 |  | 0 | 352.5 | 352.5 | 0 | 0 | 15 | 0 | 0.01 | 0.01 | 0 | 0 | SPCM | RTS 21/ II | Indiv | 0 | 0 |  | Specifikace |  |  |  | POL3_
84 | 725110811R00 | Demontáž klozetů splachovacích | soubor | 1 |  | 0 | 0 | 0 | 233.5 | 233.5 | 15 | 0 | 0 | 0 | 0.01933 | 0.02 |  | RTS 21/ II | Indiv | 0 | 0 |  | R-položka |  |  |  | POL12_1
85 | 725210821R00 | Demontáž umyvadel bez výtokových armatur | soubor | 1 |  | 0 | 0 | 0 | 151.5 | 151.5 | 15 | 0 | 0 | 0 | 0.01946 | 0.02 |  | RTS 21/ II | RTS 21/ II | 0 | 0 |  | R-položka |  |  |  | POL12_1
86 | 725220841R00 | Demontáž ocelové vany, vaniček včetně podezdívky | soubor | 1 |  | 0 | 0 | 0 | 280 | 280 | 15 | 0 | 0 | 0 | 0.0329 | 0.03 |  | RTS 21/ II | Indiv | 0 | 0 |  | R-položka |  |  |  | POL12_1
87 | 998725202 | Přesun hmot pro zařizovací předměty, výšky do 12 m | % | 328.3844 |  | 0 | 0 | 0 | 0.32 | 105.08 | 15 | 0 | 0 | 0 | 0 | 0 |  | RTS 21/ II | Indiv | 0 | 0 |  | Přesun hmot |  |  |  | POL7_
Díl: | 733 | Rozvod potrubí |  |  |  | 0 |  | 1004.75 |  | 829.25 |  | 0 |  | 0 |  | 0 |  |  |  |  | 0.85 | [5 empty] | DIL
88 | 733163101 | Potrubí z měděných trubek vytápění D 12 x 1,0 mm včetně zednických prací | m | 1 |  | 0 | 292.55 | 292.55 | 241.45 | 241.45 | 15 | 0 | 0.00065 | 0 | 0 | 0 |  | RTS 21/ II | Indiv | 0.2848 | 0.28 |  | Práce |  |  |  | POL1_
89 | 733173101R00 | Úprava potrubí pro přemístění tělesa | h | 2 |  | 0 | 356.1 | 712.2 | 293.9 | 587.8 | 15 | 0 | 0.00065 | 0 | 0 | 0 |  | Vlastní | Indiv | 0.2848 | 0.57 |  | Práce |  |  |  | POL1_
Díl: | 734 | Armatury |  |  |  | 0 |  | 691.52 |  | 473.32 |  | 0 |  | 0 |  | 0 |  |  |  |  | 0.25 | [5 empty] | DIL
90 | 734223111 | Ventil termostatický, rohový, IVAR.VS DN 10 s termostatickou hlavicí IVAR.T 5000 | kus | 1 |  | 0 | 691.52 | 691.52 | 139.48 | 139.48 | 15 | 0 | 0.0009 | 0 | 0 | 0 |  | RTS 21/ II | Indiv | 0.247 | 0.25 |  | Práce |  |  |  | POL1_
91 | 734370061R00 | Uzavírací šroubení pro VK tělesa 1/2" rohové | kus | 1 |  | 0 | 0 | 0 | 311 | 311 | 15 | 0 | 0 | 0 | 0 | 0 |  | Vlastní | RTS 21/ II | 0 | 0 |  | Práce |  |  |  | POL1_
92 | 998734201 | Přesun hmot pro armatury, výšky do 6 m | % | 11.42 |  | 0 | 0 | 0 | 2 | 22.84 | 15 | 0 | 0 | 0 | 0 | 0 |  | RTS 21/ II | Indiv | 0 | 0 |  | Přesun hmot |  |  |  | POL7_
Díl: | 735 | Otopná tělesa |  |  |  | 0 |  | 2610 |  | 1639.77 |  | 0 |  | 0.01 |  | 0.01 |  |  |  |  | 0.16 | [5 empty] | DIL
93 | 735191910 | Napuštění vody do otopného systému | kpl | 1 |  | 0 | 0 | 0 | 200 | 200 | 15 | 0 | 0 | 0 | 0 | 0 |  | RTS 21/ II | Indiv | 0.031 | 0.03 |  | Práce |  |  |  | POL1_
94 | 735494811 | Vypuštění vody z otopných těles | kpl | 1 |  | 0 | 0 | 0 | 150 | 150 | 15 | 0 | 0 | 0 | 0 | 0 |  | RTS 21/ II | Indiv | 0.052 | 0.05 |  | Práce |  |  |  | POL1_
95 | 735124410R00 | Demontáž otopných těles - včetně zmražení trubek | ks | 1 |  | 0 | 0 | 0 | 690 | 690 | 15 | 0 | 0 | 0 | 0.01057 | 0.01 |  | Vlastní | Indiv | 0.082 | 0.08 |  | Práce |  |  |  | POL1_
96 | 4845172381 | Radiátor koup. Grenada Radius v.935, dl.450, š.58 | kus | 1 |  | 0 | 2610 | 2610 | 0 | 0 | 15 | 0 | 0.0071 | 0.01 | 0 | 0 | SPCM | RTS 21/ II | RTS 21/ II | 0 | 0 |  | Specifikace |  |  |  | POL3_
97 | 735179110R00 | Montáž otopných těles koupelnových (žebříků) včetně nových konzol | kus | 1 |  | 0 | 0 | 0 | 480 | 480 | 15 | 0 | 2e-05 | 0 | 0 | 0 |  | RTS 21/ II | Indiv | 0 | 0 |  | R-položka |  |  |  | POL12_1
98 | 998735201 | Přesun hmot pro otopná tělesa, výšky do 6 m | % | 41.3 |  | 0 | 0 | 0 | 2.9 | 119.77 | 15 | 0 | 0 | 0 | 0 | 0 |  | RTS 21/ II | RTS 21/ II | 0 | 0 |  | Přesun hmot |  |  |  | POL7_
Díl: | 766 | Konstrukce truhlářské |  |  |  | 0 |  | 8880 |  | 47055.53 |  | 0 |  | 0.06 |  | 0.18 |  |  |  |  | 7.19 | [5 empty] | DIL
99 | 766661112 | Montáž dveří do zárubně,otevíravých 1kř.do 0,8 m | kus | 4 |  | 0 | 0 | 0 | 160 | 640 | 15 | 0 | 0 | 0 | 0 | 0 |  | RTS 21/ II | Indiv | 1.45 | 5.8 |  | Práce |  |  |  | POL1_
100 | 766662811 | Demontáž prahů dveří 1křídlových | kus | 4 |  | 0 | 0 | 0 | 50.6 | 202.4 | 15 | 0 | 0 | 0 | 0.0018 | 0.01 |  | RTS 21/ II | Indiv | 0.11 | 0.44 |  | Práce |  |  |  | POL1_
101 | 766812840 | Demontáž kuchyňských linek včetně špíze | kus | 1 |  | 0 | 0 | 0 | 436.5 | 436.5 | 15 | 0 | 0 | 0 | 0.174 | 0.17 |  | RTS 21/ II | RTS 21/ II | 0.95 | 0.95 |  | Práce |  |  |  | POL1_
102 | 61160100R | Dveře vnitřní hladké plné 1kř. 60x197 bílé včetně kování | kus | 1 |  | 0 | 1990 | 1990 | 0 | 0 | 15 | 0 | 0.013 | 0.01 | 0 | 0 |  | RTS 21/ II | Indiv | 0 | 0 |  | R-položka |  |  |  | POL12_0
103 | 61160101R | Dveře vnitřní hladké plné 1kř. 80x197 bílé včetně kování WC | kus | 1 |  | 0 | 1990 | 1990 | 0 | 0 | 15 | 0 | 0.013 | 0.01 | 0 | 0 |  | RTS 21/ II | Indiv | 0 | 0 |  | R-položka |  |  |  | POL12_0
104 | 61160603 | Dveře vnitřní hladké 2/3 sklo 1kř. 80x197 bílé včetně kování | kus | 2 |  | 0 | 2450 | 4900 | 0 | 0 | 15 | 0 | 0.02 | 0.04 | 0 | 0 | SPCM | RTS 21/ II | Indiv | 0 | 0 |  | Specifikace |  |  |  | POL3_
105 | 06 | D+M Odsavač par bílý 630W rekuperační | kus | 1 |  | 0 | 0 | 0 | 2500 | 2500 | 15 | 0 | 0 | 0 | 0 | 0 |  | Vlastní | Indiv | 0 | 0 |  | R-položka |  |  |  | POL12_1
106 | 7665488 | Vystěhování bytu - kuchyň. linka, skříň špajz včetně odvozu a poplatku za skládku | kpl | 1 |  | 0 | 0 | 0 | 1500 | 1500 | 15 | 0 | 0 | 0 | 0 | 0 |  | Vlastní | Indiv | 0 | 0 |  | R-položka |  |  |  | POL12_1
107 | 766877115R00 | D+M Kuchyňské linky atyp DL=1500mm + 600mm skříňka nad digestoří | m | 2.1 |  | 0 | 0 | 0 | 19500 | 40950 | 15 | 0 | 0 | 0 | 0 | 0 |  | Vlastní | Indiv | 0 | 0 |  | R-položka |  |  |  | POL12_1
|  | Lamino barvy dle požadavku invesotra, hrany ABS, : 2,1 |  | 2.1 | [22 empty] | VV | 0
|  | dolní i horní skříňky, dřez se stojánkovou baterií, : | [24 empty] | VV | 0
|  | výškově stavitelné nožky se soklovou lištou. : | [24 empty] | VV | 0
|  | - pracovní deska vysokotlaký HPL tl. 38mm, korpus tl. min. 18mm : | [24 empty] | VV | 0
|  | - v horní části skříněk počítat s digestoří : | [24 empty] | VV | 0
|  | - obkladový panel i pracovní deska šedá (bez rohové lišty) /transparentní tmel : | [24 empty] | VV | 0
|  | - dvířka i šuplíky osadit kvalitním systémem pro tlumení : | [24 empty] | VV | 0
|  | - výstroj šuplíků : | [24 empty] | VV | 0
|  | - nerezové úchyty skříněk dl=200mm : | [24 empty] | VV | 0
|  | - osvětlení led páskem AL liště : | [24 empty] | VV | 0
|  | - nerezový dřez (chromnikl) 340 mm x 400 mm x 150 mm : | [24 empty] | VV | 0
|  | - pod dřezem prostor pro uzavřené nádoby na tříděný odpad : | [24 empty] | VV | 0
|  | - dřezová baterie stojánková otočná chrom : | [24 empty] | VV | 0
108 | 998766202 | Přesun hmot pro truhlářské konstr., výšky do 12 m | % | 551.089 |  | 0 | 0 | 0 | 1.5 | 826.63 | 15 | 0 | 0 | 0 | 0 | 0 |  | RTS 21/ II | Indiv | 0 | 0 |  | Přesun hmot |  |  |  | POL7_
Díl: | 771 | Podlahy z dlaždic a obklady |  |  |  | 0 |  | 3058.18 |  | 3513.75 |  | 0 |  | 0.03 |  | 0 |  |  |  |  | 6.14 | [5 empty] | DIL
109 | 771101101 | Vysávání podlah prům.vysavačem pro pokládku dlažby | m2 | 4.8 |  | 0 | 0 | 0 | 7.1 | 34.08 | 15 | 0 | 0 | 0 | 0 | 0 |  | RTS 21/ II | RTS 21/ II | 0.016 | 0.08 |  | Práce |  |  |  | POL1_
|  | Koupelna : 2,4*2,0 |  | 4.8 | [22 empty] | VV | 0
110 | 771101210 | Penetrace podkladu pod dlažby | m2 | 4.8 |  | 0 | 24.89 | 119.47 | 25.21 | 121.01 | 15 | 0 | 0.00021 | 0 | 0 | 0 |  | RTS 21/ II | RTS 21/ II | 0.05 | 0.24 |  | Práce |  |  |  | POL1_
|  | Koupelna : 2,4*2,0 |  | 4.8 | [22 empty] | VV | 0
111 | 771575113 | Montáž podlah keram.,hladké, tmel, 30x30 cm | m2 | 4.8 |  | 0 | 137.32 | 659.14 | 524.68 | 2518.46 | 15 | 0 | 0.00515 | 0.02 | 0 | 0 |  | RTS 21/ II | RTS 21/ II | 1.04 | 4.99 |  | Práce |  |  |  | POL1_
|  | Koupelna : 2,4*2,0 |  | 4.8 | [22 empty] | VV | 0
112 | 771578011 | Spára podlaha - stěna, silikonem | m | 9.8 |  | 0 | 20.87 | 204.53 | 36.23 | 355.05 | 15 | 0 | 4e-05 | 0 | 0 | 0 |  | RTS 21/ II | Indiv | 0.07 | 0.69 |  | Práce |  |  |  | POL1_
|  | Koupelna : 2,4*2+2,0*2+0,85*2+0,1-0,8 |  | 9.8 | [22 empty] | VV | 0
113 | 771579791 | Příplatek za plochu podlah keram. do 5 m2 jednotl. | m2 | 4.8 |  | 0 | 0 | 0 | 15.1 | 72.48 | 15 | 0 | 0 | 0 | 0 | 0 |  | RTS 21/ II | RTS 21/ II | 0.03 | 0.14 |  | Práce |  |  |  | POL1_
|  | Koupelna : 2,4*2,0 |  | 4.8 | [22 empty] | VV | 0
114 | 771579793 | Příplatek za spárovací hmotu - plošně,keram.dlažba | m2 | 4.8 |  | 0 | 12.3 | 59.04 | 0 | 0 | 15 | 0 | 0.0012 | 0.01 | 0 | 0 |  | RTS 21/ II | RTS 21/ II | 0 | 0 |  | Práce |  |  |  | POL1_
|  | Koupelna : 2,4*2,0 |  | 4.8 | [22 empty] | VV | 0
115 | 02 | Keramická dlažba 30x30 - předpoklad ceny 400Kč/m2 | m2 | 5.04 |  | 0 | 400 | 2016 | 0 | 0 | 15 | 0 | 0 | 0 | 0 | 0 |  | Vlastní | Indiv | 0 | 0 |  | Specifikace |  |  |  | POL3_
|  | Začátek provozního součtu | [24 empty] | VV
|  | Koupelna : 2,4*2,0 |  | 4.8 | [22 empty] | VV | 2
|  | Konec provozního součtu | [24 empty] | VV
|  | 4,8*1,05 |  | 5.04 | [22 empty] | VV | 0
116 | 998771202 | Přesun hmot pro podlahy z dlaždic, výšky do 12 m | % | 61.5926 |  | 0 | 0 | 0 | 6.7 | 412.67 | 15 | 0 | 0 | 0 | 0 | 0 |  | RTS 21/ II | Indiv | 0 | 0 |  | Přesun hmot |  |  |  | POL7_
Díl: | 776 | Podlahy povlakové |  |  |  | 0 |  | 17368.93 |  | 14230.89 |  | 0 |  | 0.15 |  | 0 |  |  |  |  | 26.77 | [5 empty] | DIL
117 | 776101101 | Vysávání podlah prům.vysavačem pod povlak.podlahy | m2 | 40.34 |  | 0 | 0 | 0 | 7.1 | 286.41 | 15 | 0 | 0 | 0 | 0 | 0 |  | RTS 21/ II | Indiv | 0.016 | 0.65 |  | Práce |  |  |  | POL1_
|  | Chodba : 1,5*3,2+1,0*2,5 |  | 7.3 | [22 empty] | VV | 0
|  | Pokoj : 5,1*3,0 |  | 15.3 | [22 empty] | VV | 0
|  | Kuchyň : 3,0*4,7 |  | 14.1 | [22 empty] | VV | 0
|  | Šatna : 1,4*2,6 |  | 3.64 | [22 empty] | VV | 0
118 | 776401800 | Demontáž soklíků nebo lišt, pryžových nebo z PVC odstranění a uložení na hromady | m | 50.8 |  | 0 | 0 | 0 | 13.9 | 706.12 | 15 | 0 | 0 | 0 | 8e-05 | 0 |  | RTS 21/ II | Indiv | 0.035 | 1.78 |  | Práce |  |  |  | POL1_
|  | Chodba : (1,5*2+3,2*2+2,5*2) |  | 14.4 | [22 empty] | VV | 0
|  | -0,6 |  | -0.6 | [22 empty] | VV | 0
|  | -0,8*3 |  | -2.4 | [22 empty] | VV | 0
|  | Pokoj : (5,1*2+3,0*2) |  | 16.2 | [22 empty] | VV | 0
|  | -0,8 |  | -0.8 | [22 empty] | VV | 0
|  | Kuchyň : (4,7*2+3,0*2+1,0*2) |  | 17.4 | [22 empty] | VV | 0
|  | -0,8 |  | -0.8 | [22 empty] | VV | 0
|  | Šatna : (2,6*2+1,4*2) |  | 8 | [22 empty] | VV | 0
|  | -0,6 |  | -0.6 | [22 empty] | VV | 0
119 | 776421100 | Lepení podlahových soklíků z PVC a vinylu včetně dodávky soklíku PVC | m | 50.8 |  | 0 | 31.37 | 1593.6 | 71.63 | 3638.8 | 15 | 0 | 8e-05 | 0 | 0 | 0 |  | RTS 21/ II | Indiv | 0.1372 | 6.97 |  | Práce |  |  |  | POL1_
|  | Chodba : (1,5*2+3,2*2+2,5*2) |  | 14.4 | [22 empty] | VV | 0
|  | -0,6 |  | -0.6 | [22 empty] | VV | 0
|  | -0,8*3 |  | -2.4 | [22 empty] | VV | 0
|  | Pokoj : (5,1*2+3,0*2) |  | 16.2 | [22 empty] | VV | 0
|  | -0,8 |  | -0.8 | [22 empty] | VV | 0
|  | Kuchyň : (4,7*2+3,0*2+1,0*2) |  | 17.4 | [22 empty] | VV | 0
|  | -0,8 |  | -0.8 | [22 empty] | VV | 0
|  | Šatna : (2,6*2+1,4*2) |  | 8 | [22 empty] | VV | 0
|  | -0,6 |  | -0.6 | [22 empty] | VV | 0
120 | 776521100 | Lepení povlak.podlah z pásů PVC na fixační lepidlo včetně podlahoviny s nášlapnou vrstvou 0,6mm (dekor dřeva) | m2 | 40.34 |  | 0 | 372.85 | 15040.77 | 206.15 | 8316.09 | 15 | 0 | 0.00363 | 0.15 | 0 | 0 |  | RTS 21/ II | Indiv | 0.38 | 15.33 |  | Práce |  |  |  | POL1_
|  | Chodba : 1,5*3,2+1,0*2,5 |  | 7.3 | [22 empty] | VV | 0
|  | Pokoj : 5,1*3,0 |  | 15.3 | [22 empty] | VV | 0
|  | Kuchyň : 3,0*4,7 |  | 14.1 | [22 empty] | VV | 0
|  | Šatna : 1,4*2,6 |  | 3.64 | [22 empty] | VV | 0
121 | 776981101 | Montáž přechodové, podlahové lišty samolepicí | m | 3 |  | 0 | 0 | 0 | 76.6 | 229.8 | 15 | 0 | 0 | 0 | 0 | 0 |  | RTS 21/ II | Indiv | 0.152 | 0.46 |  | Práce |  |  |  | POL1_
|  | 0,8*3 |  | 2.4 | [22 empty] | VV | 0
|  | 0,6 |  | 0.6 | [22 empty] | VV | 0
122 | 776994111 | Svařování povlakových podlah z pásů nebo čtverců včetně svařovací šňůry PVC 1179 | m | 20.17 |  | 0 | 10.34 | 208.56 | 39.96 | 805.99 | 15 | 0 | 4e-05 | 0 | 0 | 0 |  | RTS 21/ II | Indiv | 0.0782 | 1.58 |  | Práce |  |  |  | POL1_
|  | Začátek provozního součtu | [24 empty] | VV
|  | Chodba : 1,5*3,2+1,0*2,5 |  | 7.3 | [22 empty] | VV | 2
|  | Pokoj : 5,1*3,0 |  | 15.3 | [22 empty] | VV | 2
|  | Kuchyň : 3,0*4,7 |  | 14.1 | [22 empty] | VV | 2
|  | Šatna : 1,4*2,6 |  | 3.64 | [22 empty] | VV | 2
|  | Konec provozního součtu | [24 empty] | VV
|  | 40,34*0,5 |  | 20.17 | [22 empty] | VV | 0
123 | 5537000111 | Lišta přechodová Al 30/A lepicí l=93 cm stříbro š 30 mm | kus | 4 |  | 0 | 131.5 | 526 | 0 | 0 | 15 | 0 | 0.00014 | 0 | 0 | 0 | SPCM | RTS 21/ II | Indiv | 0 | 0 |  | Specifikace |  |  |  | POL3_
124 | 998776201 | Přesun hmot pro podlahy povlakové, výšky do 6 m | % | 313.5214 |  | 0 | 0 | 0 | 0.79 | 247.68 | 15 | 0 | 0 | 0 | 0 | 0 |  | RTS 21/ II | Indiv | 0 | 0 |  | Přesun hmot |  |  |  | POL7_
Díl: | 781 | Obklady keramické |  |  |  | 0 |  | 14826.74 |  | 20507.57 |  | 0 |  | 0.16 |  | 0 |  |  |  |  | 37.57 | [5 empty] | DIL
125 | 781101210 | Penetrace podkladu pod obklady | m2 | 24.56 |  | 0 | 24.89 | 611.3 | 25.21 | 619.16 | 15 | 0 | 0.00021 | 0.01 | 0 | 0 |  | RTS 21/ II | RTS 21/ II | 0.05 | 1.23 |  | Práce |  |  |  | POL1_
|  | Kuchyň : (1,0+0,6)*1,75 |  | 2.8 | [22 empty] | VV | 0
|  | Koupelna : (2,4*2+2,0+0,85*4+0,1*2)*2,0 |  | 20.8 | [22 empty] | VV | 0
|  | (2,0*1,2) |  | 2.4 | [22 empty] | VV | 0
|  | -0,8*2,0 |  | -1.6 | [22 empty] | VV | 0
|  | 0,8*0,1*2 |  | 0.16 | [22 empty] | VV | 0
126 | 781419711 | Příplatek k obkladu stěn za plochu do 10 m2 jedntl | m2 | 24.56 |  | 0 | 0 | 0 | 50.4 | 1237.82 | 15 | 0 | 0 | 0 | 0 | 0 |  | RTS 21/ II | Indiv | 0.1 | 2.46 |  | Práce |  |  |  | POL1_
|  | Kuchyň : (1,0+0,6)*1,75 |  | 2.8 | [22 empty] | VV | 0
|  | Koupelna : (2,4*2+2,0+0,85*4+0,1*2)*2,0 |  | 20.8 | [22 empty] | VV | 0
|  | (2,0*1,2) |  | 2.4 | [22 empty] | VV | 0
|  | -0,8*2,0 |  | -1.6 | [22 empty] | VV | 0
|  | 0,8*0,1*2 |  | 0.16 | [22 empty] | VV | 0
127 | 781475120 | Obklad vnitřní stěn keramický, do tmele, 20x40 cm | m2 | 24.56 |  | 0 | 134.8 | 3310.69 | 661.2 | 16239.07 | 15 | 0 | 0.00535 | 0.13 | 0 | 0 |  | RTS 21/ II | Indiv | 1.288 | 31.63 |  | Práce |  |  |  | POL1_
|  | Kuchyň : (1,0+0,6)*1,75 |  | 2.8 | [22 empty] | VV | 0
|  | Koupelna : (2,4*2+2,0+0,85*4+0,1*2)*2,0 |  | 20.8 | [22 empty] | VV | 0
|  | (2,0*1,2) |  | 2.4 | [22 empty] | VV | 0
|  | -0,8*2,0 |  | -1.6 | [22 empty] | VV | 0
|  | 0,8*0,1*2 |  | 0.16 | [22 empty] | VV | 0
128 | 781479705 | Přípl.za spárovací hmotu-plošně,keram.vnitř.obklad | m2 | 24.56 |  | 0 | 9.2 | 225.95 | 0 | 0 | 15 | 0 | 0.0009 | 0.02 | 0 | 0 |  | RTS 21/ II | Indiv | 0 | 0 |  | Práce |  |  |  | POL1_
|  | Kuchyň : (1,0+0,6)*1,75 |  | 2.8 | [22 empty] | VV | 0
|  | Koupelna : (2,4*2+2,0+0,85*4+0,1*2)*2,0 |  | 20.8 | [22 empty] | VV | 0
|  | (2,0*1,2) |  | 2.4 | [22 empty] | VV | 0
|  | -0,8*2,0 |  | -1.6 | [22 empty] | VV | 0
|  | 0,8*0,1*2 |  | 0.16 | [22 empty] | VV | 0
129 | 781491001 | Montáž lišt k obkladům rohových, koutových i dilatačních | m | 18.75 |  | 0 | 0 | 0 | 60.5 | 1134.38 | 15 | 0 | 0 | 0 | 0 | 0 |  | RTS 21/ II | Indiv | 0.12 | 2.25 |  | Práce |  |  |  | POL1_
|  | Koupelna : 6*2,0+0,85*4+0,8*2 |  | 17 | [22 empty] | VV | 0
|  | Kuchyň : 1,75 |  | 1.75 | [22 empty] | VV | 0
130 | 03 | Keramický obklad 20x40 - předpoklad ceny 350Kč/m2 | m2 | 25.788 |  | 0 | 350 | 9025.8 | 0 | 0 | 15 | 0 | 0 | 0 | 0 | 0 |  | Vlastní | Indiv | 0 | 0 |  | R-položka |  |  |  | POL12_0
|  | Začátek provozního součtu | [24 empty] | VV
|  | Kuchyň : (1,0+0,6)*1,75 |  | 2.8 | [22 empty] | VV | 2
|  | Koupelna : (2,4*2+2,0+0,85*4+0,1*2)*2,0 |  | 20.8 | [22 empty] | VV | 2
|  | (2,0*1,2) |  | 2.4 | [22 empty] | VV | 2
|  | -0,8*2,0 |  | -1.6 | [22 empty] | VV | 2
|  | 0,8*0,1*2 |  | 0.16 | [22 empty] | VV | 2
|  | Konec provozního součtu | [24 empty] | VV
|  | 24,56*1,05 |  | 25.788 | [22 empty] | VV | 0
131 | 59760720.AR | Lišta obkl/dlažba plast v barvě obkladu | m | 19 |  | 0 | 87 | 1653 | 0 | 0 | 15 | 0 | 0.00022 | 0 | 0 | 0 |  | Vlastní | Indiv | 0 | 0 |  | R-položka |  |  |  | POL12_0
132 | 998781202 | Přesun hmot pro obklady keramické, výšky do 12 m | % | 340.5717 |  | 0 | 0 | 0 | 3.75 | 1277.14 | 15 | 0 | 0 | 0 | 0 | 0 |  | RTS 21/ II | Indiv | 0 | 0 |  | Přesun hmot |  |  |  | POL7_
Díl: | 783 | Nátěry |  |  |  | 0 |  | 616.36 |  | 4168.66 |  | 0 |  | 0 |  | 0 |  |  |  |  | 9.53 | [5 empty] | DIL
133 | 783424340 | Nátěr syntet. potrubí do DN 100 mm Z+2x +1x email | m | 10 |  | 0 | 15.69 | 156.9 | 58.91 | 589.1 | 15 | 0 | 9e-05 | 0 | 0 | 0 |  | RTS 21/ II | Indiv | 0.116 | 1.16 |  | Práce |  |  |  | POL1_
|  | 10 |  | 10 | [22 empty] | VV | 0
134 | 783903811 | Odmaštění chemickými rozpouštědly | m2 | 40.34 |  | 0 | 4.06 | 163.78 | 58.64 | 2365.54 | 15 | 0 | 7e-05 | 0 | 0 | 0 |  | RTS 21/ II | Indiv | 0.144 | 5.81 |  | Práce |  |  |  | POL1_
|  | Chodba : 1,5*3,2+1,0*2,5 |  | 7.3 | [22 empty] | VV | 0
|  | Pokoj : 5,1*3,0 |  | 15.3 | [22 empty] | VV | 0
|  | Kuchyň : 3,0*4,7 |  | 14.1 | [22 empty] | VV | 0
|  | Šatna : 1,4*2,6 |  | 3.64 | [22 empty] | VV | 0
135 | 783225400 | Nátěr syntetický kov. konstr. 2x + 1x email + tmel | m2 | 6.2 |  | 0 | 47.69 | 295.68 | 195.81 | 1214.02 | 15 | 0 | 0.00036 | 0 | 0 | 0 |  | Vlastní | Indiv | 0.413 | 2.56 |  | Práce |  |  |  | POL1_
|  | (0,8+2*2,1)*(0,15+0,05*2)*4 |  | 5 | [22 empty] | VV | 0
|  | (0,6+2*2,1)*(0,15+0,05*2) |  | 1.2 | [22 empty] | VV | 0
Díl: | 784 | Malby |  |  |  | 0 |  | 2338.75 |  | 21480.64 |  | 0 |  | 0.05 |  | 0 |  |  |  |  | 39.45 | [5 empty] | DIL
136 | 784402801 | Odstranění malby oškrábáním v místnosti H do 3,8 m | m2 | 188.1 |  | 0 | 0.1 | 18.81 | 34 | 6395.4 | 15 | 0 | 0 | 0 | 0 | 0 |  | RTS 21/ II | Indiv | 0.06971 | 13.11 |  | Práce |  |  |  | POL1_
|  | Stěny : | [24 empty] | VV | 0
|  | Chodba : (1,5+3,2*2+2,5*2)*2,5 |  | 32.25 | [22 empty] | VV | 0
|  | 1,5*(1,0+2,0) |  | 4.5 | [22 empty] | VV | 0
|  | Kuchyň : (3,0*2+4,7+1,0*2)*2,5 |  | 31.75 | [22 empty] | VV | 0
|  | 4,7+(1,0+2,0) |  | 7.7 | [22 empty] | VV | 0
|  | Koupelna : (2,4*2+2,0)*(2,5-2,0) |  | 3.4 | [22 empty] | VV | 0
|  | 2,0*2,0 |  | 4 | [22 empty] | VV | 0
|  | Pokoj : (5,1*2)*2,5 |  | 25.5 | [22 empty] | VV | 0
|  | 3,0*(1,0+2,0)*2 |  | 18 | [22 empty] | VV | 0
|  | Šatna : (2,6+1,4*2)*2,5 |  | 13.5 | [22 empty] | VV | 0
|  | 2,0*(1,0+2,0) |  | 6 | [22 empty] | VV | 0
|  | Stropy : | [24 empty] | VV | 0
|  | Kuchyň : 4,7*3,0 |  | 14.1 | [22 empty] | VV | 0
|  | Koupelna : 2,4*2,0 |  | 4.8 | [22 empty] | VV | 0
|  | Pokoj : 5,1*3,0 |  | 15.3 | [22 empty] | VV | 0
|  | Chodba : 1,5*3,2+1,0*2,5 |  | 7.3 | [22 empty] | VV | 0
137 | 784191101 | Penetrace podkladu - neředěná penetrace pro spojení podkladu | m2 | 188.1 |  | 0 | 6.39 | 1201.96 | 25.61 | 4817.24 | 15 | 0 | 7e-05 | 0.01 | 0 | 0 |  | RTS 21/ II | Indiv | 0.03248 | 6.11 |  | Práce |  |  |  | POL1_
|  | Stěny : | [24 empty] | VV | 0
|  | Chodba : (1,5+3,2*2+2,5*2)*2,5 |  | 32.25 | [22 empty] | VV | 0
|  | 1,5*(1,0+2,0) |  | 4.5 | [22 empty] | VV | 0
|  | Kuchyň : (3,0*2+4,7+1,0*2)*2,5 |  | 31.75 | [22 empty] | VV | 0
|  | 4,7+(1,0+2,0) |  | 7.7 | [22 empty] | VV | 0
|  | Koupelna : (2,4*2+2,0)*(2,5-2,0) |  | 3.4 | [22 empty] | VV | 0
|  | 2,0*2,0 |  | 4 | [22 empty] | VV | 0
|  | Pokoj : (5,1*2)*2,5 |  | 25.5 | [22 empty] | VV | 0
|  | 3,0*(1,0+2,0)*2 |  | 18 | [22 empty] | VV | 0
|  | Šatna : (2,6+1,4*2)*2,5 |  | 13.5 | [22 empty] | VV | 0
|  | 2,0*(1,0+2,0) |  | 6 | [22 empty] | VV | 0
|  | Stropy : | [24 empty] | VV | 0
|  | Kuchyň : 4,7*3,0 |  | 14.1 | [22 empty] | VV | 0
|  | Koupelna : 2,4*2,0 |  | 4.8 | [22 empty] | VV | 0
|  | Pokoj : 5,1*3,0 |  | 15.3 | [22 empty] | VV | 0
|  | Chodba : 1,5*3,2+1,0*2,5 |  | 7.3 | [22 empty] | VV | 0
138 | 784195112 | Malba Primalex Standard, bílá, bez penetrace, 2x | m2 | 188.1 |  | 0 | 3.75 | 705.38 | 51.85 | 9752.99 | 15 | 0 | 0.00014 | 0.03 | 0 | 0 |  | RTS 21/ II | Indiv | 0.10191 | 19.17 |  | Práce |  |  |  | POL1_
|  | Stěny : | [24 empty] | VV | 0
|  | Chodba : (1,5+3,2*2+2,5*2)*2,5 |  | 32.25 | [22 empty] | VV | 0
|  | 1,5*(1,0+2,0) |  | 4.5 | [22 empty] | VV | 0
|  | Kuchyň : (3,0*2+4,7+1,0*2)*2,5 |  | 31.75 | [22 empty] | VV | 0
|  | 4,7+(1,0+2,0) |  | 7.7 | [22 empty] | VV | 0
|  | Koupelna : (2,4*2+2,0)*(2,5-2,0) |  | 3.4 | [22 empty] | VV | 0
|  | 2,0*2,0 |  | 4 | [22 empty] | VV | 0
|  | Pokoj : (5,1*2)*2,5 |  | 25.5 | [22 empty] | VV | 0
|  | 3,0*(1,0+2,0)*2 |  | 18 | [22 empty] | VV | 0
|  | Šatna : (2,6+1,4*2)*2,5 |  | 13.5 | [22 empty] | VV | 0
|  | 2,0*(1,0+2,0) |  | 6 | [22 empty] | VV | 0
|  | Stropy : | [24 empty] | VV | 0
|  | Kuchyň : 4,7*3,0 |  | 14.1 | [22 empty] | VV | 0
|  | Koupelna : 2,4*2,0 |  | 4.8 | [22 empty] | VV | 0
|  | Pokoj : 5,1*3,0 |  | 15.3 | [22 empty] | VV | 0
|  | Chodba : 1,5*3,2+1,0*2,5 |  | 7.3 | [22 empty] | VV | 0
139 | 784498931 | Tmelení trhlin v omítce š. do 4 mm akryl. tmelem | m | 10 |  | 0 | 1.71 | 17.1 | 22.99 | 229.9 | 15 | 0 | 1e-05 | 0 | 0 | 0 |  | RTS 21/ II | RTS 21/ II | 0.05 | 0.5 |  | Práce |  |  |  | POL1_
|  | Tmelení thlin v šikminách a podšikminách : 10 |  | 10 | [22 empty] | VV | 0
140 | 784011222 | Zakrytí podlah včetně papírové lepenky | m2 | 41.5 |  | 0 | 9.53 | 395.5 | 6.87 | 285.11 | 15 | 0 | 0.00035 | 0.01 | 0 | 0 |  | RTS 21/ II | Indiv | 0.0135 | 0.56 |  | Práce |  |  |  | POL1_
|  | Kuchyň : 4,7*3,0 |  | 14.1 | [22 empty] | VV | 0
|  | Koupelna : 2,4*2,0 |  | 4.8 | [22 empty] | VV | 0
|  | Pokoj : 5,1*3,0 |  | 15.3 | [22 empty] | VV | 0
|  | Chodba : 1,5*3,2+1,0*2,5 |  | 7.3 | [22 empty] | VV | 0
Díl: | M21 | Elektromontáže |  |  |  | 0 |  | 24356.5 |  | 27064.1 |  | 0 |  | 25.09 |  | 0 |  |  |  |  | 32.51 | [5 empty] | DIL
141 | 210100001 | Ukončení vodičů v rozvaděči + zapojení do 2,5 mm2 | kus | 5 |  | 0 | 0 | 0 | 24.9 | 124.5 | 15 | 0 | 0 | 0 | 0 | 0 |  | RTS 21/ II | Indiv | 0.0505 | 0.25 |  | Práce |  |  |  | POL1_
142 | 210100002 | Ukončení vodičů v rozvaděči + zapojení do 6 mm2 | kus | 1 |  | 0 | 0 | 0 | 29.6 | 29.6 | 15 | 0 | 0 | 0 | 0 | 0 |  | RTS 21/ II | Indiv | 0.06 | 0.06 |  | Práce |  |  |  | POL1_
143 | 210110001 | Spínač nástěnný jednopól.- řaz. 1, obyč.prostředí | kus | 6 |  | 0 | 0 | 0 | 151 | 906 | 15 | 0 | 0 | 0 | 0 | 0 |  | RTS 21/ II | Indiv | 0.30567 | 1.83 |  | Práce |  |  |  | POL1_
144 | 210111014 | Zásuvka domovní zapuštěná - provedení 2x (2P+PE) včetně dodávky zásuvky s natočenou dutin.a rámečku | kus | 15 |  | 0 | 241.05 | 3615.75 | 142.45 | 2136.75 | 15 | 0 | 0.0001 | 0 | 0 | 0 |  | RTS 21/ II | Indiv | 0.249 | 3.74 |  | Práce |  |  |  | POL1_
145 | 210120561 | Jistič jednopólový do 25 A se zapojením | kus | 6 |  | 0 | 0 | 0 | 167.5 | 1005 | 15 | 0 | 0 | 0 | 0 | 0 |  | RTS 21/ II | Indiv | 0.34 | 2.04 |  | Práce |  |  |  | POL1_
146 | 210120901 | Hlavní vypínač v rozvaděči | kus | 1 |  | 0 | 0 | 0 | 308.5 | 308.5 | 15 | 0 | 0 | 0 | 0 | 0 |  | RTS 21/ II | Indiv | 0.625 | 0.63 |  | Práce |  |  |  | POL1_
147 | 210160011 | Spínač časový, včetně zapojení | kus | 1 |  | 0 | 0 | 0 | 223.5 | 223.5 | 15 | 0 | 0 | 0 | 0 | 0 |  | RTS 21/ II | Indiv | 0.4535 | 0.45 |  | Práce |  |  |  | POL1_
148 | 210191532 | Usazení rozvaděče ER 1.0 +1.1 | kus | 1 |  | 0 | 0 | 0 | 178.5 | 178.5 | 15 | 0 | 0 | 0 | 0 | 0 |  | RTS 21/ II | Indiv | 0.362 | 0.36 |  | Práce |  |  |  | POL1_
149 | 210201514 | Svítidlo LED bytové stropní závěsné 4 upevňov.body | kus | 7 |  | 0 | 0 | 0 | 212 | 1484 | 15 | 0 | 0 | 0 | 0 | 0 |  | RTS 21/ II | Indiv | 0.43 | 3.01 |  | Práce |  |  |  | POL1_
150 | 210800004 | Vodič CYY 6 mm2 uložený pod omítkou | m | 12 |  | 0 | 0 | 0 | 31.7 | 380.4 | 15 | 0 | 0 | 0 | 0 | 0 |  | RTS 21/ II | Indiv | 0.06415 | 0.77 |  | Práce |  |  |  | POL1_
151 | 210800666 | Vodič H07V-K (CYA) 6 mm2 uložený v rozvaděčích | m | 0.5 |  | 0 | 0 | 0 | 73.4 | 36.7 | 15 | 0 | 0 | 0 | 0 | 0 |  | RTS 21/ II | Indiv | 0.14868 | 0.07 |  | Práce |  |  |  | POL1_
152 | 210800105 | Kabel CYKY 750 V 3x1,5 mm2 uložený pod omítkou včetně dodávky kabelu | m | 75 |  | 0 | 14.55 | 1091.25 | 38.65 | 2898.75 | 15 | 0 | 0.00016 | 0.01 | 0 | 0 |  | RTS 21/ II | Indiv | 0.07 | 5.25 |  | Práce |  |  |  | POL1_
153 | 210800106 | Kabel CYKY 750 V 3x2,5 mm2 uložený pod omítkou včetně dodávky kabelu | m | 80 |  | 0 | 24.46 | 1956.8 | 40.14 | 3211.2 | 15 | 0 | 0.00021 | 0.02 | 0 | 0 |  | RTS 21/ II | Indiv | 0.07 | 5.6 |  | Práce |  |  |  | POL1_
154 | 210810013 | Kabel CYKY-m 750 V 4 x 10 mm2 volně uložený | m | 8 |  | 0 | 0 | 0 | 30.9 | 247.2 | 15 | 0 | 0 | 0 | 0 | 0 |  | RTS 21/ II | RTS 21/ II | 0.0627 | 0.5 |  | Práce |  |  |  | POL1_
155 | 222260020 | Krabice KU 68 pod omítku + vysekání | kus | 23 |  | 0 | 0 | 0 | 163 | 3749 | 15 | 0 | 0 | 0 | 0 | 0 |  | RTS 21/ II | Indiv | 0.3305 | 7.6 |  | Práce |  |  |  | POL1_
156 | 650063611 | Montáž chrániče proudového dvoupólového do 25 A | kus | 1 |  | 0 | 0 | 0 | 172.5 | 172.5 | 15 | 0 | 0 | 0 | 0 | 0 |  | RTS 21/ II | Indiv | 0.35 | 0.35 |  | Práce |  |  |  | POL1_
157 | 210544888 | Napojení v hlavním rozvaděči | kpl | 1 |  | 0 | 0 | 0 | 1500 | 1500 | 15 | 0 | 0 | 0 | 0 | 0 |  | Vlastní | Indiv | 0 | 0 |  | Práce |  |  |  | POL1_
158 | 2145877558 | Demontáž stávající elektroinstalace | hod | 4 |  | 0 | 0 | 0 | 518 | 2072 | 15 | 0 | 0 | 0 | 0 | 0 |  | Vlastní | Indiv | 0 | 0 |  | Práce |  |  |  | POL1_
159 | 21547455 | Stavební přípomoce HZS včetně materiálu | hod | 4 |  | 0 | 0 | 0 | 350 | 1400 | 15 | 0 | 0 | 0 | 0 | 0 |  | Vlastní | Indiv | 0 | 0 |  | Práce |  |  |  | POL1_
160 | 021548885 | HLAVNÍ JISTIČ 3X25A TŘÍFÁZOVÝ | ks | 1 |  | 0 | 860 | 860 | 0 | 0 | 15 | 0 | 0 | 0 | 0 | 0 |  | Vlastní | Indiv | 0 | 0 |  | Specifikace |  |  |  | POL3_
161 | 34111100 | Kabel silový s Cu jádrem 750 V CYKY 5 x 6 mm2 | m | 8 |  | 0 | 103.5 | 828 | 0 | 0 | 15 | 0 | 0.00053 | 0 | 0 | 0 | SPCM | RTS 21/ II | RTS 21/ II | 0 | 0 |  | Specifikace |  |  |  | POL3_
162 | 34141303 | Vodič silový pevné uložení CYY 6,0 mm2 | m | 12 |  | 0 | 17.2 | 206.4 | 0 | 0 | 15 | 0 | 8e-05 | 0 | 0 | 0 | SPCM | RTS 21/ II | Indiv | 0 | 0 |  | Specifikace |  |  |  | POL3_
163 | 34142157 | Vodič silový pevné uložení CYA 6,00 mm2 | m | 0.5 |  | 0 | 21.2 | 10.6 | 0 | 0 | 15 | 0 | 6e-05 | 0 | 0 | 0 | SPCM | RTS 21/ II | Indiv | 0 | 0 |  | Specifikace |  |  |  | POL3_
164 | 34535400 | Strojek spínače 1pólového Tango 3558-A01340 řaz.1 | kus | 6 |  | 0 | 143.5 | 861 | 0 | 0 | 15 | 0 | 1e-05 | 0 | 0 | 0 | SPCM | RTS 21/ II | Indiv | 0 | 0 |  | Specifikace |  |  |  | POL3_
165 | 34535900 | Spínač 10A časový SA 10/220/1 | kus | 1 |  | 0 | 557 | 557 | 0 | 0 | 15 | 0 | 0.00024 | 0 | 0 | 0 | SPCM | RTS 21/ II | Indiv | 0 | 0 |  | Specifikace |  |  |  | POL3_
166 | 34536490 | Kryt spínače Tango 3558A-A651 | kus | 6 |  | 0 | 48.6 | 291.6 | 0 | 0 | 15 | 0 | 1e-05 | 0 | 0 | 0 | SPCM | RTS 21/ II | Indiv | 0 | 0 |  | Specifikace |  |  |  | POL3_
167 | 34536700 | Rámeček pro spínače a zásuvky Tango 3901A-B10 | kus | 6 |  | 0 | 30.8 | 184.8 | 0 | 0 | 15 | 0 | 5e-05 | 0 | 0 | 0 | SPCM | RTS 21/ II | Indiv | 0 | 0 |  | Specifikace |  |  |  | POL3_
168 | 345601050000 | Lišta upevňovací 6035-84 | kus | 1 |  | 0 | 42.3 | 42.3 | 0 | 0 | 15 | 0 | 0 | 0 | 0 | 0 | SPCM | RTS 21/ II | Indiv | 0 | 0 |  | Specifikace |  |  |  | POL3_
169 | 34571519 | Krabice univerzální z PH KU 68 | kus | 23 |  | 0 | 13 | 299 | 0 | 0 | 15 | 0 | 4e-05 | 0 | 0 | 0 | SPCM | RTS 21/ II | Indiv | 0 | 0 |  | Specifikace |  |  |  | POL3_
170 | 348241102 | LED Stropní svítidlo 12W/230V IP54 | kus | 5 |  | 0 | 1043 | 5215 | 0 | 0 | 15 | 0 | 0.004 | 0.02 | 0 | 0 | SPCM | RTS 21/ II | Indiv | 0 | 0 |  | Specifikace |  |  |  | POL3_
171 | 348247102R | LED Stropní svítidlo 24W/230V IP54 | kus | 2 |  | 0 | 1210 | 2420 | 0 | 0 | 15 | 0 | 0.004 | 0.01 | 0 | 0 |  | Vlastní | Indiv | 0 | 0 |  | Specifikace |  |  |  | POL3_
172 | 357377061R | ELEKTRICKÝ ROZVADĚČ 12T NÁSTĚNNÝ | kus | 1 |  | 0 | 978 | 978 | 0 | 0 | 15 | 0 | 0.0263 | 0.03 | 0 | 0 |  | Vlastní | Indiv | 0 | 0 |  | Specifikace |  |  |  | POL3_
173 | 35822001014 | Jistič do 80 A 1 pól. charakteristika B, LTN-13B-1 | kus | 2 |  | 0 | 199.5 | 399 | 0 | 0 | 15 | 0 | 0.00018 | 0 | 0 | 0 | SPCM | RTS 21/ II | Indiv | 0 | 0 |  | Specifikace |  |  |  | POL3_
174 | 35822001015 | Jistič do 80 A 1 pól. charakteristika B, LTN-16B-1 | kus | 1 |  | 0 | 145 | 145 | 0 | 0 | 15 | 0 | 0.00018 | 0 | 0 | 0 | SPCM | RTS 21/ II | Indiv | 0 | 0 |  | Specifikace |  |  |  | POL3_
175 | 35822003015 | Jistič S203M-B16, 3pólový, 16A/B, 10kA | kus | 1 |  | 0 | 378 | 378 | 0 | 0 | 15 | 0 | 0.0004 | 0 | 0 | 0 | SPCM | RTS 21/ II | Indiv | 0 | 0 |  | Specifikace |  |  |  | POL3_
176 | 358890405 | Proudový chránič PF6-25/2/0,03 na DIN lištu | kus | 1 |  | 0 | 885 | 885 | 0 | 0 | 15 | 0 | 0.0005 | 0 | 0 | 0 | SPCM | RTS 21/ II | Indiv | 0 | 0 |  | Specifikace |  |  |  | POL3_
177 | 358891530 | Chránič kombi PFL7-16/1N/B/003 proudový s nadproud.ochranou | kus | 2 |  | 0 | 1416 | 2832 | 0 | 0 | 15 | 0 | 0.00027 | 0 | 0 | 0 | SPCM | RTS 21/ II | RTS 21/ II | 0 | 0 |  | Specifikace |  |  |  | POL3_
178 | 58541252 | Sádra stavební bilá 5 kg bal. | kg | 25 |  | 0 | 12 | 300 | 0 | 0 | 15 | 0 | 1 | 25 | 0 | 0 | SPCM | RTS 21/ II | Indiv | 0 | 0 |  | Specifikace |  |  |  | POL3_
179 | 21548777 | Revize ELEKTRO vč. přívodu a hlavního jističe | kpl | 1 |  | 0 | 0 | 0 | 5000 | 5000 | 15 | 0 | 0 | 0 | 0 | 0 |  | Vlastní | Indiv | 0 | 0 |  | R-položka |  |  |  | POL12_1
Díl: | M22 | Montáž sdělovací a zabezp. techniky |  |  |  | 0 |  | 221.22 |  | 458.78 |  | 0 |  | 0 |  | 0 |  |  |  |  | 0.92 | [5 empty] | DIL
180 | 220300642 | Ukončení koaxiálního kabelu do D 10 mm | kus | 1 |  | 0 | 69.22 | 69.22 | 122.28 | 122.28 | 15 | 0 | 0 | 0 | 0 | 0 |  | RTS 21/ II | Indiv | 0.236 | 0.24 |  | Práce |  |  |  | POL1_
181 | 222323307 | Demontáž a zpětná montáž domacího telefonu | kus | 1 |  | 0 | 0 | 0 | 237 | 237 | 15 | 0 | 0 | 0 | 0 | 0 |  | RTS 21/ II | Indiv | 0.48 | 0.48 |  | Práce |  |  |  | POL1_
182 | 222730001 | Účastnická zásuvka TV+R+SAT koncová pod omítku | kus | 1 |  | 0 | 0 | 0 | 99.5 | 99.5 | 15 | 0 | 0 | 0 | 0 | 0 |  | RTS 21/ II | Indiv | 0.20167 | 0.2 |  | Práce |  |  |  | POL1_
183 | 371202024 | Zásuvka TV+R koncová, bílá | kus | 1 |  | 0 | 152 | 152 | 0 | 0 | 15 | 0 | 1e-05 | 0 | 0 | 0 | SPCM | RTS 21/ II | Indiv | 0 | 0 |  | Specifikace |  |  |  | POL3_
Díl: | D96 | Přesuny suti a vybouraných hmot |  |  |  | 0 |  | 0 |  | 6493.83 |  | 0 |  | 0 |  | 0 |  |  |  |  | 12.55 | [5 empty] | DIL
184 | 979097011 | Pronájem kontejneru 4 t | den | 2 |  | 0 | 0 | 0 | 49.7 | 99.4 | 15 | 0 | 0 | 0 | 0 | 0 |  | RTS 21/ II | Indiv | 0 | 0 |  | Práce |  |  |  | POL1_
185 | 979086112 | Nakládání nebo překládání suti a vybouraných hmot | t | 2.6325 |  | 0 | 0 | 0 | 168.5 | 443.58 | 15 | 0 | 0 | 0 | 0 | 0 |  | RTS 21/ II | Indiv | 0.277 | 0.73 |  | Přesun suti |  |  |  | POL8_
186 | 979011211 | Svislá doprava suti a vybour. hmot za 2.NP nošením | t | 2.6325 |  | 0 | 0 | 0 | 706 | 1858.57 | 15 | 0 | 0 | 0 | 0 | 0 |  | RTS 21/ II | RTS 21/ II | 2.009 | 5.29 |  | Přesun suti |  |  |  | POL8_
187 | 979081111 | Odvoz suti a vybour. hmot na skládku do 1 km | t | 2.6325 |  | 0 | 0 | 0 | 234.5 | 617.33 | 15 | 0 | 0 | 0 | 0 | 0 |  | RTS 21/ II | Indiv | 0.49 | 1.29 |  | Přesun suti |  |  |  | POL8_
188 | 979081121 | Příplatek k odvozu za každý další 1 km | t | 52.6508 |  | 0 | 0 | 0 | 16 | 842.41 | 15 | 0 | 0 | 0 | 0 | 0 |  | RTS 21/ II | Indiv | 0 | 0 |  | Přesun suti |  |  |  | POL8_
189 | 979082111 | Vnitrostaveništní doprava suti do 10 m | t | 2.6325 |  | 0 | 0 | 0 | 331 | 871.37 | 15 | 0 | 0 | 0 | 0 | 0 |  | RTS 21/ II | Indiv | 0.942 | 2.48 |  | Přesun suti |  |  |  | POL8_
190 | 979082121 | Příplatek k vnitrost. dopravě suti za dalších 5 m | t | 26.3254 |  | 0 | 0 | 0 | 36.9 | 971.41 | 15 | 0 | 0 | 0 | 0 | 0 |  | RTS 21/ II | Indiv | 0.105 | 2.76 |  | Přesun suti |  |  |  | POL8_
191 | 979990001 | Poplatek za skládku stavební suti | t | 2.6325 |  | 0 | 0 | 0 | 300 | 789.76 | 15 | 0 | 0 | 0 | 0 | 0 |  | RTS 20/ I | Indiv | 0 | 0 |  | Přesun suti |  |  |  | POL8_
[25 empty] | 15 | 21 | DPH
| Celkem |  |  |  |  | 0 | [18 empty] | 0 | 0 | SUM
Poznámky uchazeče k zadání
POPUZIV
END
Note on S6: Jedná se o informaci, zda se jedná o položku, která je do rozpočtu zadána z cenové soustavy RTS, nebo vlastní.
Note on T6: Jedná se o název CÚ, která je zadána u položky rozpočtu