## Pokyny pro vyplnění
Pokyny pro vyplnění
Ve všech listech tohoto souboru můžete měnit pouze buňky s modrým pozadím. Jedná se o tyto údaje : - údaje o firmě - jednotkové ceny položek zadané na maximálně dvě desetinná místa

## Stavba
#RTSROZP# | Položkový rozpočet stavby
| Stavba: |  |  | Rekonstrukce bytu - Albrechtická 100A byt č.6, 10 a 22
| Objednatel: |  | Město Krnov |  |  |  | IČO: | 296139
|  |  | Hlavní náměstí 96/1 |  |  |  | DIČ: | CZ00296139
|  |  | 79401 | Krnov-Pod Bezručovým vrchem
| Projektant: | [5 empty] | IČO:
DIČ:
| Zhotovitel: | [5 empty] | IČO:
DIČ:
Vypracoval:
| Rozpis ceny | [6 empty] | Celkem
HSV | HSV | [6 empty] | 0
PSV | PSV | [6 empty] | 0
MON | MON | [6 empty] | 0
VN | Vedlejší náklady | [6 empty] | 0
ON | Ostatní náklady | [6 empty] | 0
| Celkem | [6 empty] | 0
Rekapitulace daní
0 | Základ pro sníženou DPH |  |  | 12 | % | 0 |  |  | CZK
0 | Snížená DPH |  |  | 12 | % | 0 |  |  | CZK
0 | Základ pro základní DPH |  |  | 21 | % | 0 |  |  | CZK
0 | Základní DPH |  |  | 21 | % | 0 |  |  | CZK
0 | Zaokrouhlení |  |  |  |  | 0 |  |  | CZK
| Cena celkem bez DPH |  |  |  |  | 0 |  |  | CZK
0 | Cena celkem s DPH |  |  |  |  | 0 |  |  | CZK
|  | v |  |  | dne
|  |  | Za zhotovitele |  |  |  | Za objednatele
Rekapitulace dílčích částí
#CASTI>> | Číslo | Název |  |  | Základ pro sníženou DPH | Základ pro základní DPH | DPH celkem | Cena celkem | %
1 | Stavba |  |  |  | 0 | 0 | 0 | 0
2 | SO | Rekonstrukce bytu |  |  | 0 | 0 | 0 | 0
3 | 01 | Rekonstrukce bytu - Albrechtická 100A byt č.10 |  |  | 0 | 0 | 0 | 0
3 | 01 | Rekonstrukce bytu - Albrechtická 100A byt č.22 |  |  | 0 | 0 | 0 | 0
3 | 01 | Rekonstrukce bytu - Albrechtická 100A byt č.6 |  |  | 0 | 0 | 0 | 0
3 | 01 | Rekonstrukce bytu - vedlejší a ostatní náklady |  |  | 0 | 0 | 0 | 0
| Celkem za stavbu |  |  |  | 0 | 0 | 0 | 0 | 0
Rekapitulace dílů
| Číslo | Název |  |  | Typ dílu |  |  | Celkem | %
| 3 | Svislé a kompletní konstrukce |  |  | HSV |  |  | 0
| 61 | Úpravy povrchů vnitřní |  |  | HSV |  |  | 0
| 63 | Podlahy a podlahové konstrukce |  |  | HSV |  |  | 0
| 95 | Dokončovací konstrukce na pozemních stavbách |  |  | HSV |  |  | 0
| 96 | Bourání konstrukcí |  |  | HSV |  |  | 0
| 99 | Staveništní přesun hmot |  |  | HSV |  |  | 0
| 711 | Izolace proti vodě |  |  | PSV |  |  | 0
| 720 | Zdravotechnická instalace |  |  | PSV |  |  | 0
| 721 | Vnitřní kanalizace |  |  | PSV |  |  | 0
| 722 | Vnitřní vodovod |  |  | PSV |  |  | 0
| 725 | Zařizovací předměty |  |  | PSV |  |  | 0
| 728 | Vzduchotechnika |  |  | PSV |  |  | 0
| 734 | Armatury |  |  | PSV |  |  | 0
| 735 | Otopná tělesa |  |  | PSV |  |  | 0
| 766 | Konstrukce truhlářské |  |  | PSV |  |  | 0
| 771 | Podlahy z dlaždic a obklady |  |  | PSV |  |  | 0
| 776 | Podlahy povlakové |  |  | PSV |  |  | 0
| 781 | Obklady keramické |  |  | PSV |  |  | 0
| 783 | Nátěry |  |  | PSV |  |  | 0
| 784 | Malby |  |  | PSV |  |  | 0
| 785 | Tapety |  |  | PSV |  |  | 0
| M21 | Elektromontáže |  |  | MON |  |  | 0
| M22 | Montáž sdělovací a zabezp. techniky |  |  | MON |  |  | 0
| D96 | Přesuny suti a vybouraných hmot |  |  | PSU |  |  | 0
| ON | Ostatní náklady |  |  | ON |  |  | 0
| Cena celkem | [6 empty] | 0 | 0
Note on D11: Název
Note on D12: Ulice
Note on D13: PSČ
Note on E13: Místo
Note on I11: IČO
Note on I12: DIČ

## VzorPolozky (hidden)
Položkový rozpočet
S:
O:
R:

## SO 01 Pol
Položkový rozpočet | [26 empty] | #TypZaznamu#
S: |  | Rekonstrukce bytu - Albrechtická 100A byt č.6, 10 a 22 | [24 empty] | STA
O: |  | Rekonstrukce bytu | [21 empty] | STA |  |  | OBJ
R: |  | Rekonstrukce bytu - Albrechtická 100A byt č.6 | [24 empty] | ROZ
P.č. | Číslo položky | Název položky | MJ | Množství | Cena / MJ | Celkem | Dodávka | Dodávka celk. | Montáž | Montáž celk. | DPH | Cena s DPH | Hmotnost / MJ | Hmotnost celk.(t) | Dem. hmotnost / MJ | Dem. hmotnost celk.(t) | Ceník | Cen. soustava / platnost | Cenová úroveň | Nhod / MJ | Nhod celk. | Dodavatel | Typ položky
Díl: | 3 | Svislé a kompletní konstrukce |  |  |  | 0 |  | 1105.15 |  | 1254.85 |  | 0 |  | 0.16 |  | 0 |  |  |  |  | 2.57 | [5 empty] | DIL
1 | 342263410 | Osazení revizních dvířek do příček, do 0,25 m2 | kus | 1 |  | 0 | 7.79 | 7.79 | 473.71 | 473.71 | 15 | 0 | 0.00016 | 0 | 0 | 0 |  | RTS 21/ II | RTS 21/ II | 0.94 | 0.94 |  | Práce |  |  |  | POL1_
2 | 346244313 | Obezdívky van a WC nádržek z desek Ytong tl.100 mm | m2 | 2.1 |  | 0 | 473.03 | 993.36 | 371.97 | 781.14 | 15 | 0 | 0.07392 | 0.16 | 0 | 0 |  | RTS 21/ II | RTS 21/ II | 0.777 | 1.63 |  | Práce |  |  |  | POL1_
|  | (1,6*2+0,5*2)*0,5 |  | 2.1 | [22 empty] | VV | 0
3 | 28349052 | Dvířka vanová 300 x 300 mm bílá - plast | kus | 1 |  | 0 | 104 | 104 | 0 | 0 | 15 | 0 | 0.0006 | 0 | 0 | 0 | SPCM | RTS 21/ II | RTS 21/ II | 0 | 0 |  | Specifikace |  |  |  | POL3_
Díl: | 61 | Úpravy povrchů vnitřní |  |  |  | 0 |  | 2007.41 |  | 19448.47 |  | 0 |  | 1.31 |  | 0 |  |  |  |  | 38.65 | [5 empty] | DIL
4 | 610991111 | Zakrývání výplní vnitřních otvorů, oken | m2 | 12.48 |  | 0 | 13.56 | 169.23 | 33.04 | 412.34 | 15 | 0 | 4e-05 | 0 | 0 | 0 |  | RTS 21/ II | RTS 20/ II | 0.078 | 0.97 |  | Práce |  |  |  | POL1_
|  | 0,5*0,5*3 |  | 0.75 | [22 empty] | VV | 0
|  | 2,3*1,7*3 |  | 11.73 | [22 empty] | VV | 0
5 | 611421231 | Oprava váp.omítek stropů do 10% plochy - štukových | m2 | 44.485 |  | 0 | 16.05 | 713.98 | 96.45 | 4290.58 | 15 | 0 | 0.00609 | 0.27 | 0 | 0 |  | RTS 21/ II | RTS 21/ II | 0.19274 | 8.57 |  | Práce |  |  |  | POL1_
|  | Chodba : 3,0*1,35 |  | 4.05 | [22 empty] | VV | 0
|  | Koupelna : 3,0*1,6 |  | 4.8 | [22 empty] | VV | 0
|  | Pokoj 1 : 3,05*5,9 |  | 17.995 | [22 empty] | VV | 0
|  | Kuchyň : 1,6*3,15 |  | 5.04 | [22 empty] | VV | 0
|  | Pokoj 2 : 3,0*4,2 |  | 12.6 | [22 empty] | VV | 0
6 | 612421637 | Omítka vnitřní zdiva, MVC, štuková | m2 | 5.29 |  | 0 | 46.97 | 248.47 | 405.53 | 2145.25 | 15 | 0 | 0.04766 | 0.25 | 0 | 0 |  | RTS 21/ II | RTS 21/ II | 0.84 | 4.44 |  | Práce |  |  |  | POL1_
|  | Kuchyň : (1,0+3,15)*0,6 |  | 2.49 | [22 empty] | VV | 0
|  | (1,0+0,6)*1,75 |  | 2.8 | [22 empty] | VV | 0
7 | 612421231 | Oprava vápen.omítek stěn do 10 % pl. - štukových | m2 | 131.95 |  | 0 | 5.25 | 692.74 | 87.05 | 11486.25 | 15 | 0 | 0.00543 | 0.72 | 0 | 0 |  | RTS 21/ II | RTS 21/ II | 0.16942 | 22.35 |  | Práce |  |  |  | POL1_
|  | Chodba : (3,0*2+1,35*2)*3,0 |  | 26.1 | [22 empty] | VV | 0
|  | -0,8*2,0*3 |  | -4.8 | [22 empty] | VV | 0
|  | Koupelna : (1,6*2+3,0*2)*(3,0-2,1) |  | 8.28 | [22 empty] | VV | 0
|  | Pokoj 1 : (5,9*2+3,05*2)*3,0 |  | 53.7 | [22 empty] | VV | 0
|  | -0,8*2,0*2 |  | -3.2 | [22 empty] | VV | 0
|  | -1,0*3,0 |  | -3 | [22 empty] | VV | 0
|  | -2,3*1,7*2 |  | -7.82 | [22 empty] | VV | 0
|  | Kuchyň : (3,15*2+1,6*2)*3,0 |  | 28.5 | [22 empty] | VV | 0
|  | -1,0*3,0 |  | -3 | [22 empty] | VV | 0
|  | -0,5*0,5*2 |  | -0.5 | [22 empty] | VV | 0
|  | Pokoj 2 : (4,2*2+3,0*2)*3,0 |  | 43.2 | [22 empty] | VV | 0
|  | -0,8*2,0 |  | -1.6 | [22 empty] | VV | 0
|  | -2,3*1,7 |  | -3.91 | [22 empty] | VV | 0
8 | 612423531 | Omítka rýh stěn vápenná šířky do 15 cm, štuková | m2 | 1.24 |  | 0 | 147.57 | 182.99 | 898.43 | 1114.05 | 15 | 0 | 0.0585 | 0.07 | 0 | 0 |  | RTS 21/ II | RTS 20/ II | 1.869 | 2.32 |  | Práce |  |  |  | POL1_
|  | 10,0*0,03 |  | 0.3 | [22 empty] | VV | 0
|  | 12,0*0,07 |  | 0.84 | [22 empty] | VV | 0
|  | 1,0*0,1 |  | 0.1 | [22 empty] | VV | 0
Díl: | 63 | Podlahy a podlahové konstrukce |  |  |  | 0 |  | 4909.42 |  | 3130.11 |  | 0 |  | 0.25 |  | 0 |  |  |  |  | 6.64 | [5 empty] | DIL
9 | 632411904 | Penetrace savých podkladů 0,25 l/m2 | m2 | 13.89 |  | 0 | 41.83 | 581.02 | 41.37 | 574.63 | 15 | 0 | 0.00026 | 0 | 0 | 0 |  | RTS 21/ II | RTS 21/ II | 0.09 | 1.25 |  | Práce |  |  |  | POL1_
|  | Koupelna : 1,6*3,0 |  | 4.8 | [22 empty] | VV | 0
|  | Chodba : 3,0*1,35 |  | 4.05 | [22 empty] | VV | 0
|  | Kuchyň : 3,15*1,6 |  | 5.04 | [22 empty] | VV | 0
10 | 632421120 | Potěr samonivelační ,ručně zpracovaný,tl. do 10 mm | m2 | 13.89 |  | 0 | 311.62 | 4328.4 | 176.88 | 2456.86 | 15 | 0 | 0.01806 | 0.25 | 0 | 0 |  | RTS 21/ II | RTS 21/ II | 0.372 | 5.17 |  | Práce |  |  |  | POL1_
|  | Koupelna : 1,6*3,0 |  | 4.8 | [22 empty] | VV | 0
|  | Chodba : 3,0*1,35 |  | 4.05 | [22 empty] | VV | 0
|  | Kuchyň : 3,15*1,6 |  | 5.04 | [22 empty] | VV | 0
11 | 637101101R00 | Příprava podkladu - vysávání podlah prům.vysavačem | m2 | 13.89 |  | 0 | 0 | 0 | 7.1 | 98.62 | 15 | 0 | 0 | 0 | 0 | 0 |  | Vlastní | RTS 21/ II | 0.016 | 0.22 |  | Práce |  |  |  | POL1_
|  | Koupelna : 1,6*3,0 |  | 4.8 | [22 empty] | VV | 0
|  | Chodba : 3,0*1,35 |  | 4.05 | [22 empty] | VV | 0
|  | Kuchyň : 3,15*1,6 |  | 5.04 | [22 empty] | VV | 0
Díl: | 95 | Dokončovací konstrukce na pozemních stavbách |  |  |  | 0 |  | 81.24 |  | 6067.86 |  | 0 |  | 0 |  | 0 |  |  |  |  | 15.32 | [5 empty] | DIL
12 | 952901111 | Vyčištění budov o výšce podlaží do 4 m | m2 | 44.485 |  | 0 | 1.54 | 68.51 | 121.96 | 5425.39 | 15 | 0 | 4e-05 | 0 | 0 | 0 |  | RTS 21/ II | RTS 21/ II | 0.308 | 13.7 |  | Práce |  |  |  | POL1_
|  | Chodba : 3,0*1,35 |  | 4.05 | [22 empty] | VV | 0
|  | Koupelna : 3,0*1,6 |  | 4.8 | [22 empty] | VV | 0
|  | Pokoj 1 : 3,05*5,9 |  | 17.995 | [22 empty] | VV | 0
|  | Kuchyň : 1,6*3,15 |  | 5.04 | [22 empty] | VV | 0
|  | Pokoj 2 : 3,0*4,2 |  | 12.6 | [22 empty] | VV | 0
13 | 952901110 | Čištění mytím ploch oken a dveří | m2 | 12.48 |  | 0 | 1.02 | 12.73 | 51.48 | 642.47 | 15 | 0 | 1e-05 | 0 | 0 | 0 |  | RTS 21/ II | RTS 21/ II | 0.13 | 1.62 |  | Práce |  |  |  | POL1_
|  | 0,5*0,5*3 |  | 0.75 | [22 empty] | VV | 0
|  | 2,3*1,7*3 |  | 11.73 | [22 empty] | VV | 0
Díl: | 96 | Bourání konstrukcí |  |  |  | 0 |  | 283.29 |  | 9543.05 |  | 0 |  | 0.01 |  | 2.24 |  |  |  |  | 11.47 | [5 empty] | DIL
14 | 968061125 | Vyvěšení dřevěných dveřních křídel pl. do 2 m2 | kus | 3 |  | 0 | 0 | 0 | 17.6 | 52.8 | 15 | 0 | 0 | 0 | 0 | 0 |  | RTS 21/ II | RTS 21/ II | 0.05 | 0.15 |  | Práce |  |  |  | POL1_
15 | 974031132 | Vysekání rýh ve zdi cihelné 5 x 7 cm | m | 12 |  | 0 | 11.3 | 135.6 | 95.2 | 1142.4 | 15 | 0 | 0.00049 | 0.01 | 0.006 | 0.07 |  | RTS 21/ II | RTS 20/ II | 0.274 | 3.29 |  | Práce |  |  |  | POL1_
16 | 974031154 | Vysekání rýh ve zdi cihelné 10 x 15 cm | m | 1 |  | 0 | 13.06 | 13.06 | 151.94 | 151.94 | 15 | 0 | 0.00049 | 0 | 0.027 | 0.03 |  | RTS 21/ II | RTS 21/ II | 0.422 | 0.42 |  | Práce |  |  |  | POL1_
17 | 974051513 | Frézování drážky do 30x30 mm, zdivo, beton | m | 5 |  | 0 | 13.02 | 65.1 | 97.48 | 487.4 | 15 | 0 | 0 | 0 | 0.00216 | 0.01 |  | RTS 21/ II | RTS 20/ II | 0.265 | 1.33 |  | Práce |  |  |  | POL1_
18 | 974082212 | Vysekání rýh pro vodiče omítka stěn MC šířka 3 cm | m | 5 |  | 0 | 13.06 | 65.3 | 42.54 | 212.7 | 15 | 0 | 0.00049 | 0 | 0.001 | 0.01 |  | RTS 21/ II | RTS 21/ II | 0.111 | 0.56 |  | Práce |  |  |  | POL1_
19 | 978011121 | Otlučení omítek vnitřních vápenných stropů do 10 % | m2 | 44.485 |  | 0 | 0 | 0 | 10.5 | 467.09 | 15 | 0 | 0 | 0 | 0.004 | 0.18 |  | RTS 21/ II | RTS 21/ II | 0.03 | 1.33 |  | Práce |  |  |  | POL1_
|  | Chodba : 3,0*1,35 |  | 4.05 | [22 empty] | VV | 0
|  | Koupelna : 3,0*1,6 |  | 4.8 | [22 empty] | VV | 0
|  | Pokoj 1 : 3,05*5,9 |  | 17.995 | [22 empty] | VV | 0
|  | Kuchyň : 1,6*3,15 |  | 5.04 | [22 empty] | VV | 0
|  | Pokoj 2 : 3,0*4,2 |  | 12.6 | [22 empty] | VV | 0
20 | 978013121 | Otlučení omítek vnitřních stěn v rozsahu do 10 % | m2 | 131.95 |  | 0 | 0 | 0 | 10.5 | 1385.48 | 15 | 0 | 0 | 0 | 0.004 | 0.53 |  | RTS 21/ II | RTS 21/ II | 0.03 | 3.96 |  | Práce |  |  |  | POL1_
|  | Chodba : (3,0*2+1,35*2)*3,0 |  | 26.1 | [22 empty] | VV | 0
|  | -0,8*2,0*3 |  | -4.8 | [22 empty] | VV | 0
|  | Koupelna : (1,6*2+3,0*2)*(3,0-2,1) |  | 8.28 | [22 empty] | VV | 0
|  | Pokoj 1 : (5,9*2+3,05*2)*3,0 |  | 53.7 | [22 empty] | VV | 0
|  | -0,8*2,0*2 |  | -3.2 | [22 empty] | VV | 0
|  | -1,0*3,0 |  | -3 | [22 empty] | VV | 0
|  | -2,3*1,7*2 |  | -7.82 | [22 empty] | VV | 0
|  | Kuchyň : (3,15*2+1,6*2)*3,0 |  | 28.5 | [22 empty] | VV | 0
|  | -1,0*3,0 |  | -3 | [22 empty] | VV | 0
|  | -0,5*0,5*2 |  | -0.5 | [22 empty] | VV | 0
|  | Pokoj 2 : (4,2*2+3,0*2)*3,0 |  | 43.2 | [22 empty] | VV | 0
|  | -0,8*2,0 |  | -1.6 | [22 empty] | VV | 0
|  | -2,3*1,7 |  | -3.91 | [22 empty] | VV | 0
21 | 460680021 | Průraz zdivem v cihlové zdi tloušťky 15 cm plochy do 0,025 m2 | kus | 1 |  | 0 | 4.23 | 4.23 | 193.77 | 193.77 | 15 | 0 | 0.00367 | 0 | 0 | 0 |  | RTS 21/ II | RTS 21/ II | 0.433 | 0.43 |  | Práce |  |  |  | POL1_
22 | 978021191R00 | Otlučení cementových omítek vnitřních stěn do 100% včetně obkladů | m2 | 23.14 |  | 0 | 0 | 0 | 235.5 | 5449.47 | 15 | 0 | 0 | 0 | 0.061 | 1.41 |  | RTS 21/ II | RTS 21/ II | 0 | 0 |  | R-položka |  |  |  | POL12_1
|  | Koupelna : (1,6*2+3,0*2-0,7)*2,1 |  | 17.85 | [22 empty] | VV | 0
|  | Kuchyň : (1,0+0,6)*1,75 |  | 2.8 | [22 empty] | VV | 0
|  | (1,0+3,15)*0,6 |  | 2.49 | [22 empty] | VV | 0
Díl: | 99 | Staveništní přesun hmot |  |  |  | 0 |  | 0 |  | 1537.61 |  | 0 |  | 0 |  | 0 |  |  |  |  | 3.65 | [5 empty] | DIL
23 | 999281145 | Přesun hmot pro opravy a údržbu do v. 6 m, nošením | t | 1.7374 |  | 0 | 0 | 0 | 885 | 1537.61 | 15 | 0 | 0 | 0 | 0 | 0 |  | RTS 21/ II | RTS 21/ II | 2.1 | 3.65 |  | Přesun hmot |  |  |  | POL7_
Díl: | 711 | Izolace proti vodě |  |  |  | 0 |  | 4863.55 |  | 3290.16 |  | 0 |  | 0.05 |  | 0 |  |  |  |  | 5.89 | [5 empty] | DIL
24 | 711212002 | Hydroizolační povlak - nátěr nebo stěrka | m2 | 12.85 |  | 0 | 318.92 | 4098.12 | 194.08 | 2493.93 | 15 | 0 | 0.00368 | 0.05 | 0 | 0 |  | RTS 21/ II | RTS 21/ II | 0.385 | 4.95 |  | Práce |  |  |  | POL1_
|  | Koupelna : 1,6*3,0 |  | 4.8 | [22 empty] | VV | 0
|  | (1,6*2+3,0*2-0,7)*0,1 |  | 0.85 | [22 empty] | VV | 0
|  | (1,0+1,6+1,0)*2,0 |  | 7.2 | [22 empty] | VV | 0
25 | 711212601 | Těsnicí pás do spoje podlaha - stěna | m | 8.5 |  | 0 | 90.05 | 765.43 | 55.45 | 471.33 | 15 | 0 | 0.00032 | 0 | 0 | 0 |  | RTS 21/ II | RTS 21/ II | 0.11 | 0.94 |  | Práce |  |  |  | POL1_
|  | Koupelna : (1,6*2+3,0*2-0,7) |  | 8.5 | [22 empty] | VV | 0
26 | 998711202 | Přesun hmot pro izolace proti vodě, výšky do 12 m | % | 78.288 |  | 0 | 0 | 0 | 4.15 | 324.9 | 15 | 0 | 0 | 0 | 0 | 0 |  | RTS 21/ II | RTS 21/ II | 0 | 0 |  | Přesun hmot |  |  |  | POL7_
Díl: | 720 | Zdravotechnická instalace |  |  |  | 0 |  | 0 |  | 1500 |  | 0 |  | 0 |  | 0 |  |  |  |  | 0.16 | [5 empty] | DIL
27 | 7201947774 | Podružný materiál pro ZTI (vyústění, přechodky, hadice) | kpl | 1 |  | 0 | 0 | 0 | 1500 | 1500 | 15 | 0 | 0 | 0 | 0 | 0 |  | Vlastní | Indiv | 0.157 | 0.16 |  | Práce |  |  |  | POL1_
Díl: | 721 | Vnitřní kanalizace |  |  |  | 0 |  | 739.64 |  | 3390.17 |  | 0 |  | 0 |  | 0 |  |  |  |  | 3.72 | [5 empty] | DIL
28 | 721176113 | Potrubí HT odpadní svislé D 50 x 1,8 mm | m | 4 |  | 0 | 184.91 | 739.64 | 266.09 | 1064.36 | 15 | 0 | 0.00052 | 0 | 0 | 0 |  | RTS 21/ II | RTS 21/ II | 0.529 | 2.12 |  | Práce |  |  |  | POL1_
29 | 721194105 | Vyvedení odpadních výpustek D 50 x 1,8 | kus | 4 |  | 0 | 0 | 0 | 87.7 | 350.8 | 15 | 0 | 0 | 0 | 0 | 0 |  | RTS 21/ II | RTS 21/ II | 0.174 | 0.7 |  | Práce |  |  |  | POL1_
30 | 733171140 | Montáž - napojení potrubí na stávající | kus | 2 |  | 0 | 0 | 0 | 500 | 1000 | 15 | 0 | 0 | 0 | 0 | 0 |  | RTS 21/ II | Indiv | 0.45 | 0.9 |  | Práce |  |  |  | POL1_
31 | 72145488 | Práce spojené s demontáži rozvodů - voda, kanalizace | hod | 2 |  | 0 | 0 | 0 | 450 | 900 | 15 | 0 | 0 | 0 | 0 | 0 |  | Vlastní | Indiv | 0 | 0 |  | Práce |  |  |  | POL1_
32 | 998721202 | Přesun hmot pro vnitřní kanalizaci, výšky do 12 m | % | 40.548 |  | 0 | 0 | 0 | 1.85 | 75.01 | 15 | 0 | 0 | 0 | 0 | 0 |  | RTS 21/ II | RTS 20/ II | 0 | 0 |  | Přesun hmot |  |  |  | POL7_
Díl: | 722 | Vnitřní vodovod |  |  |  | 0 |  | 2185.18 |  | 5467.26 |  | 0 |  | 0.05 |  | 0 |  |  |  |  | 10.92 | [5 empty] | DIL
33 | 722172311 | Potrubí z PPR, D 20x2,8 mm, PN 16, vč.zed.výpom. | m | 12 |  | 0 | 78.18 | 938.16 | 257.82 | 3093.84 | 15 | 0 | 0.00399 | 0.05 | 0 | 0 |  | RTS 21/ II | RTS 21/ II | 0.5429 | 6.51 |  | Práce |  |  |  | POL1_
34 | 722181213 | Izolace návleková MIRELON PRO tl. stěny 13 mm vnitřní průměr 22 mm | m | 12 |  | 0 | 27.39 | 328.68 | 59.31 | 711.72 | 15 | 0 | 4e-05 | 0 | 0 | 0 |  | RTS 21/ II | RTS 21/ II | 0.129 | 1.55 |  | Práce |  |  |  | POL1_
35 | 722220111 | Nástěnka K 247, pro výtokový ventil G 1/2 | kus | 2 |  | 0 | 112.43 | 224.86 | 118.57 | 237.14 | 15 | 0 | 0.00063 | 0 | 0 | 0 |  | RTS 21/ II | RTS 21/ II | 0.272 | 0.54 |  | Práce |  |  |  | POL1_
36 | 722220121 | Nástěnka K 247, pro baterii G 1/2 | pár | 3 |  | 0 | 230.12 | 690.36 | 235.38 | 706.14 | 15 | 0 | 0.00148 | 0 | 0 | 0 |  | RTS 21/ II | RTS 21/ II | 0.54 | 1.62 |  | Práce |  |  |  | POL1_
37 | 733171140 | Montáž - napojení potrubí na stávající | kus | 1 |  | 0 | 0 | 0 | 500 | 500 | 15 | 0 | 0 | 0 | 0 | 0 |  | RTS 21/ II | Indiv | 0.45 | 0.45 |  | Práce |  |  |  | POL1_
38 | 733190107 | Tlaková zkouška potrubí DN 40 | m | 12 |  | 0 | 0.26 | 3.12 | 10.64 | 127.68 | 15 | 0 | 0 | 0 | 0 | 0 |  | RTS 21/ II | RTS 21/ II | 0.021 | 0.25 |  | Práce |  |  |  | POL1_
39 | 998722202 | Přesun hmot pro vnitřní vodovod, výšky do 12 m | % | 75.617 |  | 0 | 0 | 0 | 1.2 | 90.74 | 15 | 0 | 0 | 0 | 0 | 0 |  | RTS 21/ II | RTS 20/ II | 0 | 0 |  | Přesun hmot |  |  |  | POL7_
Díl: | 725 | Zařizovací předměty |  |  |  | 0 |  | 19896.47 |  | 5759.26 |  | 0 |  | 0.11 |  | 0.21 |  |  |  |  | 11.07 | [5 empty] | DIL
40 | 725119305 | Montáž klozetových mís kombinovaných stávajících včetně nového napojení | soubor | 1 |  | 0 | 563.53 | 563.53 | 672.47 | 672.47 | 15 | 0 | 0.00186 | 0 | 0 | 0 |  | RTS 21/ II | RTS 21/ II | 1.334 | 1.33 |  | Práce |  |  |  | POL1_
41 | 725219401 | Montáž umyvadel na šrouby do zdiva | soubor | 1 |  | 0 | 95.29 | 95.29 | 731.71 | 731.71 | 15 | 0 | 0.00141 | 0 | 0 | 0 |  | RTS 21/ II | RTS 20/ II | 1.575 | 1.58 |  | Práce |  |  |  | POL1_
42 | 725220851 | Demontáž van včetně vybourání obezdezdívky | soubor | 1 |  | 0 | 0 | 0 | 455.5 | 455.5 | 15 | 0 | 0 | 0 | 0.125 | 0.13 |  | RTS 21/ II | RTS 21/ II | 1.15 | 1.15 |  | Práce |  |  |  | POL1_
43 | 725299101 | Montáž koupelnových doplňků - mýdelníků, držáků ap | soubor | 3 |  | 0 | 23.85 | 71.55 | 166.15 | 498.45 | 15 | 0 | 3e-05 | 0 | 0 | 0 |  | RTS 21/ II | RTS 21/ II | 0.33 | 0.99 |  | Práce |  |  |  | POL1_
44 | 725810402 | Ventil rohový kulový s filtrem 1/2" x 3/8" | soubor | 5 |  | 0 | 129.06 | 645.3 | 114.44 | 572.2 | 15 | 0 | 0.00017 | 0 | 0 | 0 |  | RTS 21/ II | RTS 21/ II | 0.227 | 1.14 |  | Práce |  |  |  | POL1_
45 | 725814122 | Ventil pračkový kulový se zpětnou klapkou a filtrem 3/4" | soubor | 2 |  | 0 | 196.5 | 393 | 62.5 | 125 | 15 | 0 | 0.00024 | 0 | 0 | 0 |  | RTS 21/ II | RTS 21/ II | 0.124 | 0.25 |  | Práce |  |  |  | POL1_
46 | 725823114 | Baterie dřezová stojánková ruční, bez otvír.odpadu standardní chrom | kus | 1 |  | 0 | 1800.68 | 1800.68 | 224.32 | 224.32 | 15 | 0 | 0.00164 | 0 | 0 | 0 |  | RTS 21/ II | RTS 21/ II | 0.445 | 0.45 |  | Práce |  |  |  | POL1_
47 | 725823121 | Baterie umyvadlová nástěnná. ruční, standardní chrom | kus | 1 |  | 0 | 2038.95 | 2038.95 | 236.05 | 236.05 | 15 | 0 | 0.00085 | 0 | 0 | 0 |  | RTS 21/ II | RTS 20/ II | 0.485 | 0.49 |  | Práce |  |  |  | POL1_
48 | 725829301 | Montáž baterie umyv.a dřezové stojánkové/ nástěnné | kus | 2 |  | 0 | 7.11 | 14.22 | 224.39 | 448.78 | 15 | 0 | 4e-05 | 0 | 0 | 0 |  | RTS 21/ II | RTS 21/ II | 0.445 | 0.89 |  | Práce |  |  |  | POL1_
49 | 725820801 | Demontáž baterie nástěnné do G 3/4 | soubor | 3 |  | 0 | 0 | 0 | 86 | 258 | 15 | 0 | 0 | 0 | 0.00156 | 0 |  | RTS 21/ II | RTS 21/ II | 0.217 | 0.65 |  | Práce |  |  |  | POL1_
50 | 725860188 | Sifon pračkový HL440, D 40/50 mm podomítkový, suchá zápachová klapka | kus | 1 |  | 0 | 435.99 | 435.99 | 124.01 | 124.01 | 15 | 0 | 0.0002 | 0 | 0 | 0 |  | RTS 21/ II | RTS 21/ II | 0.246 | 0.25 |  | Práce |  |  |  | POL1_
51 | 725860190 | Sifon vanový PP HL500, D 40,50 mm samočistící s nastavitelným odpadem 5/4 " | kus | 1 |  | 0 | 308.99 | 308.99 | 124.01 | 124.01 | 15 | 0 | 9e-05 | 0 | 0 | 0 |  | RTS 21/ II | RTS 21/ II | 0.246 | 0.25 |  | Práce |  |  |  | POL1_
52 | 725860201 | Sifon dřezový HL100, 6/4 ", přípoj myčka, pračka | kus | 1 |  | 0 | 358.49 | 358.49 | 124.01 | 124.01 | 15 | 0 | 0.00026 | 0 | 0 | 0 |  | RTS 21/ II | RTS 21/ II | 0.246 | 0.25 |  | Práce |  |  |  | POL1_
53 | 725860213 | Sifon umyvadlový HL132, D 32, 40 mm | kus | 1 |  | 0 | 243.49 | 243.49 | 124.01 | 124.01 | 15 | 0 | 0.0002 | 0 | 0 | 0 |  | RTS 21/ II | RTS 21/ II | 0.246 | 0.25 |  | Práce |  |  |  | POL1_
54 | 726190932 | Montáž vany dl. do 170cm | kus | 1 |  | 0 | 2306.71 | 2306.71 | 318.29 | 318.29 | 15 | 0 | 0.04453 | 0.04 | 0.04253 | 0.04 |  | RTS 21/ II | RTS 20/ II | 0.654 | 0.65 |  | Práce |  |  |  | POL1_
55 | 787911111 | Montáž zrcadla na stěnu, na lepidlo, pl. do 2 m2 | m2 | 0.24 |  | 0 | 30.35 | 7.28 | 1075.65 | 258.16 | 15 | 0 | 8e-05 | 0 | 0 | 0 |  | RTS 21/ II | RTS 21/ II | 2.1 | 0.5 |  | Práce |  |  |  | POL1_
|  | 0,4*0,6 |  | 0.24 | [22 empty] | VV | 0
56 | 64214330R | Umyvadlo keram. 550x450 mm bílé, na šrouby | kus | 1 |  | 0 | 1073 | 1073 | 0 | 0 | 15 | 0 | 0.013 | 0.01 | 0 | 0 |  | RTS 21/ II | RTS 21/ II | 0 | 0 |  | R-položka |  |  |  | POL12_0
57 | 42377000R | Dvojháček chrom lesklá | kus | 2 |  | 0 | 345 | 690 | 0 | 0 | 15 | 0 | 0.0009 | 0 | 0 | 0 |  | Vlastní | Indiv | 0 | 0 |  | Specifikace |  |  |  | POL3_
58 | 55144162 | Baterie vanová nástěnná včetně sprchová sada 3-funkční ruční sprcha d 100 mm, Chrom | kus | 1 |  | 0 | 1670 | 1670 | 0 | 0 | 15 | 0 | 0.0008 | 0 | 0 | 0 | SPCM | RTS 21/ II | RTS 21/ II | 0 | 0 |  | Specifikace |  |  |  | POL3_
59 | 551789001R | Držák toaletního papíru chrom | kus | 1 |  | 0 | 480 | 480 | 0 | 0 | 15 | 0 | 0.002 | 0 | 0 | 0 |  | Vlastní | Indiv | 0 | 0 |  | Specifikace |  |  |  | POL3_
60 | 55220578 | Vana akrylátová Klasik bílá 160x70x41 cm 140l | kus | 1 |  | 0 | 5850 | 5850 | 0 | 0 | 15 | 0 | 0.046 | 0.05 | 0 | 0 | SPCM | RTS 21/ II | Indiv | 0 | 0 |  | Specifikace |  |  |  | POL3_
61 | 63465124 | Zrcadlo nemontované čiré tl. 4 mm 40x60cm | ks | 1 |  | 0 | 850 | 850 | 0 | 0 | 15 | 0 | 0.01 | 0.01 | 0 | 0 | SPCM | RTS 21/ II | Indiv | 0 | 0 |  | Specifikace |  |  |  | POL3_
62 | 725110811R00 | Demontáž klozetů splachovacích pro opětovné použití | soubor | 1 |  | 0 | 0 | 0 | 233.5 | 233.5 | 15 | 0 | 0 | 0 | 0.01933 | 0.02 |  | RTS 21/ II | RTS 21/ II | 0 | 0 |  | R-položka |  |  |  | POL12_1
63 | 725210821R00 | Demontáž umyvadel bez výtokových armatur | soubor | 1 |  | 0 | 0 | 0 | 151.5 | 151.5 | 15 | 0 | 0 | 0 | 0.01946 | 0.02 |  | RTS 21/ II | RTS 21/ II | 0 | 0 |  | R-položka |  |  |  | POL12_1
64 | 998725202 | Přesun hmot pro zařizovací předměty, výšky do 12 m | % | 255.7644 |  | 0 | 0 | 0 | 0.31 | 79.29 | 15 | 0 | 0 | 0 | 0 | 0 |  | RTS 21/ II | RTS 20/ II | 0 | 0 |  | Přesun hmot |  |  |  | POL7_
Díl: | 734 | Armatury |  |  |  | 0 |  | 1383.04 |  | 946.64 |  | 0 |  | 0 |  | 0 |  |  |  |  | 0.49 | [5 empty] | DIL
65 | 734223111 | Ventil termostatický, rohový, IVAR.VS DN 10 s termostatickou hlavicí IVAR.T 5000 | kus | 2 |  | 0 | 691.52 | 1383.04 | 139.48 | 278.96 | 15 | 0 | 0.0009 | 0 | 0 | 0 |  | RTS 21/ II | Indiv | 0.247 | 0.49 |  | Práce |  |  |  | POL1_
66 | 734370061R00 | Uzavírací šroubení pro VK tělesa 1/2" rohové | kus | 2 |  | 0 | 0 | 0 | 311 | 622 | 15 | 0 | 0 | 0 | 0 | 0 |  | Vlastní | RTS 21/ II | 0 | 0 |  | Práce |  |  |  | POL1_
67 | 998734201 | Přesun hmot pro armatury, výšky do 6 m | % | 22.84 |  | 0 | 0 | 0 | 2 | 45.68 | 15 | 0 | 0 | 0 | 0 | 0 |  | RTS 21/ II | Indiv | 0 | 0 |  | Přesun hmot |  |  |  | POL7_
Díl: | 735 | Otopná tělesa |  |  |  | 0 |  | 9746.13 |  | 2138.27 |  | 0 |  | 0.06 |  | 0.1 |  |  |  |  | 0.79 | [5 empty] | DIL
68 | 735111810 | Demontáž těles otopných litinových článkových | m2 | 3.6 |  | 0 | 0 | 0 | 37.7 | 135.72 | 15 | 0 | 0 | 0 | 0.0238 | 0.09 |  | RTS 21/ II | RTS 21/ II | 0.082 | 0.3 |  | Práce |  |  |  | POL1_
|  | 0,15*0,6*20*2 |  | 3.6 | [22 empty] | VV | 0
69 | 735129140 | Montáž otopných těles ocelových článkových | m2 | 0.9 |  | 0 | 123.48 | 111.13 | 164.02 | 147.62 | 15 | 0 | 0.01632 | 0.01 | 0 | 0 |  | RTS 21/ II | RTS 21/ II | 0.362 | 0.33 |  | Práce |  |  |  | POL1_
|  | 0,6*1,5 |  | 0.9 | [22 empty] | VV | 0
70 | 735191910 | Napuštění vody do otopného systému | kpl | 1 |  | 0 | 0 | 0 | 200 | 200 | 15 | 0 | 0 | 0 | 0 | 0 |  | RTS 21/ II | Indiv | 0.031 | 0.03 |  | Práce |  |  |  | POL1_
71 | 735494811 | Vypuštění vody z otopných těles | kpl | 1 |  | 0 | 0 | 0 | 150 | 150 | 15 | 0 | 0 | 0 | 0 | 0 |  | RTS 21/ II | Indiv | 0.052 | 0.05 |  | Práce |  |  |  | POL1_
72 | 735124410R00 | Demontáž otopných těles - včetně zmražení trubek včetně demontáže šroubení a ventilu | ks | 1 |  | 0 | 0 | 0 | 690 | 690 | 15 | 0 | 0 | 0 | 0.01057 | 0.01 |  | Vlastní | Indiv | 0.082 | 0.08 |  | Práce |  |  |  | POL1_
73 | 4845172381 | Radiátor koup. Grenada Radius v.935, dl.450, š.58 | kus | 1 |  | 0 | 2610 | 2610 | 0 | 0 | 15 | 0 | 0.0071 | 0.01 | 0 | 0 | SPCM | RTS 21/ II | RTS 21/ II | 0 | 0 |  | Specifikace |  |  |  | POL3_
74 | 48457223 | Těleso otopné des.Radik Klasik 33-600/1600 vč. konzol | kus | 1 |  | 0 | 7025 | 7025 | 0 | 0 | 15 | 0 | 0.04356 | 0.04 | 0 | 0 | SPCM | RTS 21/ II | RTS 21/ II | 0 | 0 |  | Specifikace |  |  |  | POL3_
75 | 735179110R00 | Montáž otopných těles koupelnových (žebříků) včetně nových konzol | kus | 1 |  | 0 | 0 | 0 | 480 | 480 | 15 | 0 | 2e-05 | 0 | 0 | 0 |  | RTS 21/ II | Indiv | 0 | 0 |  | R-položka |  |  |  | POL12_1
76 | 998735201 | Přesun hmot pro otopná tělesa, výšky do 6 m | % | 115.4947 |  | 0 | 0 | 0 | 2.9 | 334.93 | 15 | 0 | 0 | 0 | 0 | 0 |  | RTS 21/ II | RTS 21/ II | 0 | 0 |  | Přesun hmot |  |  |  | POL7_
Díl: | 766 | Konstrukce truhlářské |  |  |  | 0 |  | 8168 |  | 70511.74 |  | 0 |  | 0.05 |  | 0.28 |  |  |  |  | 7.66 | [5 empty] | DIL
77 | 766661112 | Montáž dveří do zárubně,otevíravých 1kř.do 0,8 m | kus | 3 |  | 0 | 0 | 0 | 739 | 2217 | 15 | 0 | 0 | 0 | 0 | 0 |  | RTS 21/ II | Indiv | 1.45 | 4.35 |  | Práce |  |  |  | POL1_
78 | 766812840 | Demontáž kuchyňských linek do 2,1 m | kus | 1 |  | 0 | 0 | 0 | 436.5 | 436.5 | 15 | 0 | 0 | 0 | 0.174 | 0.17 |  | RTS 21/ II | RTS 21/ II | 0.95 | 0.95 |  | Práce |  |  |  | POL1_
79 | 766825821 | Demontáž vestavěných skříní | kus | 1 |  | 0 | 0 | 0 | 211.5 | 211.5 | 15 | 0 | 0 | 0 | 0.1104 | 0.11 |  | RTS 21/ II | RTS 21/ II | 0.46 | 0.46 |  | Práce |  |  |  | POL1_
80 | 766772740R00 | D+M kuchyň. spíze - DTD, TL. 18mm,ABS HRANA. BARVA DEKOR DŘEVO - sonoma včetně madel rozměr 0,6*0,4*2,4m 2dveřová, uchytky nerez, 5x vnitřní police | kus | 1 |  | 0 | 0 | 0 | 9850 | 9850 | 15 | 0 | 0 | 0 | 0 | 0 |  | Vlastní | Indiv | 0.95 | 0.95 |  | Práce |  |  |  | POL1_
81 | 766772840R00 | D+M šatní skříně - DTD, TL. 18mm,ABS HRANA. BARVA DEKOR DŘEVO - sonoma šatní tyč kovová včetně madel rozměr 1,0*0,4*2,4m 4dveřová, uchytky nerez, 5x vnitřní police | kus | 1 |  | 0 | 0 | 0 | 12850 | 12850 | 15 | 0 | 0 | 0 | 0 | 0 |  | Vlastní | Indiv | 0.95 | 0.95 |  | Práce |  |  |  | POL1_
82 | 61160101Rwc | Dveře vnitřní hladké plné 1kř. 70x197 bílé včetně kování WC | kus | 1 |  | 0 | 1668 | 1668 | 0 | 0 | 15 | 0 | 0.013 | 0.01 | 0 | 0 |  | Vlastní | Indiv | 0 | 0 |  | Specifikace |  |  |  | POL3_
83 | 61260603R | Dveře vnitřní hladké 2/3 sklo 1kř. 80x197 bílé včetně kování | kus | 2 |  | 0 | 3250 | 6500 | 0 | 0 | 15 | 0 | 0.02 | 0.04 | 0 | 0 |  | Vlastní | Indiv | 0 | 0 |  | Specifikace |  |  |  | POL3_
84 | 04 | D+M Elektrický sporák Počet hořáků 4, Bílá, 50cm s klasickou elektrickou troubu s dvojicí topných těles a horkovzdušným ventilátorem | kus | 1 |  | 0 | 0 | 0 | 5279 | 5279 | 15 | 0 | 0 | 0 | 0 | 0 |  | Vlastní | Indiv | 0 | 0 |  | R-položka |  |  |  | POL12_1
85 | 06 | D+M Odsavač par bílý 630W, 50cm rekuperační včetně demontáže stávajícího | kus | 1 |  | 0 | 0 | 0 | 2500 | 2500 | 15 | 0 | 0 | 0 | 0 | 0 |  | Vlastní | Indiv | 0 | 0 |  | R-položka |  |  |  | POL12_1
86 | 7665488 | Vystěhování bytu -skříň špajz skříň , kuchyň. linka, dem. garnýží včetně odvozu a poplatku za skládku | kpl | 1 |  | 0 | 0 | 0 | 4000 | 4000 | 15 | 0 | 0 | 0 | 0 | 0 |  | Vlastní | Indiv | 0 | 0 |  | R-položka |  |  |  | POL12_1
87 | 766877115R00 | D+M Kuchyňské linky rohové atyp DL=2250mm + 500mm skříňka nad digestoří | m | 2.75 |  | 0 | 0 | 0 | 11500 | 31625 | 15 | 0 | 0 | 0 | 0 | 0 |  | Vlastní | Indiv | 0 | 0 |  | R-položka |  |  |  | POL12_1
|  | Lamino barvy dle požadavku invesotra, hrany ABS, : 2,75 |  | 2.75 | [22 empty] | VV | 0
|  | dolní i horní skříňky, dřez se stojánkovou baterií, : | [24 empty] | VV | 0
|  | výškově stavitelné nožky se soklovou lištou. : | [24 empty] | VV | 0
|  | - pracovní deska vysokotlaký HPL tl. 38mm, korpus tl. min. 18mm : | [24 empty] | VV | 0
|  | - v horní části skříněk počítat s digestoří : | [24 empty] | VV | 0
|  | - obkladový panel (včetně boku) i pracovní deska šedá (bez rohové lišty) /transparentní tmel : | [24 empty] | VV | 0
|  | - dvířka i šuplíky osadit kvalitním systémem pro tlumení : | [24 empty] | VV | 0
|  | - výstroj šuplíků : | [24 empty] | VV | 0
|  | - nerezové úchyty skříněk dl=200mm : | [24 empty] | VV | 0
|  | - osvětlení led páskem AL liště : | [24 empty] | VV | 0
|  | - nerezový dřez (chromnikl) 340 mm x 400 mm x 150 mm dřez osadit 40cm od sporáku : | [24 empty] | VV | 0
|  | - pod dřezem prostor pro uzavřené nádoby na tříděný odpad : | [24 empty] | VV | 0
|  | - dřezová baterie stojánková otočná chrom : | [24 empty] | VV | 0
88 | 998766202 | Přesun hmot pro truhlářské konstr., výšky do 12 m | % | 771.37 |  | 0 | 0 | 0 | 2 | 1542.74 | 15 | 0 | 0 | 0 | 0 | 0 |  | RTS 21/ II | Indiv | 0 | 0 |  | Přesun hmot |  |  |  | POL7_
Díl: | 771 | Podlahy z dlaždic a obklady |  |  |  | 0 |  | 3291.04 |  | 3464.24 |  | 0 |  | 0.03 |  | 0 |  |  |  |  | 6.05 | [5 empty] | DIL
89 | 771101101 | Vysávání podlah prům.vysavačem pro pokládku dlažby | m2 | 4.8 |  | 0 | 0 | 0 | 7.1 | 34.08 | 15 | 0 | 0 | 0 | 0 | 0 |  | RTS 21/ II | RTS 21/ II | 0.016 | 0.08 |  | Práce |  |  |  | POL1_
|  | Koupelna : 3,0*1,6 |  | 4.8 | [22 empty] | VV | 0
90 | 771101210 | Penetrace podkladu pod dlažby | m2 | 4.8 |  | 0 | 24.89 | 119.47 | 25.21 | 121.01 | 15 | 0 | 0.00021 | 0 | 0 | 0 |  | RTS 21/ II | RTS 21/ II | 0.05 | 0.24 |  | Práce |  |  |  | POL1_
|  | Koupelna : 3,0*1,6 |  | 4.8 | [22 empty] | VV | 0
91 | 771575113 | Montáž podlah keram.,hladké, tmel, 30x60 cm | m2 | 4.8 |  | 0 | 137.32 | 659.14 | 524.68 | 2518.46 | 15 | 0 | 0.00515 | 0.02 | 0 | 0 |  | RTS 21/ II | RTS 21/ II | 1.04 | 4.99 |  | Práce |  |  |  | POL1_
|  | Koupelna : 3,0*1,6 |  | 4.8 | [22 empty] | VV | 0
92 | 771578011 | Spára podlaha - stěna, silikonem | m | 8.5 |  | 0 | 21.81 | 185.39 | 35.29 | 299.97 | 15 | 0 | 4e-05 | 0 | 0 | 0 |  | RTS 21/ II | RTS 21/ II | 0.07 | 0.6 |  | Práce |  |  |  | POL1_
|  | Koupelna : 3,0*2+1,6*2-0,7 |  | 8.5 | [22 empty] | VV | 0
93 | 771579791 | Příplatek za plochu podlah keram. do 5 m2 jednotl. | m2 | 4.8 |  | 0 | 0 | 0 | 15.1 | 72.48 | 15 | 0 | 0 | 0 | 0 | 0 |  | RTS 21/ II | RTS 21/ II | 0.03 | 0.14 |  | Práce |  |  |  | POL1_
|  | Koupelna : 3,0*1,6 |  | 4.8 | [22 empty] | VV | 0
94 | 771579793 | Příplatek za spárovací hmotu - plošně,keram.dlažba | m2 | 4.8 |  | 0 | 12.3 | 59.04 | 0 | 0 | 15 | 0 | 0.0012 | 0.01 | 0 | 0 |  | RTS 21/ II | RTS 21/ II | 0 | 0 |  | Práce |  |  |  | POL1_
|  | Koupelna : 3,0*1,6 |  | 4.8 | [22 empty] | VV | 0
95 | 02 | Keramická dlažba 30x60 - předpoklad ceny 450Kč/m2 | m2 | 5.04 |  | 0 | 450 | 2268 | 0 | 0 | 15 | 0 | 0 | 0 | 0 | 0 |  | Vlastní | Indiv | 0 | 0 |  | Specifikace |  |  |  | POL3_
|  | Koupelna : 3,0*1,6*1,05 |  | 5.04 | [22 empty] | VV | 0
96 | 998771202 | Přesun hmot pro podlahy z dlaždic, výšky do 12 m | % | 63.3703 |  | 0 | 0 | 0 | 6.6 | 418.24 | 15 | 0 | 0 | 0 | 0 | 0 |  | RTS 21/ II | RTS 20/ II | 0 | 0 |  | Přesun hmot |  |  |  | POL7_
Díl: | 776 | Podlahy povlakové |  |  |  | 0 |  | 16544.53 |  | 13564.43 |  | 0 |  | 0.14 |  | 0.01 |  |  |  |  | 27.23 | [5 empty] | DIL
97 | 776101101 | Vysávání podlah prům.vysavačem pod povlak.podlahy | m2 | 39.685 |  | 0 | 0 | 0 | 6.8 | 269.86 | 15 | 0 | 0 | 0 | 0 | 0 |  | RTS 21/ II | RTS 20/ II | 0.016 | 0.63 |  | Práce |  |  |  | POL1_
|  | Chodba : 3,0*1,35 |  | 4.05 | [22 empty] | VV | 0
|  | Pokoj 1 : 3,05*5,9 |  | 17.995 | [22 empty] | VV | 0
|  | Kuchyň : 3,15*1,6 |  | 5.04 | [22 empty] | VV | 0
|  | Pokoj 2 : 3,0*4,2 |  | 12.6 | [22 empty] | VV | 0
98 | 776401800 | Demontáž soklíků nebo lišt, pryžových nebo z PVC odstranění a uložení na hromady | m | 43.8 |  | 0 | 0 | 0 | 13.9 | 608.82 | 15 | 0 | 0 | 0 | 8e-05 | 0 |  | RTS 21/ II | RTS 21/ II | 0.035 | 1.53 |  | Práce |  |  |  | POL1_
|  | Chodba : (3,0*2+1,35*2-0,8*2-0,7) |  | 6.4 | [22 empty] | VV | 0
|  | Pokoj 1 : (3,05*2+5,9*2-0,8*2-1,0) |  | 15.3 | [22 empty] | VV | 0
|  | Kuchyň : (3,15*2+1,6*2-1,0) |  | 8.5 | [22 empty] | VV | 0
|  | Pokoj 2 : (3,0*2+4,2*2-0,8) |  | 13.6 | [22 empty] | VV | 0
99 | 776421100 | Lepení podlahových soklíků z PVC a vinylu včetně dodávky soklíku PVC | m | 43.8 |  | 0 | 31.22 | 1367.44 | 66.78 | 2924.96 | 15 | 0 | 8e-05 | 0 | 0 | 0 |  | RTS 21/ II | RTS 20/ II | 0.1372 | 6.01 |  | Práce |  |  |  | POL1_
|  | Chodba : (3,0*2+1,35*2-0,8*2-0,7) |  | 6.4 | [22 empty] | VV | 0
|  | Pokoj 1 : (3,05*2+5,9*2-0,8*2-1,0) |  | 15.3 | [22 empty] | VV | 0
|  | Kuchyň : (3,15*2+1,6*2-1,0) |  | 8.5 | [22 empty] | VV | 0
|  | Pokoj 2 : (3,0*2+4,2*2-0,8) |  | 13.6 | [22 empty] | VV | 0
100 | 776511820 | Odstranění PVC a koberců lepených s podložkou | m2 | 9.09 |  | 0 | 0 | 0 | 101 | 918.09 | 15 | 0 | 0 | 0 | 0.001 | 0.01 |  | RTS 21/ II | RTS 21/ II | 0.255 | 2.32 |  | Práce |  |  |  | POL1_
|  | Chodba : 3,0*1,35 |  | 4.05 | [22 empty] | VV | 0
|  | Kuchyň : 3,15*1,6 |  | 5.04 | [22 empty] | VV | 0
101 | 776521100 | Lepení povlak.podlah z pásů PVC na Chemopren včetně podlahoviny s nášlapnou vrstvou 0,6mm (dekor dřeva) | m2 | 9.09 |  | 0 | 377.5 | 3431.48 | 163.5 | 1486.22 | 15 | 0 | 0.00346 | 0.03 | 0 | 0 |  | RTS 21/ II | Indiv | 0.38 | 3.45 |  | Práce |  |  |  | POL1_
|  | Chodba : 3,0*1,35 |  | 4.05 | [22 empty] | VV | 0
|  | Kuchyň : 3,15*1,6 |  | 5.04 | [22 empty] | VV | 0
102 | 776521100 | Lepení povlak.podlah z pásů PVC na fixační lepidlo včetně podlahoviny s nášlapnou vrstvou 0,6mm (dekor dřeva) | m2 | 30.595 |  | 0 | 372.85 | 11407.35 | 206.15 | 6307.16 | 15 | 0 | 0.00363 | 0.11 | 0 | 0 |  | RTS 21/ II | Indiv | 0.38 | 11.63 |  | Práce |  |  |  | POL1_
|  | Pokoj 1 : 3,05*5,9 |  | 17.995 | [22 empty] | VV | 0
|  | Pokoj 2 : 3,0*4,2 |  | 12.6 | [22 empty] | VV | 0
103 | 776981101 | Montáž přechodové, podlahové lišty samolepicí | m | 0.7 |  | 0 | 0 | 0 | 74 | 51.8 | 15 | 0 | 0 | 0 | 0 | 0 |  | RTS 21/ II | RTS 20/ II | 0.152 | 0.11 |  | Práce |  |  |  | POL1_
104 | 776994111 | Svařování povlakových podlah z pásů nebo čtverců včetně svařovací šňůry PVC 1179 | m | 19.8425 |  | 0 | 10.42 | 206.76 | 38.08 | 755.6 | 15 | 0 | 4e-05 | 0 | 0 | 0 |  | RTS 21/ II | RTS 20/ II | 0.0782 | 1.55 |  | Práce |  |  |  | POL1_
|  | Začátek provozního součtu | [24 empty] | VV
|  | Chodba : 3,0*1,35 |  | 4.05 | [22 empty] | VV | 2
|  | Pokoj 1 : 3,05*5,9 |  | 17.995 | [22 empty] | VV | 2
|  | Kuchyň : 3,15*1,6 |  | 5.04 | [22 empty] | VV | 2
|  | Pokoj 2 : 3,0*4,2 |  | 12.6 | [22 empty] | VV | 2
|  | Konec provozního součtu | [24 empty] | VV
|  | 39,685*0,5 |  | 19.8425 | [22 empty] | VV | 0
105 | 5537000111 | Lišta přechodová Al 30/A lepicí l=93 cm stříbro š 30 mm | kus | 1 |  | 0 | 131.5 | 131.5 | 0 | 0 | 15 | 0 | 0.00014 | 0 | 0 | 0 | SPCM | RTS 21/ II | RTS 21/ II | 0 | 0 |  | Specifikace |  |  |  | POL3_
106 | 998776202 | Přesun hmot pro podlahy povlakové, výšky do 12 m | % | 298.6703 |  | 0 | 0 | 0 | 0.81 | 241.92 | 15 | 0 | 0 | 0 | 0 | 0 |  | RTS 21/ II | RTS 21/ II | 0 | 0 |  | Přesun hmot |  |  |  | POL7_
Díl: | 781 | Obklady keramické |  |  |  | 0 |  | 12820.26 |  | 16678.33 |  | 0 |  | 0.13 |  | 0 |  |  |  |  | 30.92 | [5 empty] | DIL
107 | 781101210 | Penetrace podkladu pod obklady | m2 | 20.72 |  | 0 | 24.89 | 515.72 | 25.21 | 522.35 | 15 | 0 | 0.00021 | 0 | 0 | 0 |  | RTS 21/ II | RTS 21/ II | 0.05 | 1.04 |  | Práce |  |  |  | POL1_
|  | Koupelna : (3,0*2+1,6*2)*2,1 |  | 19.32 | [22 empty] | VV | 0
|  | -0,7*2,0 |  | -1.4 | [22 empty] | VV | 0
|  | Kuchyň : (1,0+0,6)*1,75 |  | 2.8 | [22 empty] | VV | 0
108 | 781419711 | Příplatek k obkladu stěn za plochu do 10 m2 jedntl | m2 | 20.72 |  | 0 | 0 | 0 | 49.1 | 1017.35 | 15 | 0 | 0 | 0 | 0 | 0 |  | RTS 21/ II | RTS 20/ II | 0.1 | 2.07 |  | Práce |  |  |  | POL1_
|  | Koupelna : (3,0*2+1,6*2)*2,1 |  | 19.32 | [22 empty] | VV | 0
|  | -0,7*2,0 |  | -1.4 | [22 empty] | VV | 0
|  | Kuchyň : (1,0+0,6)*1,75 |  | 2.8 | [22 empty] | VV | 0
109 | 781475120 | Obklad vnitřní stěn keramický, do tmele, 30x60 cm | m2 | 20.72 |  | 0 | 142.66 | 2955.92 | 653.34 | 13537.2 | 15 | 0 | 0.00535 | 0.11 | 0 | 0 |  | RTS 21/ II | RTS 21/ II | 1.288 | 26.69 |  | Práce |  |  |  | POL1_
|  | Koupelna : (3,0*2+1,6*2)*2,1 |  | 19.32 | [22 empty] | VV | 0
|  | -0,7*2,0 |  | -1.4 | [22 empty] | VV | 0
|  | Kuchyň : (1,0+0,6)*1,75 |  | 2.8 | [22 empty] | VV | 0
110 | 781479705 | Přípl.za spárovací hmotu-plošně,keram.vnitř.obklad | m2 | 20.72 |  | 0 | 9.2 | 190.62 | 0 | 0 | 15 | 0 | 0.0009 | 0.02 | 0 | 0 |  | RTS 21/ II | RTS 21/ II | 0 | 0 |  | Práce |  |  |  | POL1_
|  | Koupelna : (3,0*2+1,6*2)*2,1 |  | 19.32 | [22 empty] | VV | 0
|  | -0,7*2,0 |  | -1.4 | [22 empty] | VV | 0
|  | Kuchyň : (1,0+0,6)*1,75 |  | 2.8 | [22 empty] | VV | 0
111 | 781491001 | Montáž lišt k obkladům rohových, koutových i dilatačních | m | 9.3 |  | 0 | 0 | 0 | 60.5 | 562.65 | 15 | 0 | 0 | 0 | 0 | 0 |  | RTS 21/ II | RTS 21/ II | 0.12 | 1.12 |  | Práce |  |  |  | POL1_
|  | Koupelna : 1,6 |  | 1.6 | [22 empty] | VV | 0
|  | 2,1*2 |  | 4.2 | [22 empty] | VV | 0
|  | Kuchyň : 1,75*2 |  | 3.5 | [22 empty] | VV | 0
112 | 03 | Keramický obklad 30x60 - předpoklad ceny 400Kč/m2 | m2 | 20.72 |  | 0 | 400 | 8288 | 0 | 0 | 15 | 0 | 0 | 0 | 0 | 0 |  | Vlastní | Indiv | 0 | 0 |  | R-položka |  |  |  | POL12_0
|  | Koupelna : (3,0*2+1,6*2)*2,1 |  | 19.32 | [22 empty] | VV | 0
|  | -0,7*2,0 |  | -1.4 | [22 empty] | VV | 0
|  | Kuchyň : (1,0+0,6)*1,75 |  | 2.8 | [22 empty] | VV | 0
113 | 59760720.AR | Lišta obkl/dlažba plast | m | 10 |  | 0 | 87 | 870 | 0 | 0 | 15 | 0 | 0.00022 | 0 | 0 | 0 |  | Vlastní | Indiv | 0 | 0 |  | R-položka |  |  |  | POL12_0
114 | 998781202 | Přesun hmot pro obklady keramické, výšky do 12 m | % | 284.5981 |  | 0 | 0 | 0 | 3.65 | 1038.78 | 15 | 0 | 0 | 0 | 0 | 0 |  | RTS 21/ II | RTS 20/ II | 0 | 0 |  | Přesun hmot |  |  |  | POL7_
Díl: | 783 | Nátěry |  |  |  | 0 |  | 1436.62 |  | 5073.02 |  | 0 |  | 0 |  | 0 |  |  |  |  | 11.28 | [5 empty] | DIL
115 | 783112510 | Nátěr olejový OK "A" 2x + 1x email | m2 | 10.26 |  | 0 | 72.93 | 748.26 | 70.07 | 718.92 | 15 | 0 | 0.00037 | 0 | 0 | 0 |  | RTS 21/ II | RTS 21/ II | 0.139 | 1.43 |  | Práce |  |  |  | POL1_
|  | 0,15*0,6*28*2 |  | 5.04 | [22 empty] | VV | 0
|  | 0,15*0,6*29*2 |  | 5.22 | [22 empty] | VV | 0
116 | 783424340 | Nátěr syntet. potrubí do DN 50 mm Z+2x +1x email | m | 18 |  | 0 | 16.11 | 289.98 | 58.49 | 1052.82 | 15 | 0 | 9e-05 | 0 | 0 | 0 |  | RTS 21/ II | RTS 21/ II | 0.116 | 2.09 |  | Práce |  |  |  | POL1_
117 | 783903811 | Odmaštění chemickými rozpouštědly | m2 | 39.685 |  | 0 | 4.06 | 161.12 | 58.64 | 2327.13 | 15 | 0 | 7e-05 | 0 | 0 | 0 |  | RTS 21/ II | Indiv | 0.144 | 5.71 |  | Práce |  |  |  | POL1_
|  | Chodba : 3,0*1,35 |  | 4.05 | [22 empty] | VV | 0
|  | Pokoj 1 : 3,05*5,9 |  | 17.995 | [22 empty] | VV | 0
|  | Kuchyň : 3,15*1,6 |  | 5.04 | [22 empty] | VV | 0
|  | Pokoj 2 : 3,0*4,2 |  | 12.6 | [22 empty] | VV | 0
118 | 783225400 | Nátěr syntetický kov. konstr. 2x + 1x email + tmel | m2 | 4.975 |  | 0 | 47.69 | 237.26 | 195.81 | 974.15 | 15 | 0 | 0.00036 | 0 | 0 | 0 |  | Vlastní | Indiv | 0.413 | 2.05 |  | Práce |  |  |  | POL1_
|  | (0,8+2*2,1)*(0,15+0,05*2)*3 |  | 3.75 | [22 empty] | VV | 0
|  | (0,7+2*2,1)*(0,15+0,05*2)*1 |  | 1.225 | [22 empty] | VV | 0
Díl: | 784 | Malby |  |  |  | 0 |  | 1122.73 |  | 18944.11 |  | 0 |  | 0.04 |  | 0 |  |  |  |  | 33.27 | [5 empty] | DIL
119 | 784403801 | Odstranění maleb omytím v místnosti H do 3,8 m | m2 | 176.435 |  | 0 | 0.1 | 17.64 | 21.1 | 3722.78 | 15 | 0 | 0 | 0 | 0 | 0 |  | RTS 21/ II | RTS 21/ II | 0.04322 | 7.63 |  | Práce |  |  |  | POL1_
|  | Stropy : 44,485 |  | 44.485 | [22 empty] | VV | 0
|  | Stěny : 131,95 |  | 131.95 | [22 empty] | VV | 0
120 | 784195112 | Malba Primalex Standard, bílá, bez penetrace, 2x | m2 | 176.435 |  | 0 | 3.79 | 668.69 | 49.61 | 8752.94 | 15 | 0 | 0.00014 | 0.02 | 0 | 0 |  | RTS 21/ II | RTS 20/ II | 0.10191 | 17.98 |  | Práce |  |  |  | POL1_
|  | Stropy : 44,485 |  | 44.485 | [22 empty] | VV | 0
|  | Stěny : 131,95 |  | 131.95 | [22 empty] | VV | 0
121 | 784011222 | Zakrytí podlah včetně papírové lepenky | m2 | 44.485 |  | 0 | 9.81 | 436.4 | 6.59 | 293.16 | 15 | 0 | 0.00035 | 0.02 | 0 | 0 |  | RTS 21/ II | RTS 21/ II | 0.0135 | 0.6 |  | Práce |  |  |  | POL1_
|  | Podlahy : 44,485 |  | 44.485 | [22 empty] | VV | 0
122 | 784403800 | Penetrace stěn hloubkovou penetrací pro zpevnění podkladu | m2 | 176.435 |  | 0 | 0 | 0 | 35 | 6175.23 | 15 | 0 | 0 | 0 | 0 | 0 |  | Vlastní | Indiv | 0.04 | 7.06 |  | Práce |  |  |  | POL1_
|  | Stropy : 44,485 |  | 44.485 | [22 empty] | VV | 0
|  | Stěny : 131,95 |  | 131.95 | [22 empty] | VV | 0
Díl: | 785 | Tapety |  |  |  | 0 |  | 180 |  | 807 |  | 0 |  | 0 |  | 0 |  |  |  |  | 1.76 | [5 empty] | DIL
123 | 785412800 | Odstranění tapet lepených ostatních s podl. 3,8 m | m2 | 15 |  | 0 | 0 | 0 | 53.8 | 807 | 15 | 0 | 0 | 0 | 0 | 0 |  | RTS 21/ II | RTS 21/ II | 0.117 | 1.76 |  | Práce |  |  |  | POL1_
|  | Kuchyň : 15 |  | 15 | [22 empty] | VV | 0
124 | 7854874588 | Aktiv Odstraňovač tapet 500ml | ks | 1 |  | 0 | 180 | 180 | 0 | 0 | 15 | 0 | 0 | 0 | 0 | 0 |  | Vlastní | Indiv | 0 | 0 |  | Specifikace |  |  |  | POL3_
Díl: | M21 | Elektromontáže |  |  |  | 0 |  | 10376.36 |  | 18715.04 |  | 0 |  | 5.04 |  | 0 |  |  |  |  | 12.13 | [5 empty] | DIL
125 | 210100001 | Ukončení vodičů v rozvaděči + zapojení do 2,5 mm2 | kus | 2 |  | 0 | 0 | 0 | 28 | 56 | 15 | 0 | 0 | 0 | 0 | 0 |  | RTS 21/ II | Indiv | 0.0505 | 0.1 |  | Práce |  |  |  | POL1_
126 | 210110001 | Spínač nástěnný jednopól.- řaz. 1, obyč.prostředí | kus | 3 |  | 0 | 0 | 0 | 167 | 501 | 15 | 0 | 0 | 0 | 0 | 0 |  | RTS 21/ II | Indiv | 0.30567 | 0.92 |  | Práce |  |  |  | POL1_
127 | 210111014 | Zásuvka domovní zapuštěná - provedení 2x (2P+PE) včetně dodávky zásuvky s natočenou dutin.a rámečku | kus | 5 |  | 0 | 256.45 | 1282.25 | 151.55 | 757.75 | 15 | 0 | 0.0001 | 0 | 0 | 0 |  | RTS 21/ II | Indiv | 0.249 | 1.25 |  | Práce |  |  |  | POL1_
128 | 210120561 | Jistič jednopólový do 25 A se zapojením | kus | 1 |  | 0 | 0 | 0 | 186 | 186 | 15 | 0 | 0 | 0 | 0 | 0 |  | RTS 21/ II | Indiv | 0.34 | 0.34 |  | Práce |  |  |  | POL1_
129 | 210201514 | Svítidlo LED bytové stropní závěsné 4 upevňov.body | kus | 7 |  | 0 | 0 | 0 | 185 | 1295 | 15 | 0 | 0 | 0 | 0 | 0 |  | RTS 21/ II | Indiv | 0.43 | 3.01 |  | Práce |  |  |  | POL1_
130 | 210800105 | Kabel CYKY 750 V 3x1,5 mm2 uložený pod omítkou včetně dodávky kabelu | m | 22 |  | 0 | 15.04 | 330.88 | 39.96 | 879.12 | 15 | 0 | 0.00016 | 0 | 0 | 0 |  | RTS 21/ II | Indiv | 0.07 | 1.54 |  | Práce |  |  |  | POL1_
131 | 210800106 | Kabel CYKY 750 V 3x2,5 mm2 uložený pod omítkou včetně dodávky kabelu | m | 25 |  | 0 | 24.99 | 624.75 | 41.01 | 1025.25 | 15 | 0 | 0.00021 | 0.01 | 0 | 0 |  | RTS 21/ II | Indiv | 0.07 | 1.75 |  | Práce |  |  |  | POL1_
132 | 210800116 | Kabel CYKY 750 V 5x2,5 mm2 uložený pod omítkou včetně dodávky kabelu | m | 8 |  | 0 | 45.56 | 364.48 | 35.74 | 285.92 | 15 | 0 | 0.00032 | 0 | 0 | 0 |  | RTS 21/ II | RTS 21/ II | 0.07246 | 0.58 |  | Práce |  |  |  | POL1_
133 | 222260020 | Krabice KU 68 pod omítku + vysekání | kus | 8 |  | 0 | 0 | 0 | 181 | 1448 | 15 | 0 | 0 | 0 | 0 | 0 |  | RTS 21/ II | Indiv | 0.3305 | 2.64 |  | Práce |  |  |  | POL1_
134 | 210544888 | Napojení v hlavním rozvaděči | kpl | 1 |  | 0 | 0 | 0 | 1500 | 1500 | 15 | 0 | 0 | 0 | 0 | 0 |  | Vlastní | Indiv | 0 | 0 |  | Práce |  |  |  | POL1_
135 | 21547455 | Stavební přípomoce HZS včetně materiálu | hod | 1 |  | 0 | 0 | 0 | 350 | 350 | 15 | 0 | 0 | 0 | 0 | 0 |  | Vlastní | Indiv | 0 | 0 |  | Práce |  |  |  | POL1_
136 | 21548777 | Revize ELEKTRO | kpl | 1 |  | 0 | 0 | 0 | 5000 | 5000 | 15 | 0 | 0 | 0 | 0 | 0 |  | Vlastní | Indiv | 0 | 0 |  | Práce |  |  |  | POL1_
137 | 45826511 | Podružný materiál | % | 5 |  | 0 | 0 | 0 | 105 | 525 | 15 | 0 | 0 | 0 | 0 | 0 |  | Vlastní | Indiv | 0 | 0 |  | Práce |  |  |  | POL1_1
138 | M21 | Úprava stávající elektroinstalace | hod | 3 |  | 0 | 0 | 0 | 450 | 1350 | 15 | 0 | 0 | 0 | 0 | 0 |  | Vlastní | Indiv | 0 | 0 |  | Práce |  |  |  | POL1_
|  | Úprava stávající elektroinstalace : 3 |  | 3 | [22 empty] | VV | 0
|  | - doplnění zásuvky pro myčku, linku, sporák : | [24 empty] | VV | 0
|  | - doplnění světla linka : | [24 empty] | VV | 0
139 | 34535400 | Strojek spínače 1pólového Tango 3558-A01340 řaz.1 | kus | 3 |  | 0 | 152 | 456 | 0 | 0 | 15 | 0 | 1e-05 | 0 | 0 | 0 | SPCM | RTS 21/ II | Indiv | 0 | 0 |  | Specifikace |  |  |  | POL3_
140 | 34536398 | D+M Sporáková kombinace TANGO Bílá | kus | 1 |  | 0 | 865 | 865 | 0 | 0 | 15 | 0 | 0.00039 | 0 | 0 | 0 | SPCM | RTS 21/ II | Indiv | 0 | 0 |  | Specifikace |  |  |  | POL3_
141 | 34536490 | Kryt spínače Tango 3558A-A651 | kus | 3 |  | 0 | 54 | 162 | 0 | 0 | 15 | 0 | 1e-05 | 0 | 0 | 0 | SPCM | RTS 21/ II | Indiv | 0 | 0 |  | Specifikace |  |  |  | POL3_
142 | 34536700 | Rámeček pro spínače a zásuvky Tango 3901A-B10 | kus | 3 |  | 0 | 34 | 102 | 0 | 0 | 15 | 0 | 5e-05 | 0 | 0 | 0 | SPCM | RTS 21/ II | Indiv | 0 | 0 |  | Specifikace |  |  |  | POL3_
143 | 34571519 | Krabice univerzální z PH KU 68 | kus | 8 |  | 0 | 14 | 112 | 0 | 0 | 15 | 0 | 4e-05 | 0 | 0 | 0 | SPCM | RTS 21/ II | Indiv | 0 | 0 |  | Specifikace |  |  |  | POL3_
144 | 348241102 | LED Stropní svítidlo 12W/230V IP54 | kus | 4 |  | 0 | 550 | 2200 | 0 | 0 | 15 | 0 | 0.004 | 0.02 | 0 | 0 | SPCM | RTS 21/ II | Indiv | 0 | 0 |  | Specifikace |  |  |  | POL3_
145 | 348247102R | LED Stropní svítidlo 24W/230V IP54 | kus | 3 |  | 0 | 1210 | 3630 | 0 | 0 | 15 | 0 | 0.004 | 0.01 | 0 | 0 |  | Vlastní | Indiv | 0 | 0 |  | Specifikace |  |  |  | POL3_
146 | 35822001013 | Jistič do 80 A 1 pól. charakteristika B, LTN-10B-1 | kus | 1 |  | 0 | 187 | 187 | 0 | 0 | 15 | 0 | 0.00018 | 0 | 0 | 0 | SPCM | RTS 21/ II | Indiv | 0 | 0 |  | Specifikace |  |  |  | POL3_
147 | 58541252 | Sádra stavební bilá 5 kg bal. | kg | 5 |  | 0 | 12 | 60 | 0 | 0 | 15 | 0 | 1 | 5 | 0 | 0 | SPCM | RTS 21/ II | Indiv | 0 | 0 |  | Specifikace |  |  |  | POL3_
148 | 210110001R00 | Výměna krytky a rámečku - Spínač nástěnný | kus | 8 |  | 0 | 0 | 0 | 167 | 1336 | 15 | 0 | 0 | 0 | 0 | 0 |  | RTS 21/ II | Indiv | 0 | 0 |  | R-položka |  |  |  | POL12_1
149 | 210111014RT7 | Výměna krytky a rámečku - Zásuvka domovní zapuštěná | kus | 15 |  | 0 | 0 | 0 | 148 | 2220 | 15 | 0 | 0.0001 | 0 | 0 | 0 |  | RTS 21/ II | Indiv | 0 | 0 |  | R-položka |  |  |  | POL12_1
Díl: | M22 | Montáž sdělovací a zabezp. techniky |  |  |  | 0 |  | 250 |  | 99.5 |  | 0 |  | 0 |  | 0 |  |  |  |  | 0.2 | [5 empty] | DIL
150 | 222730001 | Účastnická zásuvka TV+R+SAT koncová pod omítku | kus | 1 |  | 0 | 0 | 0 | 99.5 | 99.5 | 15 | 0 | 0 | 0 | 0 | 0 |  | RTS 21/ II | RTS 21/ II | 0.20167 | 0.2 |  | Práce |  |  |  | POL1_
151 | 371202024 | Zásuvka TV+R koncová, bílá | kus | 1 |  | 0 | 250 | 250 | 0 | 0 | 15 | 0 | 1e-05 | 0 | 0 | 0 | SPCM | RTS 21/ II | Indiv | 0 | 0 |  | Specifikace |  |  |  | POL3_
Díl: | D96 | Přesuny suti a vybouraných hmot |  |  |  | 0 |  | 0 |  | 4254.36 |  | 0 |  | 0 |  | 0 |  |  |  |  | 5.74 | [5 empty] | DIL
152 | 979097011 | Pronájem kontejneru 4 t | den | 1 |  | 0 | 0 | 0 | 100 | 100 | 15 | 0 | 0 | 0 | 0 | 0 |  | RTS 21/ II | Indiv | 0 | 0 |  | Práce |  |  |  | POL1_
153 | 979086112 | Nakládání nebo překládání suti a vybouraných hmot | t | 2.8363 |  | 0 | 0 | 0 | 168.5 | 477.92 | 15 | 0 | 0 | 0 | 0 | 0 |  | RTS 21/ II | RTS 21/ II | 0.277 | 0.79 |  | Přesun suti |  |  |  | POL8_
154 | 979081111 | Odvoz suti a vybour. hmot na skládku do 1 km | t | 2.8363 |  | 0 | 0 | 0 | 234.5 | 665.12 | 15 | 0 | 0 | 0 | 0 | 0 |  | RTS 21/ II | RTS 21/ II | 0.49 | 1.39 |  | Přesun suti |  |  |  | POL8_
155 | 979081121 | Příplatek k odvozu za každý další 1 km | t | 56.7265 |  | 0 | 0 | 0 | 16 | 907.62 | 15 | 0 | 0 | 0 | 0 | 0 |  | RTS 21/ II | RTS 21/ II | 0 | 0 |  | Přesun suti |  |  |  | POL8_
156 | 979082111 | Vnitrostaveništní doprava suti do 10 m | t | 2.8363 |  | 0 | 0 | 0 | 331 | 938.82 | 15 | 0 | 0 | 0 | 0 | 0 |  | RTS 21/ II | RTS 21/ II | 0.942 | 2.67 |  | Přesun suti |  |  |  | POL8_
157 | 979082121 | Příplatek k vnitrost. dopravě suti za dalších 5 m | t | 8.509 |  | 0 | 0 | 0 | 36.9 | 313.98 | 15 | 0 | 0 | 0 | 0 | 0 |  | RTS 21/ II | RTS 21/ II | 0.105 | 0.89 |  | Přesun suti |  |  |  | POL8_
158 | 979990001 | Poplatek za skládku stavební suti | t | 2.8363 |  | 0 | 0 | 0 | 300 | 850.9 | 15 | 0 | 0 | 0 | 0 | 0 |  | RTS 20/ I | RTS 20/ I | 0 | 0 |  | Přesun suti |  |  |  | POL8_
[25 empty] | 15 | 21 | DPH
| Celkem |  |  |  |  | 0 | [18 empty] | 0 | 0 | SUM
Poznámky uchazeče k zadání
POPUZIV
END
Note on S6: Jedná se o informaci, zda se jedná o položku, která je do rozpočtu zadána z cenové soustavy RTS, nebo vlastní.
Note on T6: Jedná se o název CÚ, která je zadána u položky rozpočtu

## SO 01 P1
Položkový rozpočet | [26 empty] | #TypZaznamu#
S: |  | Rekonstrukce bytu - Albrechtická 100A byt č.6, 10 a 22 | [24 empty] | STA
O: |  | Rekonstrukce bytu | [21 empty] | STA |  |  | OBJ
R: |  | Rekonstrukce bytu - Albrechtická 100A byt č.10 | [24 empty] | ROZ
P.č. | Číslo položky | Název položky | MJ | Množství | Cena / MJ | Celkem | Dodávka | Dodávka celk. | Montáž | Montáž celk. | DPH | Cena s DPH | Hmotnost / MJ | Hmotnost celk.(t) | Dem. hmotnost / MJ | Dem. hmotnost celk.(t) | Ceník | Cen. soustava / platnost | Cenová úroveň | Nhod / MJ | Nhod celk. | Dodavatel | Typ položky
Díl: | 61 | Úpravy povrchů vnitřní |  |  |  | 0 |  | 1035.97 |  | 8725.78 |  | 0 |  | 0.57 |  | 0 |  |  |  |  | 17.46 | [5 empty] | DIL
1 | 610991111 | Zakrývání výplní vnitřních otvorů, oken | m2 | 5.4 |  | 0 | 13.56 | 73.22 | 33.04 | 178.42 | 15 | 0 | 4e-05 | 0 | 0 | 0 |  | RTS 21/ II | RTS 20/ II | 0.078 | 0.42 |  | Práce |  |  |  | POL1_
|  | 1,5*1,8*2 |  | 5.4 | [22 empty] | VV | 0
2 | 611421231 | Oprava váp.omítek stropů do 10% plochy - štukových | m2 | 28.14 |  | 0 | 16.05 | 451.65 | 96.45 | 2714.1 | 15 | 0 | 0.00609 | 0.17 | 0 | 0 |  | RTS 21/ II | RTS 21/ II | 0.19274 | 5.42 |  | Práce |  |  |  | POL1_
|  | Chodba : 2,6*1,4 |  | 3.64 | [22 empty] | VV | 0
|  | Koupelna : 1,4*3,0 |  | 4.2 | [22 empty] | VV | 0
|  | Pokoj : 3,5*5,8 |  | 20.3 | [22 empty] | VV | 0
3 | 612401391 | Omítka malých ploch vnitřních stěn do 1 m2 | kus | 1 |  | 0 | 79.94 | 79.94 | 442.06 | 442.06 | 15 | 0 | 0.04305 | 0.04 | 0 | 0 |  | RTS 21/ II | RTS 21/ II | 0.87803 | 0.88 |  | Práce |  |  |  | POL1_
|  | Oprava omítek vstupních dveří x chodba : 1 |  | 1 | [22 empty] | VV | 0
4 | 612409991 | Začištění omítek kolem oken,dveří apod. s použitím suché maltové směsi | m | 4.8 |  | 0 | 10.52 | 50.5 | 80.28 | 385.34 | 15 | 0 | 0.00238 | 0.01 | 0 | 0 |  | RTS 21/ II | RTS 21/ II | 0.18233 | 0.88 |  | Práce |  |  |  | POL1_
|  | Vstupní dveře : 2,0*2+0,8 |  | 4.8 | [22 empty] | VV | 0
5 | 612421131 | Oprava vápen.omítek stěn do 5 % pl. - štukových | m2 | 75.76 |  | 0 | 3.24 | 245.46 | 55.76 | 4224.38 | 15 | 0 | 0.00328 | 0.25 | 0 | 0 |  | RTS 21/ II | RTS 21/ II | 0.10872 | 8.24 |  | Práce |  |  |  | POL1_
|  | Chodba : (2,1*2+1,4*2)*3,0 |  | 21 | [22 empty] | VV | 0
|  | -0,8*2,0*2 |  | -3.2 | [22 empty] | VV | 0
|  | -0,7*2,0 |  | -1.4 | [22 empty] | VV | 0
|  | Koupelna : (3,0*2+1,4*2)*(3,0-1,8) |  | 10.56 | [22 empty] | VV | 0
|  | Pokoj : (3,5*2+5,8*2)*3,0 |  | 55.8 | [22 empty] | VV | 0
|  | -0,8*2,0 |  | -1.6 | [22 empty] | VV | 0
|  | -1,5*1,8*2 |  | -5.4 | [22 empty] | VV | 0
6 | 612423531 | Omítka rýh stěn vápenná šířky do 15 cm, štuková | m2 | 0.3 |  | 0 | 147.57 | 44.27 | 898.43 | 269.53 | 15 | 0 | 0.0585 | 0.02 | 0 | 0 |  | RTS 21/ II | RTS 20/ II | 1.869 | 0.56 |  | Práce |  |  |  | POL1_
|  | 10,0*0,03 |  | 0.3 | [22 empty] | VV | 0
7 | 612451121 | Omítka vnitřní zdiva, cementová (MC), hladká | m2 | 1.75 |  | 0 | 51.96 | 90.93 | 292.54 | 511.95 | 15 | 0 | 0.04558 | 0.08 | 0 | 0 |  | RTS 21/ II | RTS 21/ II | 0.608 | 1.06 |  | Práce |  |  |  | POL1_
|  | Kuchyň : 1,0*1,75 |  | 1.75 | [22 empty] | VV | 0
Díl: | 95 | Dokončovací konstrukce na pozemních stavbách |  |  |  | 0 |  | 48.85 |  | 3709.94 |  | 0 |  | 0 |  | 0 |  |  |  |  | 9.37 | [5 empty] | DIL
8 | 952901111 | Vyčištění budov o výšce podlaží do 4 m | m2 | 28.14 |  | 0 | 1.54 | 43.34 | 121.96 | 3431.95 | 15 | 0 | 4e-05 | 0 | 0 | 0 |  | RTS 21/ II | RTS 21/ II | 0.308 | 8.67 |  | Práce |  |  |  | POL1_
|  | Chodba : 2,6*1,4 |  | 3.64 | [22 empty] | VV | 0
|  | Koupelna : 1,4*3,0 |  | 4.2 | [22 empty] | VV | 0
|  | Pokoj : 3,5*5,8 |  | 20.3 | [22 empty] | VV | 0
9 | 952901110 | Čištění mytím ploch oken a dveří | m2 | 5.4 |  | 0 | 1.02 | 5.51 | 51.48 | 277.99 | 15 | 0 | 1e-05 | 0 | 0 | 0 |  | RTS 21/ II | RTS 21/ II | 0.13 | 0.7 |  | Práce |  |  |  | POL1_
|  | 1,5*1,8*2 |  | 5.4 | [22 empty] | VV | 0
Díl: | 96 | Bourání konstrukcí |  |  |  | 0 |  | 130.4 |  | 1455.71 |  | 0 |  | 0 |  | 0.36 |  |  |  |  | 4.05 | [5 empty] | DIL
10 | 968061125 | Vyvěšení dřevěných dveřních křídel pl. do 2 m2 | kus | 2 |  | 0 | 0 | 0 | 17.6 | 35.2 | 15 | 0 | 0 | 0 | 0 | 0 |  | RTS 21/ II | RTS 21/ II | 0.05 | 0.1 |  | Práce |  |  |  | POL1_
11 | 974051513 | Frézování drážky do 30x30 mm, zdivo, beton | m | 5 |  | 0 | 13.02 | 65.1 | 97.48 | 487.4 | 15 | 0 | 0 | 0 | 0.00216 | 0.01 |  | RTS 21/ II | RTS 20/ II | 0.265 | 1.33 |  | Práce |  |  |  | POL1_
12 | 974082212 | Vysekání rýh pro vodiče omítka stěn MC šířka 3 cm | m | 5 |  | 0 | 13.06 | 65.3 | 42.54 | 212.7 | 15 | 0 | 0.00049 | 0 | 0.001 | 0.01 |  | RTS 21/ II | RTS 21/ II | 0.111 | 0.56 |  | Práce |  |  |  | POL1_
13 | 978011121 | Otlučení omítek vnitřních vápenných stropů do 10 % | m2 | 28.14 |  | 0 | 0 | 0 | 10.5 | 295.47 | 15 | 0 | 0 | 0 | 0.004 | 0.11 |  | RTS 21/ II | RTS 21/ II | 0.03 | 0.84 |  | Práce |  |  |  | POL1_
|  | Chodba : 2,6*1,4 |  | 3.64 | [22 empty] | VV | 0
|  | Koupelna : 1,4*3,0 |  | 4.2 | [22 empty] | VV | 0
|  | Pokoj : 3,5*5,8 |  | 20.3 | [22 empty] | VV | 0
14 | 978013111 | Otlučení omítek vnitřních stěn v rozsahu do 5 % | m2 | 75.76 |  | 0 | 0 | 0 | 3.5 | 265.16 | 15 | 0 | 0 | 0 | 0.002 | 0.15 |  | RTS 21/ II | RTS 21/ II | 0.01 | 0.76 |  | Práce |  |  |  | POL1_
|  | Chodba : (2,1*2+1,4*2)*3,0 |  | 21 | [22 empty] | VV | 0
|  | -0,8*2,0*2 |  | -3.2 | [22 empty] | VV | 0
|  | -0,7*2,0 |  | -1.4 | [22 empty] | VV | 0
|  | Koupelna : (3,0*2+1,4*2)*(3,0-1,8) |  | 10.56 | [22 empty] | VV | 0
|  | Pokoj : (3,5*2+5,8*2)*3,0 |  | 55.8 | [22 empty] | VV | 0
|  | -0,8*2,0 |  | -1.6 | [22 empty] | VV | 0
|  | -1,5*1,8*2 |  | -5.4 | [22 empty] | VV | 0
15 | 978013191 | Otlučení omítek vnitřních stěn v rozsahu do 100 % | m2 | 1.75 |  | 0 | 0 | 0 | 91.3 | 159.78 | 15 | 0 | 0 | 0 | 0.046 | 0.08 |  | RTS 21/ II | RTS 21/ II | 0.26 | 0.46 |  | Práce |  |  |  | POL1_
|  | Kuchyň : 1,0*1,75 |  | 1.75 | [22 empty] | VV | 0
Díl: | 99 | Staveništní přesun hmot |  |  |  | 0 |  | 0 |  | 509.32 |  | 0 |  | 0 |  | 0 |  |  |  |  | 1.21 | [5 empty] | DIL
16 | 999281145 | Přesun hmot pro opravy a údržbu do v. 6 m, nošením | t | 0.5755 |  | 0 | 0 | 0 | 885 | 509.32 | 15 | 0 | 0 | 0 | 0 | 0 |  | RTS 21/ II | RTS 21/ II | 2.1 | 1.21 |  | Přesun hmot |  |  |  | POL7_
Díl: | 725 | Zařizovací předměty |  |  |  | 0 |  | 5073.67 |  | 1623.03 |  | 0 |  | 0 |  | 0 |  |  |  |  | 3.24 | [5 empty] | DIL
17 | 725299101 | Montáž koupelnových doplňků - mýdelníků, držáků ap | soubor | 3 |  | 0 | 23.85 | 71.55 | 166.15 | 498.45 | 15 | 0 | 3e-05 | 0 | 0 | 0 |  | RTS 21/ II | RTS 21/ II | 0.33 | 0.99 |  | Práce |  |  |  | POL1_
18 | 725810402 | Ventil rohový kulový s filtrem 1/2" x 3/8" - výměna | soubor | 3 |  | 0 | 129.06 | 387.18 | 114.44 | 343.32 | 15 | 0 | 0.00017 | 0 | 0 | 0 |  | RTS 21/ II | RTS 21/ II | 0.227 | 0.68 |  | Práce |  |  |  | POL1_
19 | 725814122 | Ventil pračkový kulový se zpětnou klapkou a filtrem 3/4" - výměna | soubor | 1 |  | 0 | 196.5 | 196.5 | 62.5 | 62.5 | 15 | 0 | 0.00024 | 0 | 0 | 0 |  | RTS 21/ II | RTS 21/ II | 0.124 | 0.12 |  | Práce |  |  |  | POL1_
20 | 725820801 | Demontáž baterie nástěnné do G 3/4 | soubor | 1 |  | 0 | 0 | 0 | 86 | 86 | 15 | 0 | 0 | 0 | 0.00156 | 0 |  | RTS 21/ II | RTS 21/ II | 0.217 | 0.22 |  | Práce |  |  |  | POL1_
21 | 725829202 | Montáž baterie umyv.a dřezové nástěnné | kus | 1 |  | 0 | 112.47 | 112.47 | 240.03 | 240.03 | 15 | 0 | 0.00018 | 0 | 0 | 0 |  | RTS 21/ II | RTS 21/ II | 0.476 | 0.48 |  | Práce |  |  |  | POL1_
22 | 725860190 | Sifon vanový PP HL500, D 40,50 mm samočistící s nastavitelným odpadem 5/4 " výměna | kus | 1 |  | 0 | 308.99 | 308.99 | 124.01 | 124.01 | 15 | 0 | 9e-05 | 0 | 0 | 0 |  | RTS 21/ II | RTS 21/ II | 0.246 | 0.25 |  | Práce |  |  |  | POL1_
23 | 725860201 | Sifon dřezový HL100, 6/4 ", přípoj myčka, pračka | kus | 1 |  | 0 | 358.49 | 358.49 | 124.01 | 124.01 | 15 | 0 | 0.00026 | 0 | 0 | 0 |  | RTS 21/ II | RTS 21/ II | 0.246 | 0.25 |  | Práce |  |  |  | POL1_
24 | 725860213 | Sifon umyvadlový HL132, D 32, 40 mm - výměna | kus | 1 |  | 0 | 243.49 | 243.49 | 124.01 | 124.01 | 15 | 0 | 0.0002 | 0 | 0 | 0 |  | RTS 21/ II | RTS 21/ II | 0.246 | 0.25 |  | Práce |  |  |  | POL1_
25 | 42377000R | Dvojháček chrom lesklá | kus | 2 |  | 0 | 345 | 690 | 0 | 0 | 15 | 0 | 0.0009 | 0 | 0 | 0 |  | Vlastní | Indiv | 0 | 0 |  | Specifikace |  |  |  | POL3_
26 | 55145016 | Baterie dřezová nástěnná | kus | 1 |  | 0 | 2225 | 2225 | 0 | 0 | 15 | 0 | 0.0009 | 0 | 0 | 0 | SPCM | RTS 21/ II | RTS 21/ II | 0 | 0 |  | Specifikace |  |  |  | POL3_
27 | 551789001R | Držák toaletního papíru chrom | kus | 1 |  | 0 | 480 | 480 | 0 | 0 | 15 | 0 | 0.002 | 0 | 0 | 0 |  | Vlastní | Indiv | 0 | 0 |  | Specifikace |  |  |  | POL3_
28 | 998725202 | Přesun hmot pro zařizovací předměty, výšky do 12 m | % | 66.76 |  | 0 | 0 | 0 | 0.31 | 20.7 | 15 | 0 | 0 | 0 | 0 | 0 |  | RTS 21/ II | RTS 20/ II | 0 | 0 |  | Přesun hmot |  |  |  | POL7_
Díl: | 766 | Konstrukce truhlářské |  |  |  | 0 |  | 0 |  | 50549.16 |  | 0 |  | 0 |  | 0.28 |  |  |  |  | 2.52 | [5 empty] | DIL
29 | 766812840 | Demontáž kuchyňských linek do 2,1 m | kus | 1 |  | 0 | 0 | 0 | 436.5 | 436.5 | 15 | 0 | 0 | 0 | 0.174 | 0.17 |  | RTS 21/ II | RTS 21/ II | 0.95 | 0.95 |  | Práce |  |  |  | POL1_
30 | 766825821 | Demontáž vestavěných skříní | kus | 1 |  | 0 | 0 | 0 | 211.5 | 211.5 | 15 | 0 | 0 | 0 | 0.1104 | 0.11 |  | RTS 21/ II | RTS 21/ II | 0.46 | 0.46 |  | Práce |  |  |  | POL1_
31 | 766071125R00 | Zavěšení dřevěných křídel dveří pl. 2 m2 | kus | 2 |  | 0 | 0 | 0 | 60 | 120 | 15 | 0 | 0 | 0 | 0 | 0 |  | Vlastní | Indiv | 0.08 | 0.16 |  | Práce |  |  |  | POL1_
32 | 766772740R00 | D+M kuchyň. spíze - DTD, TL. 18mm,ABS HRANA. BARVA DEKOR DŘEVO - sonoma včetně madel rozměr 0,6*0,4*2,4m 2dveřová, uchytky nerez, 5x vnitřní police | kus | 1 |  | 0 | 0 | 0 | 9850 | 9850 | 15 | 0 | 0 | 0 | 0 | 0 |  | Vlastní | Indiv | 0.95 | 0.95 |  | Práce |  |  |  | POL1_
33 | 04 | D+M Elektrický sporák, bílý V × Š × H: 85 × 50 × 59,4 cm, příkon do 4kW | kus | 1 |  | 0 | 0 | 0 | 5990 | 5990 | 15 | 0 | 0 | 0 | 0 | 0 |  | Vlastní | Indiv | 0 | 0 |  | R-položka |  |  |  | POL12_1
|  | D+M Elektrický sporák, bílý V × Š × H: 85 × 50 × 59,4 cm, příkon do 4kW : 1 |  | 1 | [22 empty] | VV | 0
|  | Sporák s litinovými plotýnkami : 1 : | [24 empty] | VV | 0
|  | energetická třída A, objem 68 l, čisticí funkce Eco Clean : : | [24 empty] | VV | 0
|  | 3 litinové plotýnky, vnitřní osvětlení, chladná dvířka, úložný prostor : : | [24 empty] | VV | 0
|  | příslušenství: rošt, mělký plech : : | [24 empty] | VV | 0
34 | 06 | D+M Odsavač par bílý 630W, 50cm rekuperační | kus | 1 |  | 0 | 0 | 0 | 2500 | 2500 | 15 | 0 | 0 | 0 | 0 | 0 |  | Vlastní | Indiv | 0 | 0 |  | R-položka |  |  |  | POL12_1
35 | 7665488 | Vystěhování bytu -skříň špajz skříň , kuchyň. linka, dem. garnýží včetně odvozu a poplatku za skládku | kpl | 1 |  | 0 | 0 | 0 | 4000 | 4000 | 15 | 0 | 0 | 0 | 0 | 0 |  | Vlastní | Indiv | 0 | 0 |  | R-položka |  |  |  | POL12_1
|  | stávající dvouplotýnkový vařič s troubou odevzdat do skladu objednatele : 1 |  | 1 | [22 empty] | VV | 0
36 | 766877115R00 | D+M Kuchyňské linky atyp DL=1800mm + 500mm skříňka nad digestoří | m | 2.3 |  | 0 | 0 | 0 | 11500 | 26450 | 15 | 0 | 0 | 0 | 0 | 0 |  | Vlastní | Indiv | 0 | 0 |  | R-položka |  |  |  | POL12_1
|  | Lamino barvy dle požadavku invesotra, hrany ABS, : 2,3 |  | 2.3 | [22 empty] | VV | 0
|  | dolní i horní skříňky, dřez se stojánkovou baterií, : | [24 empty] | VV | 0
|  | výškově stavitelné nožky se soklovou lištou. : | [24 empty] | VV | 0
|  | - pracovní deska vysokotlaký HPL tl. 38mm, korpus tl. min. 18mm : | [24 empty] | VV | 0
|  | - v horní části skříněk počítat s digestoří : | [24 empty] | VV | 0
|  | - obkladový panel (včetně boku) i pracovní deska šedá (bez rohové lišty) /transparentní tmel : | [24 empty] | VV | 0
|  | - dvířka i šuplíky osadit kvalitním systémem pro tlumení : | [24 empty] | VV | 0
|  | - výstroj šuplíků : | [24 empty] | VV | 0
|  | - nerezové úchyty skříněk dl=200mm : | [24 empty] | VV | 0
|  | - osvětlení led páskem AL liště : | [24 empty] | VV | 0
|  | - nerezový dřez (chromnikl) 340 mm x 400 mm x 150 mm 40cm od sporáku : | [24 empty] | VV | 0
|  | - pod dřezem prostor pro uzavřené nádoby na tříděný odpad : | [24 empty] | VV | 0
|  | - dřezová baterie stojánková otočná chrom : | [24 empty] | VV | 0
37 | 998766202 | Přesun hmot pro truhlářské konstr., výšky do 12 m | % | 495.58 |  | 0 | 0 | 0 | 2 | 991.16 | 15 | 0 | 0 | 0 | 0 | 0 |  | RTS 21/ II | Indiv | 0 | 0 |  | Přesun hmot |  |  |  | POL7_
Díl: | 776 | Podlahy povlakové |  |  |  | 0 |  | 9620.06 |  | 7395.27 |  | 0 |  | 0.08 |  | 0 |  |  |  |  | 14.1 | [5 empty] | DIL
38 | 776101101 | Vysávání podlah prům.vysavačem pod povlak.podlahy | m2 | 23.24 |  | 0 | 0 | 0 | 6.8 | 158.03 | 15 | 0 | 0 | 0 | 0 | 0 |  | RTS 21/ II | RTS 20/ II | 0.016 | 0.37 |  | Práce |  |  |  | POL1_
|  | Chodba : 2,1*1,4 |  | 2.94 | [22 empty] | VV | 0
|  | Pokoj : 3,5*5,8 |  | 20.3 | [22 empty] | VV | 0
39 | 776401800 | Demontáž soklíků nebo lišt, pryžových nebo z PVC odstranění a uložení na hromady | m | 22.5 |  | 0 | 0 | 0 | 13.9 | 312.75 | 15 | 0 | 0 | 0 | 8e-05 | 0 |  | RTS 21/ II | RTS 21/ II | 0.035 | 0.79 |  | Práce |  |  |  | POL1_
|  | Chodba : 2,1*2+1,4*2-0,7-0,8*2 |  | 4.7 | [22 empty] | VV | 0
|  | Pokoj : 3,5*2+5,8*2-0,8 |  | 17.8 | [22 empty] | VV | 0
40 | 776421100 | Lepení podlahových soklíků z PVC a vinylu včetně dodávky soklíku PVC | m | 22.5 |  | 0 | 31.22 | 702.45 | 66.78 | 1502.55 | 15 | 0 | 8e-05 | 0 | 0 | 0 |  | RTS 21/ II | RTS 20/ II | 0.1372 | 3.09 |  | Práce |  |  |  | POL1_
|  | Chodba : 2,1*2+1,4*2-0,7-0,8*2 |  | 4.7 | [22 empty] | VV | 0
|  | Pokoj : 3,5*2+5,8*2-0,8 |  | 17.8 | [22 empty] | VV | 0
41 | 776521100 | Lepení povlak.podlah z pásů PVC na fixační lepidlo včetně podlahoviny s nášlapnou vrstvou 0,6mm (dekor dřeva) | m2 | 23.24 |  | 0 | 372.85 | 8665.03 | 206.15 | 4790.93 | 15 | 0 | 0.00363 | 0.08 | 0 | 0 |  | RTS 21/ II | Indiv | 0.38 | 8.83 |  | Práce |  |  |  | POL1_
|  | Chodba : 2,1*1,4 |  | 2.94 | [22 empty] | VV | 0
|  | Pokoj : 3,5*5,8 |  | 20.3 | [22 empty] | VV | 0
42 | 776981101 | Montáž přechodové, podlahové lišty samolepicí | m | 0.7 |  | 0 | 0 | 0 | 74 | 51.8 | 15 | 0 | 0 | 0 | 0 | 0 |  | RTS 21/ II | RTS 20/ II | 0.152 | 0.11 |  | Práce |  |  |  | POL1_
43 | 776994111 | Svařování povlakových podlah z pásů nebo čtverců včetně svařovací šňůry PVC 1179 | m | 11.62 |  | 0 | 10.42 | 121.08 | 38.08 | 442.49 | 15 | 0 | 4e-05 | 0 | 0 | 0 |  | RTS 21/ II | RTS 20/ II | 0.0782 | 0.91 |  | Práce |  |  |  | POL1_
|  | Začátek provozního součtu | [24 empty] | VV
|  | Chodba : 2,1*1,4 |  | 2.94 | [22 empty] | VV | 2
|  | Pokoj : 3,5*5,8 |  | 20.3 | [22 empty] | VV | 2
|  | Konec provozního součtu | [24 empty] | VV
|  | 23,24*0,5 |  | 11.62 | [22 empty] | VV | 0
44 | 5537000111 | Lišta přechodová Al 30/A lepicí l=93 cm stříbro š 30 mm | kus | 1 |  | 0 | 131.5 | 131.5 | 0 | 0 | 15 | 0 | 0.00014 | 0 | 0 | 0 | SPCM | RTS 21/ II | RTS 21/ II | 0 | 0 |  | Specifikace |  |  |  | POL3_
45 | 998776202 | Přesun hmot pro podlahy povlakové, výšky do 12 m | % | 168.7861 |  | 0 | 0 | 0 | 0.81 | 136.72 | 15 | 0 | 0 | 0 | 0 | 0 |  | RTS 21/ II | RTS 21/ II | 0 | 0 |  | Přesun hmot |  |  |  | POL7_
Díl: | 781 | Obklady keramické |  |  |  | 0 |  | 1218.32 |  | 1474.09 |  | 0 |  | 0.01 |  | 0 |  |  |  |  | 2.73 | [5 empty] | DIL
46 | 781101210 | Penetrace podkladu pod obklady | m2 | 1.75 |  | 0 | 24.89 | 43.56 | 25.21 | 44.12 | 15 | 0 | 0.00021 | 0 | 0 | 0 |  | RTS 21/ II | RTS 21/ II | 0.05 | 0.09 |  | Práce |  |  |  | POL1_
|  | Kuchyň : 1,0*1,75 |  | 1.75 | [22 empty] | VV | 0
47 | 781419711 | Příplatek k obkladu stěn za plochu do 10 m2 jedntl | m2 | 1.75 |  | 0 | 0 | 0 | 49.1 | 85.93 | 15 | 0 | 0 | 0 | 0 | 0 |  | RTS 21/ II | RTS 20/ II | 0.1 | 0.18 |  | Práce |  |  |  | POL1_
|  | Kuchyň : 1,0*1,75 |  | 1.75 | [22 empty] | VV | 0
48 | 781475120 | Obklad vnitřní stěn keramický, do tmele, 30x60 cm | m2 | 1.75 |  | 0 | 142.66 | 249.66 | 653.34 | 1143.35 | 15 | 0 | 0.00535 | 0.01 | 0 | 0 |  | RTS 21/ II | RTS 21/ II | 1.288 | 2.25 |  | Práce |  |  |  | POL1_
|  | Kuchyň : 1,0*1,75 |  | 1.75 | [22 empty] | VV | 0
49 | 781479705 | Přípl.za spárovací hmotu-plošně,keram.vnitř.obklad | m2 | 1.75 |  | 0 | 9.2 | 16.1 | 0 | 0 | 15 | 0 | 0.0009 | 0 | 0 | 0 |  | RTS 21/ II | RTS 21/ II | 0 | 0 |  | Práce |  |  |  | POL1_
|  | Kuchyň : 1,0*1,75 |  | 1.75 | [22 empty] | VV | 0
50 | 781491001 | Montáž lišt k obkladům rohových, koutových i dilatačních | m | 1.75 |  | 0 | 0 | 0 | 60.5 | 105.88 | 15 | 0 | 0 | 0 | 0 | 0 |  | RTS 21/ II | RTS 21/ II | 0.12 | 0.21 |  | Práce |  |  |  | POL1_
|  | Kuchyň : 1,75 |  | 1.75 | [22 empty] | VV | 0
51 | 03 | Keramický obklad 30x60 - předpoklad ceny 400Kč/m2 | m2 | 1.8375 |  | 0 | 400 | 735 | 0 | 0 | 15 | 0 | 0 | 0 | 0 | 0 |  | Vlastní | Indiv | 0 | 0 |  | R-položka |  |  |  | POL12_0
|  | Kuchyň : 1,0*1,75*1,05 |  | 1.8375 | [22 empty] | VV | 0
52 | 59760720.AR | Lišta obkl/dlažba plast | m | 2 |  | 0 | 87 | 174 | 0 | 0 | 15 | 0 | 0.00022 | 0 | 0 | 0 |  | Vlastní | Indiv | 0 | 0 |  | R-položka |  |  |  | POL12_0
53 | 998781202 | Přesun hmot pro obklady keramické, výšky do 12 m | % | 25.9759 |  | 0 | 0 | 0 | 3.65 | 94.81 | 15 | 0 | 0 | 0 | 0 | 0 |  | RTS 21/ II | RTS 20/ II | 0 | 0 |  | Přesun hmot |  |  |  | POL7_
Díl: | 783 | Nátěry |  |  |  | 0 |  | 895.41 |  | 3654.61 |  | 0 |  | 0 |  | 0 |  |  |  |  | 7.99 | [5 empty] | DIL
54 | 783112510 | Nátěr olejový OK "A" 2x + 1x email | m2 | 3.6 |  | 0 | 72.93 | 262.55 | 70.07 | 252.25 | 15 | 0 | 0.00037 | 0 | 0 | 0 |  | RTS 21/ II | RTS 21/ II | 0.139 | 0.5 |  | Práce |  |  |  | POL1_
|  | 0,15*0,6*10*2 |  | 1.8 | [22 empty] | VV | 0
|  | 0,15*0,6*10*2 |  | 1.8 | [22 empty] | VV | 0
55 | 783424340 | Nátěr syntet. potrubí do DN 50 mm Z+2x +1x email | m | 22.4 |  | 0 | 16.11 | 360.86 | 58.49 | 1310.18 | 15 | 0 | 9e-05 | 0 | 0 | 0 |  | RTS 21/ II | RTS 21/ II | 0.116 | 2.6 |  | Práce |  |  |  | POL1_
|  | 10,0 |  | 10 | [22 empty] | VV | 0
|  | Otopné těleso koupelnové : 0,5*20 |  | 10 | [22 empty] | VV | 0
|  | 1,2*2 |  | 2.4 | [22 empty] | VV | 0
56 | 783903811 | Odmaštění chemickými rozpouštědly | m2 | 23.24 |  | 0 | 4.06 | 94.35 | 58.64 | 1362.79 | 15 | 0 | 7e-05 | 0 | 0 | 0 |  | RTS 21/ II | Indiv | 0.144 | 3.35 |  | Práce |  |  |  | POL1_
|  | Chodba : 2,1*1,4 |  | 2.94 | [22 empty] | VV | 0
|  | Pokoj : 3,5*5,8 |  | 20.3 | [22 empty] | VV | 0
57 | 783225400 | Nátěr syntetický kov. konstr. 2x + 1x email + tmel | m2 | 3.725 |  | 0 | 47.69 | 177.65 | 195.81 | 729.39 | 15 | 0 | 0.00036 | 0 | 0 | 0 |  | Vlastní | Indiv | 0.413 | 1.54 |  | Práce |  |  |  | POL1_
|  | (0,8+2*2,1)*(0,15+0,05*2)*2 |  | 2.5 | [22 empty] | VV | 0
|  | (0,7+2*2,1)*(0,15+0,05*2)*1 |  | 1.225 | [22 empty] | VV | 0
Díl: | 784 | Malby |  |  |  | 0 |  | 680.22 |  | 11168.71 |  | 0 |  | 0.02 |  | 0 |  |  |  |  | 19.62 | [5 empty] | DIL
58 | 784403801 | Odstranění maleb omytím v místnosti H do 3,8 m | m2 | 103.9 |  | 0 | 0.1 | 10.39 | 21.1 | 2192.29 | 15 | 0 | 0 | 0 | 0 | 0 |  | RTS 21/ II | RTS 21/ II | 0.04322 | 4.49 |  | Práce |  |  |  | POL1_
|  | Stropy : 28,14 |  | 28.14 | [22 empty] | VV | 0
|  | Stěny : 75,76 |  | 75.76 | [22 empty] | VV | 0
59 | 784195112 | Malba Primalex Standard, bílá, bez penetrace, 2x | m2 | 103.9 |  | 0 | 3.79 | 393.78 | 49.61 | 5154.48 | 15 | 0 | 0.00014 | 0.01 | 0 | 0 |  | RTS 21/ II | RTS 20/ II | 0.10191 | 10.59 |  | Práce |  |  |  | POL1_
|  | Stropy : 28,14 |  | 28.14 | [22 empty] | VV | 0
|  | Stěny : 75,76 |  | 75.76 | [22 empty] | VV | 0
60 | 784011222 | Zakrytí podlah včetně papírové lepenky | m2 | 28.14 |  | 0 | 9.81 | 276.05 | 6.59 | 185.44 | 15 | 0 | 0.00035 | 0.01 | 0 | 0 |  | RTS 21/ II | RTS 21/ II | 0.0135 | 0.38 |  | Práce |  |  |  | POL1_
|  | Podlahy : 28,14 |  | 28.14 | [22 empty] | VV | 0
61 | 784403801 | Penetrace stěn hloubkovou penetrací pro zpevnění podkladu | m2 | 103.9 |  | 0 | 0 | 0 | 35 | 3636.5 | 15 | 0 | 0 | 0 | 0 | 0 |  | Vlastní | Indiv | 0.04 | 4.16 |  | Práce |  |  |  | POL1_
|  | Stropy : 28,14 |  | 28.14 | [22 empty] | VV | 0
|  | Stěny : 75,76 |  | 75.76 | [22 empty] | VV | 0
Díl: | M21 | Elektromontáže |  |  |  | 0 |  | 7582.28 |  | 12552.12 |  | 0 |  | 5.02 |  | 0 |  |  |  |  | 7.31 | [5 empty] | DIL
62 | 210100001 | Ukončení vodičů v rozvaděči + zapojení do 2,5 mm2 | kus | 2 |  | 0 | 0 | 0 | 28 | 56 | 15 | 0 | 0 | 0 | 0 | 0 |  | RTS 21/ II | Indiv | 0.0505 | 0.1 |  | Práce |  |  |  | POL1_
63 | 210110001 | Spínač nástěnný jednopól.- řaz. 1, obyč.prostředí | kus | 1 |  | 0 | 0 | 0 | 167 | 167 | 15 | 0 | 0 | 0 | 0 | 0 |  | RTS 21/ II | Indiv | 0.30567 | 0.31 |  | Práce |  |  |  | POL1_
64 | 210111014 | Zásuvka domovní zapuštěná - provedení 2x (2P+PE) včetně dodávky zásuvky s natočenou dutin.a rámečku | kus | 3 |  | 0 | 256.45 | 769.35 | 151.55 | 454.65 | 15 | 0 | 0.0001 | 0 | 0 | 0 |  | RTS 21/ II | Indiv | 0.249 | 0.75 |  | Práce |  |  |  | POL1_
65 | 210201514 | Svítidlo LED bytové stropní závěsné 4 upevňov.body | kus | 5 |  | 0 | 0 | 0 | 185 | 925 | 15 | 0 | 0 | 0 | 0 | 0 |  | RTS 21/ II | Indiv | 0.43 | 2.15 |  | Práce |  |  |  | POL1_
66 | 210800105 | Kabel CYKY 750 V 3x1,5 mm2 uložený pod omítkou včetně dodávky kabelu | m | 15 |  | 0 | 15.04 | 225.6 | 39.96 | 599.4 | 15 | 0 | 0.00016 | 0 | 0 | 0 |  | RTS 21/ II | Indiv | 0.07 | 1.05 |  | Práce |  |  |  | POL1_
67 | 210800106 | Kabel CYKY 750 V 3x2,5 mm2 uložený pod omítkou včetně dodávky kabelu | m | 15 |  | 0 | 24.99 | 374.85 | 41.01 | 615.15 | 15 | 0 | 0.00021 | 0 | 0 | 0 |  | RTS 21/ II | Indiv | 0.07 | 1.05 |  | Práce |  |  |  | POL1_
68 | 210800116 | Kabel CYKY 750 V 5x2,5 mm2 uložený pod omítkou včetně dodávky kabelu | m | 8 |  | 0 | 45.56 | 364.48 | 35.74 | 285.92 | 15 | 0 | 0.00032 | 0 | 0 | 0 |  | RTS 21/ II | RTS 21/ II | 0.07246 | 0.58 |  | Práce |  |  |  | POL1_
69 | 222260020 | Krabice KU 68 pod omítku + vysekání | kus | 4 |  | 0 | 0 | 0 | 181 | 724 | 15 | 0 | 0 | 0 | 0 | 0 |  | RTS 21/ II | Indiv | 0.3305 | 1.32 |  | Práce |  |  |  | POL1_
70 | 210544888 | Napojení v hlavním rozvaděči | kpl | 1 |  | 0 | 0 | 0 | 1500 | 1500 | 15 | 0 | 0 | 0 | 0 | 0 |  | Vlastní | Indiv | 0 | 0 |  | Práce |  |  |  | POL1_
71 | 21547455 | Stavební přípomoce HZS včetně materiálu | hod | 1 |  | 0 | 0 | 0 | 350 | 350 | 15 | 0 | 0 | 0 | 0 | 0 |  | Vlastní | Indiv | 0 | 0 |  | Práce |  |  |  | POL1_
72 | 21548777 | Revize ELEKTRO | kpl | 1 |  | 0 | 0 | 0 | 5000 | 5000 | 15 | 0 | 0 | 0 | 0 | 0 |  | Vlastní | Indiv | 0 | 0 |  | Práce |  |  |  | POL1_
73 | 45826511 | Podružný materiál | % | 5 |  | 0 | 0 | 0 | 105 | 525 | 15 | 0 | 0 | 0 | 0 | 0 |  | Vlastní | Indiv | 0 | 0 |  | Práce |  |  |  | POL1_1
74 | M21 | Úprava stávající elektroinstalace | hod | 3 |  | 0 | 0 | 0 | 450 | 1350 | 15 | 0 | 0 | 0 | 0 | 0 |  | Vlastní | Indiv | 0 | 0 |  | Práce |  |  |  | POL1_
|  | Úprava stávající elektroinstalace : 3 |  | 3 | [22 empty] | VV | 0
|  | - doplnění zásuvky pro myčku, linku, sporák : | [24 empty] | VV | 0
|  | - doplnění světla linka : | [24 empty] | VV | 0
75 | 34535400 | Strojek spínače 1pólového Tango 3558-A01340 řaz.1 | kus | 1 |  | 0 | 152 | 152 | 0 | 0 | 15 | 0 | 1e-05 | 0 | 0 | 0 | SPCM | RTS 21/ II | Indiv | 0 | 0 |  | Specifikace |  |  |  | POL3_
76 | 34535900 | Spínač 10A časový SA 10/220/1 | kus | 1 |  | 0 | 557 | 557 | 0 | 0 | 15 | 0 | 0.00024 | 0 | 0 | 0 | SPCM | RTS 21/ II | RTS 21/ II | 0 | 0 |  | Specifikace |  |  |  | POL3_
77 | 34536398 | D+M Sporáková kombinace TANGO Bílá | kus | 1 |  | 0 | 865 | 865 | 0 | 0 | 15 | 0 | 0.00039 | 0 | 0 | 0 | SPCM | RTS 21/ II | Indiv | 0 | 0 |  | Specifikace |  |  |  | POL3_
78 | 34536490 | Kryt spínače Tango 3558A-A651 | kus | 1 |  | 0 | 54 | 54 | 0 | 0 | 15 | 0 | 1e-05 | 0 | 0 | 0 | SPCM | RTS 21/ II | Indiv | 0 | 0 |  | Specifikace |  |  |  | POL3_
79 | 34536700 | Rámeček pro spínače a zásuvky Tango 3901A-B10 | kus | 1 |  | 0 | 34 | 34 | 0 | 0 | 15 | 0 | 5e-05 | 0 | 0 | 0 | SPCM | RTS 21/ II | Indiv | 0 | 0 |  | Specifikace |  |  |  | POL3_
80 | 34571519 | Krabice univerzální z PH KU 68 | kus | 4 |  | 0 | 14 | 56 | 0 | 0 | 15 | 0 | 4e-05 | 0 | 0 | 0 | SPCM | RTS 21/ II | Indiv | 0 | 0 |  | Specifikace |  |  |  | POL3_
81 | 348241102 | LED Stropní svítidlo 12W/230V IP54 | kus | 3 |  | 0 | 550 | 1650 | 0 | 0 | 15 | 0 | 0.004 | 0.01 | 0 | 0 | SPCM | RTS 21/ II | Indiv | 0 | 0 |  | Specifikace |  |  |  | POL3_
82 | 348247102R | LED Stropní svítidlo 24W/230V IP54 | kus | 2 |  | 0 | 1210 | 2420 | 0 | 0 | 15 | 0 | 0.004 | 0.01 | 0 | 0 |  | Vlastní | Indiv | 0 | 0 |  | Specifikace |  |  |  | POL3_
83 | 58541252 | Sádra stavební bilá 5 kg bal. | kg | 5 |  | 0 | 12 | 60 | 0 | 0 | 15 | 0 | 1 | 5 | 0 | 0 | SPCM | RTS 21/ II | Indiv | 0 | 0 |  | Specifikace |  |  |  | POL3_
Díl: | D96 | Přesuny suti a vybouraných hmot |  |  |  | 0 |  | 0 |  | 1506.91 |  | 0 |  | 0 |  | 0 |  |  |  |  | 2.61 | [5 empty] | DIL
84 | 979097011 | Pronájem kontejneru 4 t | den | 1 |  | 0 | 0 | 0 | 100 | 100 | 15 | 0 | 0 | 0 | 0 | 0 |  | RTS 21/ II | Indiv | 0 | 0 |  | Práce |  |  |  | POL1_
85 | 979086112 | Nakládání nebo překládání suti a vybouraných hmot | t | 0.64814 |  | 0 | 0 | 0 | 168.5 | 109.21 | 15 | 0 | 0 | 0 | 0 | 0 |  | RTS 21/ II | RTS 21/ II | 0.277 | 0.18 |  | Přesun suti |  |  |  | POL8_
86 | 979011211 | Svislá doprava suti a vybour. hmot za 2.NP nošením | t | 0.64814 |  | 0 | 0 | 0 | 706 | 457.59 | 15 | 0 | 0 | 0 | 0 | 0 |  | RTS 21/ II | RTS 21/ II | 2.009 | 1.3 |  | Přesun suti |  |  |  | POL8_
87 | 979081111 | Odvoz suti a vybour. hmot na skládku do 1 km | t | 0.64814 |  | 0 | 0 | 0 | 234.5 | 151.99 | 15 | 0 | 0 | 0 | 0 | 0 |  | RTS 21/ II | RTS 21/ II | 0.49 | 0.32 |  | Přesun suti |  |  |  | POL8_
88 | 979081121 | Příplatek k odvozu za každý další 1 km | t | 12.9628 |  | 0 | 0 | 0 | 16 | 207.4 | 15 | 0 | 0 | 0 | 0 | 0 |  | RTS 21/ II | RTS 21/ II | 0 | 0 |  | Přesun suti |  |  |  | POL8_
89 | 979082111 | Vnitrostaveništní doprava suti do 10 m | t | 0.64814 |  | 0 | 0 | 0 | 331 | 214.53 | 15 | 0 | 0 | 0 | 0 | 0 |  | RTS 21/ II | RTS 21/ II | 0.942 | 0.61 |  | Přesun suti |  |  |  | POL8_
90 | 979082121 | Příplatek k vnitrost. dopravě suti za dalších 5 m | t | 1.9444 |  | 0 | 0 | 0 | 36.9 | 71.75 | 15 | 0 | 0 | 0 | 0 | 0 |  | RTS 21/ II | RTS 21/ II | 0.105 | 0.2 |  | Přesun suti |  |  |  | POL8_
91 | 979990001 | Poplatek za skládku stavební suti | t | 0.64814 |  | 0 | 0 | 0 | 300 | 194.44 | 15 | 0 | 0 | 0 | 0 | 0 |  | RTS 20/ I | RTS 20/ I | 0 | 0 |  | Přesun suti |  |  |  | POL8_
[25 empty] | 15 | 21 | DPH
| Celkem |  |  |  |  | 0 | [18 empty] | 0 | 0 | SUM
Poznámky uchazeče k zadání
POPUZIV
END
Note on S6: Jedná se o informaci, zda se jedná o položku, která je do rozpočtu zadána z cenové soustavy RTS, nebo vlastní.
Note on T6: Jedná se o název CÚ, která je zadána u položky rozpočtu

## SO 01 P2
Položkový rozpočet | [26 empty] | #TypZaznamu#
S: |  | Rekonstrukce bytu - Albrechtická 100A byt č.6, 10 a 22 | [24 empty] | STA
O: |  | Rekonstrukce bytu | [21 empty] | STA |  |  | OBJ
R: |  | Rekonstrukce bytu - Albrechtická 100A byt č.22 | [24 empty] | ROZ
P.č. | Číslo položky | Název položky | MJ | Množství | Cena / MJ | Celkem | Dodávka | Dodávka celk. | Montáž | Montáž celk. | DPH | Cena s DPH | Hmotnost / MJ | Hmotnost celk.(t) | Dem. hmotnost / MJ | Dem. hmotnost celk.(t) | Ceník | Cen. soustava / platnost | Cenová úroveň | Nhod / MJ | Nhod celk. | Dodavatel | Typ položky
Díl: | 3 | Svislé a kompletní konstrukce |  |  |  | 0 |  | 111.79 |  | 473.71 |  | 0 |  | 0 |  | 0 |  |  |  |  | 0.94 | [5 empty] | DIL
1 | 342263410 | Osazení revizních dvířek do příček, do 0,25 m2 | kus | 1 |  | 0 | 7.79 | 7.79 | 473.71 | 473.71 | 15 | 0 | 0.00016 | 0 | 0 | 0 |  | RTS 21/ II | RTS 21/ II | 0.94 | 0.94 |  | Práce |  |  |  | POL1_
2 | 28349052 | Dvířka vanová 300 x 300 mm bílá - plast | kus | 1 |  | 0 | 104 | 104 | 0 | 0 | 15 | 0 | 0.0006 | 0 | 0 | 0 | SPCM | RTS 21/ II | RTS 21/ II | 0 | 0 |  | Specifikace |  |  |  | POL3_
Díl: | 61 | Úpravy povrchů vnitřní |  |  |  | 0 |  | 950.89 |  | 8598.95 |  | 0 |  | 0.52 |  | 0 |  |  |  |  | 17.12 | [5 empty] | DIL
3 | 610991111 | Zakrývání výplní vnitřních otvorů, oken | m2 | 2.4 |  | 0 | 13.56 | 32.54 | 33.04 | 79.3 | 15 | 0 | 4e-05 | 0 | 0 | 0 |  | RTS 21/ II | RTS 20/ II | 0.078 | 0.19 |  | Práce |  |  |  | POL1_
|  | 1,2*1,0*2 |  | 2.4 | [22 empty] | VV | 0
4 | 611421231 | Oprava váp.omítek stropů do 10% plochy - štukových | m2 | 29.9 |  | 0 | 16.05 | 479.9 | 96.45 | 2883.86 | 15 | 0 | 0.00609 | 0.18 | 0 | 0 |  | RTS 21/ II | RTS 21/ II | 0.19274 | 5.76 |  | Práce |  |  |  | POL1_
|  | Chodba : 2,6*1,6 |  | 4.16 | [22 empty] | VV | 0
|  | Koupelna : 1,5*3,0 |  | 4.5 | [22 empty] | VV | 0
|  | Pokoj : 3,6*5,9 |  | 21.24 | [22 empty] | VV | 0
5 | 612401391 | Omítka malých ploch vnitřních stěn do 1 m2 | kus | 1 |  | 0 | 79.94 | 79.94 | 442.06 | 442.06 | 15 | 0 | 0.04305 | 0.04 | 0 | 0 |  | RTS 21/ II | RTS 21/ II | 0.87803 | 0.88 |  | Práce |  |  |  | POL1_
|  | Oprava omítek vstupních dveří x chodba : 1 |  | 1 | [22 empty] | VV | 0
6 | 612409991 | Začištění omítek kolem oken,dveří apod. s použitím suché maltové směsi | m | 4.8 |  | 0 | 10.52 | 50.5 | 80.28 | 385.34 | 15 | 0 | 0.00238 | 0.01 | 0 | 0 |  | RTS 21/ II | RTS 21/ II | 0.18233 | 0.88 |  | Práce |  |  |  | POL1_
|  | Vstupní dveře : 2,0*2+0,8 |  | 4.8 | [22 empty] | VV | 0
7 | 612421131 | Oprava vápen.omítek stěn do 5 % pl. - štukových | m2 | 81.4 |  | 0 | 3.24 | 263.74 | 55.76 | 4538.86 | 15 | 0 | 0.00328 | 0.27 | 0 | 0 |  | RTS 21/ II | RTS 21/ II | 0.10872 | 8.85 |  | Práce |  |  |  | POL1_
|  | Chodba : (2,1*2+1,6*2)*3,0 |  | 22.2 | [22 empty] | VV | 0
|  | -0,8*2,0*2 |  | -3.2 | [22 empty] | VV | 0
|  | -0,7*2,0 |  | -1.4 | [22 empty] | VV | 0
|  | Koupelna : (3,0*2+1,5*2)*(3,0-1,8) |  | 10.8 | [22 empty] | VV | 0
|  | Pokoj : (3,6*2+5,9*2)*3,0 |  | 57 | [22 empty] | VV | 0
|  | -0,8*2,0 |  | -1.6 | [22 empty] | VV | 0
|  | -1,2*1,0*2 |  | -2.4 | [22 empty] | VV | 0
8 | 612423531 | Omítka rýh stěn vápenná šířky do 15 cm, štuková | m2 | 0.3 |  | 0 | 147.57 | 44.27 | 898.43 | 269.53 | 15 | 0 | 0.0585 | 0.02 | 0 | 0 |  | RTS 21/ II | RTS 20/ II | 1.869 | 0.56 |  | Práce |  |  |  | POL1_
|  | 10,0*0,03 |  | 0.3 | [22 empty] | VV | 0
Díl: | 95 | Dokončovací konstrukce na pozemních stavbách |  |  |  | 0 |  | 48.5 |  | 3770.15 |  | 0 |  | 0 |  | 0 |  |  |  |  | 9.52 | [5 empty] | DIL
9 | 952901111 | Vyčištění budov o výšce podlaží do 4 m | m2 | 29.9 |  | 0 | 1.54 | 46.05 | 121.96 | 3646.6 | 15 | 0 | 4e-05 | 0 | 0 | 0 |  | RTS 21/ II | RTS 21/ II | 0.308 | 9.21 |  | Práce |  |  |  | POL1_
|  | Chodba : 2,6*1,6 |  | 4.16 | [22 empty] | VV | 0
|  | Koupelna : 1,5*3,0 |  | 4.5 | [22 empty] | VV | 0
|  | Pokoj : 3,6*5,9 |  | 21.24 | [22 empty] | VV | 0
10 | 952901110 | Čištění mytím ploch oken a dveří | m2 | 2.4 |  | 0 | 1.02 | 2.45 | 51.48 | 123.55 | 15 | 0 | 1e-05 | 0 | 0 | 0 |  | RTS 21/ II | RTS 21/ II | 0.13 | 0.31 |  | Práce |  |  |  | POL1_
|  | 1,2*1,0*2 |  | 2.4 | [22 empty] | VV | 0
Díl: | 96 | Bourání konstrukcí |  |  |  | 0 |  | 130.4 |  | 1334.15 |  | 0 |  | 0 |  | 0.3 |  |  |  |  | 3.7 | [5 empty] | DIL
11 | 968061125 | Vyvěšení dřevěných dveřních křídel pl. do 2 m2 | kus | 2 |  | 0 | 0 | 0 | 17.6 | 35.2 | 15 | 0 | 0 | 0 | 0 | 0 |  | RTS 21/ II | RTS 21/ II | 0.05 | 0.1 |  | Práce |  |  |  | POL1_
12 | 974051513 | Frézování drážky do 30x30 mm, zdivo, beton | m | 5 |  | 0 | 13.02 | 65.1 | 97.48 | 487.4 | 15 | 0 | 0 | 0 | 0.00216 | 0.01 |  | RTS 21/ II | RTS 20/ II | 0.265 | 1.33 |  | Práce |  |  |  | POL1_
13 | 974082212 | Vysekání rýh pro vodiče omítka stěn MC šířka 3 cm | m | 5 |  | 0 | 13.06 | 65.3 | 42.54 | 212.7 | 15 | 0 | 0.00049 | 0 | 0.001 | 0.01 |  | RTS 21/ II | RTS 21/ II | 0.111 | 0.56 |  | Práce |  |  |  | POL1_
14 | 978011121 | Otlučení omítek vnitřních vápenných stropů do 10 % | m2 | 29.9 |  | 0 | 0 | 0 | 10.5 | 313.95 | 15 | 0 | 0 | 0 | 0.004 | 0.12 |  | RTS 21/ II | RTS 21/ II | 0.03 | 0.9 |  | Práce |  |  |  | POL1_
|  | Chodba : 2,6*1,6 |  | 4.16 | [22 empty] | VV | 0
|  | Koupelna : 1,5*3,0 |  | 4.5 | [22 empty] | VV | 0
|  | Pokoj : 3,6*5,9 |  | 21.24 | [22 empty] | VV | 0
15 | 978013111 | Otlučení omítek vnitřních stěn v rozsahu do 5 % | m2 | 81.4 |  | 0 | 0 | 0 | 3.5 | 284.9 | 15 | 0 | 0 | 0 | 0.002 | 0.16 |  | RTS 21/ II | RTS 21/ II | 0.01 | 0.81 |  | Práce |  |  |  | POL1_
|  | Chodba : (2,1*2+1,6*2)*3,0 |  | 22.2 | [22 empty] | VV | 0
|  | -0,8*2,0*2 |  | -3.2 | [22 empty] | VV | 0
|  | -0,7*2,0 |  | -1.4 | [22 empty] | VV | 0
|  | Koupelna : (3,0*2+1,5*2)*(3,0-1,8) |  | 10.8 | [22 empty] | VV | 0
|  | Pokoj : (3,6*2+5,9*2)*3,0 |  | 57 | [22 empty] | VV | 0
|  | -0,8*2,0 |  | -1.6 | [22 empty] | VV | 0
|  | -1,2*1,0*2 |  | -2.4 | [22 empty] | VV | 0
Díl: | 99 | Staveništní přesun hmot |  |  |  | 0 |  | 0 |  | 698.04 |  | 0 |  | 0 |  | 0 |  |  |  |  | 1.66 | [5 empty] | DIL
16 | 999281148 | Přesun hmot pro opravy a údržbu do v. 12 m,nošením | t | 0.52563 |  | 0 | 0 | 0 | 1328 | 698.04 | 15 | 0 | 0 | 0 | 0 | 0 |  | RTS 21/ II | RTS 21/ II | 3.15 | 1.66 |  | Přesun hmot |  |  |  | POL7_
Díl: | 725 | Zařizovací předměty |  |  |  | 0 |  | 4877.17 |  | 1559.72 |  | 0 |  | 0 |  | 0 |  |  |  |  | 3.12 | [5 empty] | DIL
17 | 725299101 | Montáž koupelnových doplňků - mýdelníků, držáků ap | soubor | 3 |  | 0 | 23.85 | 71.55 | 166.15 | 498.45 | 15 | 0 | 3e-05 | 0 | 0 | 0 |  | RTS 21/ II | RTS 21/ II | 0.33 | 0.99 |  | Práce |  |  |  | POL1_
18 | 725810402 | Ventil rohový kulový s filtrem 1/2" x 3/8" - výměna | soubor | 3 |  | 0 | 129.06 | 387.18 | 114.44 | 343.32 | 15 | 0 | 0.00017 | 0 | 0 | 0 |  | RTS 21/ II | RTS 21/ II | 0.227 | 0.68 |  | Práce |  |  |  | POL1_
19 | 725820801 | Demontáž baterie nástěnné do G 3/4 | soubor | 1 |  | 0 | 0 | 0 | 86 | 86 | 15 | 0 | 0 | 0 | 0.00156 | 0 |  | RTS 21/ II | RTS 21/ II | 0.217 | 0.22 |  | Práce |  |  |  | POL1_
20 | 725829202 | Montáž baterie umyv.a dřezové nástěnné | kus | 1 |  | 0 | 112.47 | 112.47 | 240.03 | 240.03 | 15 | 0 | 0.00018 | 0 | 0 | 0 |  | RTS 21/ II | RTS 21/ II | 0.476 | 0.48 |  | Práce |  |  |  | POL1_
21 | 725860190 | Sifon vanový PP HL500, D 40,50 mm samočistící s nastavitelným odpadem 5/4 " výměna | kus | 1 |  | 0 | 308.99 | 308.99 | 124.01 | 124.01 | 15 | 0 | 9e-05 | 0 | 0 | 0 |  | RTS 21/ II | RTS 21/ II | 0.246 | 0.25 |  | Práce |  |  |  | POL1_
22 | 725860201 | Sifon dřezový HL100, 6/4 ", přípoj myčka, pračka | kus | 1 |  | 0 | 358.49 | 358.49 | 124.01 | 124.01 | 15 | 0 | 0.00026 | 0 | 0 | 0 |  | RTS 21/ II | RTS 21/ II | 0.246 | 0.25 |  | Práce |  |  |  | POL1_
23 | 725860213 | Sifon umyvadlový HL132, D 32, 40 mm - výměna | kus | 1 |  | 0 | 243.49 | 243.49 | 124.01 | 124.01 | 15 | 0 | 0.0002 | 0 | 0 | 0 |  | RTS 21/ II | RTS 21/ II | 0.246 | 0.25 |  | Práce |  |  |  | POL1_
24 | 42377000R | Dvojháček chrom lesklá | kus | 2 |  | 0 | 345 | 690 | 0 | 0 | 15 | 0 | 0.0009 | 0 | 0 | 0 |  | Vlastní | Indiv | 0 | 0 |  | Specifikace |  |  |  | POL3_
25 | 55145016 | Baterie dřezová nástěnná | kus | 1 |  | 0 | 2225 | 2225 | 0 | 0 | 15 | 0 | 0.0009 | 0 | 0 | 0 | SPCM | RTS 21/ II | RTS 21/ II | 0 | 0 |  | Specifikace |  |  |  | POL3_
26 | 551789001R | Držák toaletního papíru chrom | kus | 1 |  | 0 | 480 | 480 | 0 | 0 | 15 | 0 | 0.002 | 0 | 0 | 0 |  | Vlastní | Indiv | 0 | 0 |  | Specifikace |  |  |  | POL3_
27 | 998725202 | Přesun hmot pro zařizovací předměty, výšky do 12 m | % | 64.17 |  | 0 | 0 | 0 | 0.31 | 19.89 | 15 | 0 | 0 | 0 | 0 | 0 |  | RTS 21/ II | RTS 20/ II | 0 | 0 |  | Přesun hmot |  |  |  | POL7_
Díl: | 728 | Vzduchotechnika |  |  |  | 0 |  | 1088 |  | 2674.21 |  | 0 |  | 0 |  | 0.03 |  |  |  |  | 3.86 | [5 empty] | DIL
28 | 728611211 | Mtž ventilátoru radiál.nízkotl.potrub.do d 100 mm včetně napojení - časový spínač | kus | 2 |  | 0 | 0 | 0 | 230 | 460 | 15 | 0 | 0 | 0 | 0 | 0 |  | RTS 21/ II | RTS 21/ II | 0.5 | 1 |  | Práce |  |  |  | POL1_
29 | 728611862 | Dmtž ventilátoru radiál.nízkotl.nástěn. do d 200mm | kus | 2 |  | 0 | 0 | 0 | 197 | 394 | 15 | 0 | 0 | 0 | 0.01489 | 0.03 |  | RTS 21/ II | Indiv | 0.429 | 0.86 |  | Práce |  |  |  | POL1_
30 | 728771211R00 | Zprovoznění ventilátoru v kuchyni a koupelně | hod | 4 |  | 0 | 0 | 0 | 450 | 1800 | 15 | 0 | 0 | 0 | 0 | 0 |  | Vlastní | Indiv | 0.5 | 2 |  | Práce |  |  |  | POL1_
31 | 429148013 | Ventilátor do koupelny s automatickou žaluzií - radiální d=100 | kus | 2 |  | 0 | 544 | 1088 | 0 | 0 | 15 | 0 | 0.00059 | 0 | 0 | 0 | SPCM | RTS 21/ II | Indiv | 0 | 0 |  | Specifikace |  |  |  | POL3_
32 | 998728202 | Přesun hmot pro vzduchotechniku, výšky do 12 m | % | 37.42 |  | 0 | 0 | 0 | 0.54 | 20.21 | 15 | 0 | 0 | 0 | 0 | 0 |  | RTS 21/ II | RTS 21/ II | 0 | 0 |  | Přesun hmot |  |  |  | POL7_
Díl: | 766 | Konstrukce truhlářské |  |  |  | 0 |  | 0 |  | 50549.16 |  | 0 |  | 0 |  | 0.28 |  |  |  |  | 2.52 | [5 empty] | DIL
33 | 766812840 | Demontáž kuchyňských linek do 2,1 m | kus | 1 |  | 0 | 0 | 0 | 436.5 | 436.5 | 15 | 0 | 0 | 0 | 0.174 | 0.17 |  | RTS 21/ II | RTS 21/ II | 0.95 | 0.95 |  | Práce |  |  |  | POL1_
34 | 766825821 | Demontáž vestavěných skříní | kus | 1 |  | 0 | 0 | 0 | 211.5 | 211.5 | 15 | 0 | 0 | 0 | 0.1104 | 0.11 |  | RTS 21/ II | RTS 21/ II | 0.46 | 0.46 |  | Práce |  |  |  | POL1_
35 | 766071125R00 | Zavěšení dřevěných křídel dveří pl. 2 m2 | kus | 2 |  | 0 | 0 | 0 | 60 | 120 | 15 | 0 | 0 | 0 | 0 | 0 |  | Vlastní | Indiv | 0.08 | 0.16 |  | Práce |  |  |  | POL1_
36 | 766772740R00 | D+M kuchyň. spíze - DTD, TL. 18mm,ABS HRANA. BARVA DEKOR DŘEVO - sonoma včetně madel rozměr 0,6*0,4*2,4m 2dveřová, uchytky nerez, 5x vnitřní police | kus | 1 |  | 0 | 0 | 0 | 9850 | 9850 | 15 | 0 | 0 | 0 | 0 | 0 |  | Vlastní | Indiv | 0.95 | 0.95 |  | Práce |  |  |  | POL1_
37 | 04 | D+M Elektrický sporák, bílý V × Š × H: 85 × 50 × 59,4 cm, příkon do 4kW | kus | 1 |  | 0 | 0 | 0 | 5990 | 5990 | 15 | 0 | 0 | 0 | 0 | 0 |  | Vlastní | Indiv | 0 | 0 |  | R-položka |  |  |  | POL12_1
|  | D+M Elektrický sporák, bílý V × Š × H: 85 × 50 × 59,4 cm, příkon do 4kW : 1 |  | 1 | [22 empty] | VV | 0
|  | Sporák s litinovými plotýnkami : 1 : | [24 empty] | VV | 0
|  | energetická třída A, objem 68 l, čisticí funkce Eco Clean : : | [24 empty] | VV | 0
|  | 3 litinové plotýnky, vnitřní osvětlení, chladná dvířka, úložný prostor : : | [24 empty] | VV | 0
|  | příslušenství: rošt, mělký plech : : | [24 empty] | VV | 0
38 | 06 | D+M Odsavač par bílý 630W, 50cm rekuperační včetně demontáže stávajícího | kus | 1 |  | 0 | 0 | 0 | 2500 | 2500 | 15 | 0 | 0 | 0 | 0 | 0 |  | Vlastní | Indiv | 0 | 0 |  | R-položka |  |  |  | POL12_1
39 | 7665488 | Vystěhování bytu -skříň špajz skříň , kuchyň. linka, dem. garnýží včetně odvozu a poplatku za skládku | kpl | 1 |  | 0 | 0 | 0 | 4000 | 4000 | 15 | 0 | 0 | 0 | 0 | 0 |  | Vlastní | Indiv | 0 | 0 |  | R-položka |  |  |  | POL12_1
40 | 766877115R00 | D+M Kuchyňské linky atyp DL=1800mm + 500mm skříňka nad digestoří | m | 2.3 |  | 0 | 0 | 0 | 11500 | 26450 | 15 | 0 | 0 | 0 | 0 | 0 |  | Vlastní | Indiv | 0 | 0 |  | R-položka |  |  |  | POL12_1
|  | Lamino barvy dle požadavku invesotra, hrany ABS, : 2,3 |  | 2.3 | [22 empty] | VV | 0
|  | dolní i horní skříňky, dřez se stojánkovou baterií, : | [24 empty] | VV | 0
|  | výškově stavitelné nožky se soklovou lištou. : | [24 empty] | VV | 0
|  | - pracovní deska vysokotlaký HPL tl. 38mm, korpus tl. min. 18mm : | [24 empty] | VV | 0
|  | - v horní části skříněk počítat s digestoří : | [24 empty] | VV | 0
|  | - obkladový panel (včetně boku) i pracovní deska šedá (bez rohové lišty) /transparentní tmel : | [24 empty] | VV | 0
|  | - dvířka i šuplíky osadit kvalitním systémem pro tlumení : | [24 empty] | VV | 0
|  | - výstroj šuplíků : | [24 empty] | VV | 0
|  | - nerezové úchyty skříněk dl=200mm : | [24 empty] | VV | 0
|  | - osvětlení led páskem AL liště : | [24 empty] | VV | 0
|  | - nerezový dřez (chromnikl) 340 mm x 400 mm x 150 mm 40cm od sporáku : | [24 empty] | VV | 0
|  | - pod dřezem prostor pro uzavřené nádoby na tříděný odpad : | [24 empty] | VV | 0
|  | - dřezová baterie stojánková otočná chrom : | [24 empty] | VV | 0
41 | 998766202 | Přesun hmot pro truhlářské konstr., výšky do 12 m | % | 495.58 |  | 0 | 0 | 0 | 2 | 991.16 | 15 | 0 | 0 | 0 | 0 | 0 |  | RTS 21/ II | Indiv | 0 | 0 |  | Přesun hmot |  |  |  | POL7_
Díl: | 771 | Podlahy z dlaždic a obklady |  |  |  | 0 |  | 360 |  | 1882.83 |  | 0 |  | 0.01 |  | 0 |  |  |  |  | 0 | [5 empty] | DIL
42 | 771999111KR1 | Odstranění spáry ze silikonu | m | 20 |  | 0 | 0 | 0 | 30 | 600 | 15 | 0 | 0 | 0 | 0 | 0 |  | Vlastní | Indiv | 0 | 0 |  | Práce |  |  |  | POL1_
43 | 781779899KR1 | Oprava spár.hmotu-plošně | m2 | 4.5 |  | 0 | 80 | 360 | 0 | 0 | 15 | 0 | 0.0012 | 0.01 | 0 | 0 |  | Vlastní | Indiv | 0 | 0 |  | Práce |  |  |  | POL1_
|  | Koupelna : 1,5*3,0 |  | 4.5 | [22 empty] | VV | 0
44 | 771578011R00 | Spára podlaha - stěna, silikonem | m | 20 |  | 0 | 0 | 0 | 57.1 | 1142 | 15 | 0 | 4e-05 | 0 | 0 | 0 |  | RTS 21/ II | RTS 21/ II | 0 | 0 |  | R-položka |  |  |  | POL12_1
45 | 998771202 | Přesun hmot pro podlahy z dlaždic, výšky do 12 m | % | 21.02 |  | 0 | 0 | 0 | 6.7 | 140.83 | 15 | 0 | 0 | 0 | 0 | 0 |  | RTS 21/ II | RTS 21/ II | 0 | 0 |  | Přesun hmot |  |  |  | POL7_
Díl: | 776 | Podlahy povlakové |  |  |  | 0 |  | 10146.72 |  | 7750.12 |  | 0 |  | 0.09 |  | 0 |  |  |  |  | 14.75 | [5 empty] | DIL
46 | 776101101 | Vysávání podlah prům.vysavačem pod povlak.podlahy | m2 | 24.6 |  | 0 | 0 | 0 | 6.8 | 167.28 | 15 | 0 | 0 | 0 | 0 | 0 |  | RTS 21/ II | RTS 20/ II | 0.016 | 0.39 |  | Práce |  |  |  | POL1_
|  | Chodba : 2,1*1,6 |  | 3.36 | [22 empty] | VV | 0
|  | Pokoj : 3,6*5,9 |  | 21.24 | [22 empty] | VV | 0
47 | 776401800 | Demontáž soklíků nebo lišt, pryžových nebo z PVC odstranění a uložení na hromady | m | 22.9 |  | 0 | 0 | 0 | 13.9 | 318.31 | 15 | 0 | 0 | 0 | 8e-05 | 0 |  | RTS 21/ II | RTS 21/ II | 0.035 | 0.8 |  | Práce |  |  |  | POL1_
|  | Chodba : 2,1*2+1,4*2-0,7-0,8*2 |  | 4.7 | [22 empty] | VV | 0
|  | Pokoj : 3,6*2+5,9*2-0,8 |  | 18.2 | [22 empty] | VV | 0
48 | 776421100 | Lepení podlahových soklíků z PVC a vinylu včetně dodávky soklíku PVC | m | 22.9 |  | 0 | 31.22 | 714.94 | 66.78 | 1529.26 | 15 | 0 | 8e-05 | 0 | 0 | 0 |  | RTS 21/ II | RTS 20/ II | 0.1372 | 3.14 |  | Práce |  |  |  | POL1_
|  | Chodba : 2,1*2+1,4*2-0,7-0,8*2 |  | 4.7 | [22 empty] | VV | 0
|  | Pokoj : 3,6*2+5,9*2-0,8 |  | 18.2 | [22 empty] | VV | 0
49 | 776521100 | Lepení povlak.podlah z pásů PVC na fixační lepidlo včetně podlahoviny s nášlapnou vrstvou 0,6mm (dekor dřeva) | m2 | 24.6 |  | 0 | 372.85 | 9172.11 | 206.15 | 5071.29 | 15 | 0 | 0.00363 | 0.09 | 0 | 0 |  | RTS 21/ II | Indiv | 0.38 | 9.35 |  | Práce |  |  |  | POL1_
|  | Chodba : 2,1*1,6 |  | 3.36 | [22 empty] | VV | 0
|  | Pokoj : 3,6*5,9 |  | 21.24 | [22 empty] | VV | 0
50 | 776981101 | Montáž přechodové, podlahové lišty samolepicí | m | 0.7 |  | 0 | 0 | 0 | 74 | 51.8 | 15 | 0 | 0 | 0 | 0 | 0 |  | RTS 21/ II | RTS 20/ II | 0.152 | 0.11 |  | Práce |  |  |  | POL1_
51 | 776994111 | Svařování povlakových podlah z pásů nebo čtverců včetně svařovací šňůry PVC 1179 | m | 12.3 |  | 0 | 10.42 | 128.17 | 38.08 | 468.38 | 15 | 0 | 4e-05 | 0 | 0 | 0 |  | RTS 21/ II | RTS 20/ II | 0.0782 | 0.96 |  | Práce |  |  |  | POL1_
|  | Začátek provozního součtu | [24 empty] | VV
|  | Chodba : 2,1*1,6 |  | 3.36 | [22 empty] | VV | 2
|  | Pokoj : 3,6*5,9 |  | 21.24 | [22 empty] | VV | 2
|  | Konec provozního součtu | [24 empty] | VV
|  | 24,6*0,5 |  | 12.3 | [22 empty] | VV | 0
52 | 5537000111 | Lišta přechodová Al 30/A lepicí l=93 cm stříbro š 30 mm | kus | 1 |  | 0 | 131.5 | 131.5 | 0 | 0 | 15 | 0 | 0.00014 | 0 | 0 | 0 | SPCM | RTS 21/ II | RTS 21/ II | 0 | 0 |  | Specifikace |  |  |  | POL3_
53 | 998776202 | Přesun hmot pro podlahy povlakové, výšky do 12 m | % | 177.5304 |  | 0 | 0 | 0 | 0.81 | 143.8 | 15 | 0 | 0 | 0 | 0 | 0 |  | RTS 21/ II | RTS 21/ II | 0 | 0 |  | Přesun hmot |  |  |  | POL7_
Díl: | 781 | Obklady keramické |  |  |  | 0 |  | 1273.8 |  | 1729.56 |  | 0 |  | 0.02 |  | 0 |  |  |  |  | 2.97 | [5 empty] | DIL
54 | 781101210 | Penetrace podkladu pod obklady | m2 | 1.75 |  | 0 | 24.89 | 43.56 | 25.21 | 44.12 | 15 | 0 | 0.00021 | 0 | 0 | 0 |  | RTS 21/ II | RTS 21/ II | 0.05 | 0.09 |  | Práce |  |  |  | POL1_
|  | Kuchyň : 1,0*1,75 |  | 1.75 | [22 empty] | VV | 0
55 | 781419711 | Příplatek k obkladu stěn za plochu do 10 m2 jedntl | m2 | 1.75 |  | 0 | 0 | 0 | 49.1 | 85.93 | 15 | 0 | 0 | 0 | 0 | 0 |  | RTS 21/ II | RTS 20/ II | 0.1 | 0.18 |  | Práce |  |  |  | POL1_
|  | Kuchyň : 1,0*1,75 |  | 1.75 | [22 empty] | VV | 0
56 | 781475120 | Obklad vnitřní stěn keramický, do tmele, 30x60 cm | m2 | 1.75 |  | 0 | 142.66 | 249.66 | 653.34 | 1143.35 | 15 | 0 | 0.00535 | 0.01 | 0 | 0 |  | RTS 21/ II | RTS 21/ II | 1.288 | 2.25 |  | Práce |  |  |  | POL1_
|  | Kuchyň : 1,0*1,75 |  | 1.75 | [22 empty] | VV | 0
57 | 781479705 | Přípl.za spárovací hmotu-plošně,keram.vnitř.obklad | m2 | 1.75 |  | 0 | 9.2 | 16.1 | 0 | 0 | 15 | 0 | 0.0009 | 0 | 0 | 0 |  | RTS 21/ II | RTS 21/ II | 0 | 0 |  | Práce |  |  |  | POL1_
|  | Kuchyň : 1,0*1,75 |  | 1.75 | [22 empty] | VV | 0
58 | 781491001 | Montáž lišt k obkladům rohových, koutových i dilatačních | m | 1.75 |  | 0 | 0 | 0 | 60.5 | 105.88 | 15 | 0 | 0 | 0 | 0 | 0 |  | RTS 21/ II | RTS 21/ II | 0.12 | 0.21 |  | Práce |  |  |  | POL1_
|  | Kuchyň : 1,75 |  | 1.75 | [22 empty] | VV | 0
59 | 781471906R00 | Oprava obkladů při montáži pračkového sifonu | kus | 1 |  | 0 | 55.48 | 55.48 | 244.52 | 244.52 | 15 | 0 | 0.00531 | 0.01 | 0 | 0 |  | Vlastní | Indiv | 0.24 | 0.24 |  | Práce |  |  |  | POL1_
60 | 03 | Keramický obklad 30x60 - předpoklad ceny 400Kč/m2 | m2 | 1.8375 |  | 0 | 400 | 735 | 0 | 0 | 15 | 0 | 0 | 0 | 0 | 0 |  | Vlastní | Indiv | 0 | 0 |  | R-položka |  |  |  | POL12_0
|  | Kuchyň : 1,0*1,75*1,05 |  | 1.8375 | [22 empty] | VV | 0
61 | 59760720.AR | Lišta obkl/dlažba plast | m | 2 |  | 0 | 87 | 174 | 0 | 0 | 15 | 0 | 0.00022 | 0 | 0 | 0 |  | Vlastní | Indiv | 0 | 0 |  | R-položka |  |  |  | POL12_0
62 | 998781202 | Přesun hmot pro obklady keramické, výšky do 12 m | % | 28.9759 |  | 0 | 0 | 0 | 3.65 | 105.76 | 15 | 0 | 0 | 0 | 0 | 0 |  | RTS 21/ II | RTS 20/ II | 0 | 0 |  | Přesun hmot |  |  |  | POL7_
Díl: | 783 | Nátěry |  |  |  | 0 |  | 406.41 |  | 2639.85 |  | 0 |  | 0 |  | 0 |  |  |  |  | 6.01 | [5 empty] | DIL
63 | 783424340 | Nátěr syntet. potrubí do DN 50 mm Z+2x +1x email | m | 8 |  | 0 | 16.11 | 128.88 | 58.49 | 467.92 | 15 | 0 | 9e-05 | 0 | 0 | 0 |  | RTS 21/ II | RTS 21/ II | 0.116 | 0.93 |  | Práce |  |  |  | POL1_
64 | 783903811 | Odmaštění chemickými rozpouštědly | m2 | 24.6 |  | 0 | 4.06 | 99.88 | 58.64 | 1442.54 | 15 | 0 | 7e-05 | 0 | 0 | 0 |  | RTS 21/ II | Indiv | 0.144 | 3.54 |  | Práce |  |  |  | POL1_
|  | Chodba : 2,1*1,6 |  | 3.36 | [22 empty] | VV | 0
|  | Pokoj : 3,6*5,9 |  | 21.24 | [22 empty] | VV | 0
65 | 783225400 | Nátěr syntetický kov. konstr. 2x + 1x email + tmel | m2 | 3.725 |  | 0 | 47.69 | 177.65 | 195.81 | 729.39 | 15 | 0 | 0.00036 | 0 | 0 | 0 |  | Vlastní | Indiv | 0.413 | 1.54 |  | Práce |  |  |  | POL1_
|  | (0,8+2*2,1)*(0,15+0,05*2)*2 |  | 2.5 | [22 empty] | VV | 0
|  | (0,7+2*2,1)*(0,15+0,05*2)*1 |  | 1.225 | [22 empty] | VV | 0
Díl: | 784 | Malby |  |  |  | 0 |  | 726.28 |  | 11962.56 |  | 0 |  | 0.03 |  | 0 |  |  |  |  | 21 | [5 empty] | DIL
66 | 784403801 | Odstranění maleb omytím v místnosti H do 3,8 m | m2 | 111.3 |  | 0 | 0.1 | 11.13 | 21.1 | 2348.43 | 15 | 0 | 0 | 0 | 0 | 0 |  | RTS 21/ II | RTS 21/ II | 0.04322 | 4.81 |  | Práce |  |  |  | POL1_
|  | Stropy : 29,9 |  | 29.9 | [22 empty] | VV | 0
|  | Stěny : 81,4 |  | 81.4 | [22 empty] | VV | 0
67 | 784195112 | Malba Primalex Standard, bílá, bez penetrace, 2x | m2 | 111.3 |  | 0 | 3.79 | 421.83 | 49.61 | 5521.59 | 15 | 0 | 0.00014 | 0.02 | 0 | 0 |  | RTS 21/ II | RTS 20/ II | 0.10191 | 11.34 |  | Práce |  |  |  | POL1_
|  | Stropy : 29,9 |  | 29.9 | [22 empty] | VV | 0
|  | Stěny : 81,4 |  | 81.4 | [22 empty] | VV | 0
68 | 784011222 | Zakrytí podlah včetně papírové lepenky | m2 | 29.9 |  | 0 | 9.81 | 293.32 | 6.59 | 197.04 | 15 | 0 | 0.00035 | 0.01 | 0 | 0 |  | RTS 21/ II | RTS 21/ II | 0.0135 | 0.4 |  | Práce |  |  |  | POL1_
|  | Podlahy : 29,9 |  | 29.9 | [22 empty] | VV | 0
69 | 784403801 | Penetrace stěn hloubkovou penetrací pro zpevnění podkladu | m2 | 111.3 |  | 0 | 0 | 0 | 35 | 3895.5 | 15 | 0 | 0 | 0 | 0 | 0 |  | Vlastní | Indiv | 0.04 | 4.45 |  | Práce |  |  |  | POL1_
|  | Stropy : 29,9 |  | 29.9 | [22 empty] | VV | 0
|  | Stěny : 81,4 |  | 81.4 | [22 empty] | VV | 0
Díl: | M21 | Elektromontáže |  |  |  | 0 |  | 7582.28 |  | 12552.12 |  | 0 |  | 5.02 |  | 0 |  |  |  |  | 7.31 | [5 empty] | DIL
70 | 210100001 | Ukončení vodičů v rozvaděči + zapojení do 2,5 mm2 | kus | 2 |  | 0 | 0 | 0 | 28 | 56 | 15 | 0 | 0 | 0 | 0 | 0 |  | RTS 21/ II | Indiv | 0.0505 | 0.1 |  | Práce |  |  |  | POL1_
71 | 210110001 | Spínač nástěnný jednopól.- řaz. 1, obyč.prostředí | kus | 1 |  | 0 | 0 | 0 | 167 | 167 | 15 | 0 | 0 | 0 | 0 | 0 |  | RTS 21/ II | Indiv | 0.30567 | 0.31 |  | Práce |  |  |  | POL1_
72 | 210111014 | Zásuvka domovní zapuštěná - provedení 2x (2P+PE) včetně dodávky zásuvky s natočenou dutin.a rámečku | kus | 3 |  | 0 | 256.45 | 769.35 | 151.55 | 454.65 | 15 | 0 | 0.0001 | 0 | 0 | 0 |  | RTS 21/ II | Indiv | 0.249 | 0.75 |  | Práce |  |  |  | POL1_
73 | 210201514 | Svítidlo LED bytové stropní závěsné 4 upevňov.body | kus | 5 |  | 0 | 0 | 0 | 185 | 925 | 15 | 0 | 0 | 0 | 0 | 0 |  | RTS 21/ II | Indiv | 0.43 | 2.15 |  | Práce |  |  |  | POL1_
74 | 210800105 | Kabel CYKY 750 V 3x1,5 mm2 uložený pod omítkou včetně dodávky kabelu | m | 15 |  | 0 | 15.04 | 225.6 | 39.96 | 599.4 | 15 | 0 | 0.00016 | 0 | 0 | 0 |  | RTS 21/ II | Indiv | 0.07 | 1.05 |  | Práce |  |  |  | POL1_
75 | 210800106 | Kabel CYKY 750 V 3x2,5 mm2 uložený pod omítkou včetně dodávky kabelu | m | 15 |  | 0 | 24.99 | 374.85 | 41.01 | 615.15 | 15 | 0 | 0.00021 | 0 | 0 | 0 |  | RTS 21/ II | Indiv | 0.07 | 1.05 |  | Práce |  |  |  | POL1_
76 | 210800116 | Kabel CYKY 750 V 5x2,5 mm2 uložený pod omítkou včetně dodávky kabelu | m | 8 |  | 0 | 45.56 | 364.48 | 35.74 | 285.92 | 15 | 0 | 0.00032 | 0 | 0 | 0 |  | RTS 21/ II | RTS 21/ II | 0.07246 | 0.58 |  | Práce |  |  |  | POL1_
77 | 222260020 | Krabice KU 68 pod omítku + vysekání | kus | 4 |  | 0 | 0 | 0 | 181 | 724 | 15 | 0 | 0 | 0 | 0 | 0 |  | RTS 21/ II | Indiv | 0.3305 | 1.32 |  | Práce |  |  |  | POL1_
78 | 210544888 | Napojení v hlavním rozvaděči | kpl | 1 |  | 0 | 0 | 0 | 1500 | 1500 | 15 | 0 | 0 | 0 | 0 | 0 |  | Vlastní | Indiv | 0 | 0 |  | Práce |  |  |  | POL1_
79 | 21547455 | Stavební přípomoce HZS včetně materiálu | hod | 1 |  | 0 | 0 | 0 | 350 | 350 | 15 | 0 | 0 | 0 | 0 | 0 |  | Vlastní | Indiv | 0 | 0 |  | Práce |  |  |  | POL1_
80 | 21548777 | Revize ELEKTRO | kpl | 1 |  | 0 | 0 | 0 | 5000 | 5000 | 15 | 0 | 0 | 0 | 0 | 0 |  | Vlastní | Indiv | 0 | 0 |  | Práce |  |  |  | POL1_
81 | 45826511 | Podružný materiál | % | 5 |  | 0 | 0 | 0 | 105 | 525 | 15 | 0 | 0 | 0 | 0 | 0 |  | Vlastní | Indiv | 0 | 0 |  | Práce |  |  |  | POL1_1
82 | M21 | Úprava stávající elektroinstalace | hod | 3 |  | 0 | 0 | 0 | 450 | 1350 | 15 | 0 | 0 | 0 | 0 | 0 |  | Vlastní | Indiv | 0 | 0 |  | Práce |  |  |  | POL1_
|  | Úprava stávající elektroinstalace : 3 |  | 3 | [22 empty] | VV | 0
|  | - doplnění zásuvky pro myčku, linku, sporák : | [24 empty] | VV | 0
|  | - doplnění světla linka : | [24 empty] | VV | 0
83 | 34535400 | Strojek spínače 1pólového Tango 3558-A01340 řaz.1 | kus | 1 |  | 0 | 152 | 152 | 0 | 0 | 15 | 0 | 1e-05 | 0 | 0 | 0 | SPCM | RTS 21/ II | Indiv | 0 | 0 |  | Specifikace |  |  |  | POL3_
84 | 34535900 | Spínač 10A časový SA 10/220/1 | kus | 1 |  | 0 | 557 | 557 | 0 | 0 | 15 | 0 | 0.00024 | 0 | 0 | 0 | SPCM | RTS 21/ II | RTS 21/ II | 0 | 0 |  | Specifikace |  |  |  | POL3_
85 | 34536398 | D+M Sporáková kombinace TANGO Bílá | kus | 1 |  | 0 | 865 | 865 | 0 | 0 | 15 | 0 | 0.00039 | 0 | 0 | 0 | SPCM | RTS 21/ II | Indiv | 0 | 0 |  | Specifikace |  |  |  | POL3_
86 | 34536490 | Kryt spínače Tango 3558A-A651 | kus | 1 |  | 0 | 54 | 54 | 0 | 0 | 15 | 0 | 1e-05 | 0 | 0 | 0 | SPCM | RTS 21/ II | Indiv | 0 | 0 |  | Specifikace |  |  |  | POL3_
87 | 34536700 | Rámeček pro spínače a zásuvky Tango 3901A-B10 | kus | 1 |  | 0 | 34 | 34 | 0 | 0 | 15 | 0 | 5e-05 | 0 | 0 | 0 | SPCM | RTS 21/ II | Indiv | 0 | 0 |  | Specifikace |  |  |  | POL3_
88 | 34571519 | Krabice univerzální z PH KU 68 | kus | 4 |  | 0 | 14 | 56 | 0 | 0 | 15 | 0 | 4e-05 | 0 | 0 | 0 | SPCM | RTS 21/ II | Indiv | 0 | 0 |  | Specifikace |  |  |  | POL3_
89 | 348241102 | LED Stropní svítidlo 12W/230V IP54 | kus | 3 |  | 0 | 550 | 1650 | 0 | 0 | 15 | 0 | 0.004 | 0.01 | 0 | 0 | SPCM | RTS 21/ II | Indiv | 0 | 0 |  | Specifikace |  |  |  | POL3_
90 | 348247102R | LED Stropní svítidlo 24W/230V IP54 | kus | 2 |  | 0 | 1210 | 2420 | 0 | 0 | 15 | 0 | 0.004 | 0.01 | 0 | 0 |  | Vlastní | Indiv | 0 | 0 |  | Specifikace |  |  |  | POL3_
91 | 58541252 | Sádra stavební bilá 5 kg bal. | kg | 5 |  | 0 | 12 | 60 | 0 | 0 | 15 | 0 | 1 | 5 | 0 | 0 | SPCM | RTS 21/ II | Indiv | 0 | 0 |  | Specifikace |  |  |  | POL3_
Díl: | D96 | Přesuny suti a vybouraných hmot |  |  |  | 0 |  | 0 |  | 1719.3 |  | 0 |  | 0 |  | 0 |  |  |  |  | 3.28 | [5 empty] | DIL
92 | 979097011 | Pronájem kontejneru 4 t | den | 1 |  | 0 | 0 | 0 | 100 | 100 | 15 | 0 | 0 | 0 | 0 | 0 |  | RTS 21/ II | Indiv | 0 | 0 |  | Práce |  |  |  | POL1_
93 | 979086112 | Nakládání nebo překládání suti a vybouraných hmot | t | 0.61577 |  | 0 | 0 | 0 | 168.5 | 103.76 | 15 | 0 | 0 | 0 | 0 | 0 |  | RTS 21/ II | RTS 21/ II | 0.277 | 0.17 |  | Přesun suti |  |  |  | POL8_
94 | 979011121 | Příplatek za každé další podlaží | t | 1.2315 |  | 0 | 0 | 0 | 229.5 | 282.64 | 15 | 0 | 0 | 0 | 0 | 0 |  | RTS 21/ II | RTS 21/ II | 0.653 | 0.8 |  | Přesun suti |  |  |  | POL8_
95 | 979011211 | Svislá doprava suti a vybour. hmot za 2.NP nošením | t | 0.61577 |  | 0 | 0 | 0 | 706 | 434.73 | 15 | 0 | 0 | 0 | 0 | 0 |  | RTS 21/ II | RTS 21/ II | 2.009 | 1.24 |  | Přesun suti |  |  |  | POL8_
96 | 979081111 | Odvoz suti a vybour. hmot na skládku do 1 km | t | 0.61577 |  | 0 | 0 | 0 | 234.5 | 144.4 | 15 | 0 | 0 | 0 | 0 | 0 |  | RTS 21/ II | RTS 21/ II | 0.49 | 0.3 |  | Přesun suti |  |  |  | POL8_
97 | 979081121 | Příplatek k odvozu za každý další 1 km | t | 12.3154 |  | 0 | 0 | 0 | 16 | 197.05 | 15 | 0 | 0 | 0 | 0 | 0 |  | RTS 21/ II | RTS 21/ II | 0 | 0 |  | Přesun suti |  |  |  | POL8_
98 | 979082111 | Vnitrostaveništní doprava suti do 10 m | t | 0.61577 |  | 0 | 0 | 0 | 331 | 203.82 | 15 | 0 | 0 | 0 | 0 | 0 |  | RTS 21/ II | RTS 21/ II | 0.942 | 0.58 |  | Přesun suti |  |  |  | POL8_
99 | 979082121 | Příplatek k vnitrost. dopravě suti za dalších 5 m | t | 1.8473 |  | 0 | 0 | 0 | 36.9 | 68.17 | 15 | 0 | 0 | 0 | 0 | 0 |  | RTS 21/ II | RTS 21/ II | 0.105 | 0.19 |  | Přesun suti |  |  |  | POL8_
100 | 979990001 | Poplatek za skládku stavební suti | t | 0.61577 |  | 0 | 0 | 0 | 300 | 184.73 | 15 | 0 | 0 | 0 | 0 | 0 |  | RTS 20/ I | RTS 20/ I | 0 | 0 |  | Přesun suti |  |  |  | POL8_
[25 empty] | 15 | 21 | DPH
| Celkem |  |  |  |  | 0 | [18 empty] | 0 | 0 | SUM
Poznámky uchazeče k zadání
POPUZIV
END
Note on S6: Jedná se o informaci, zda se jedná o položku, která je do rozpočtu zadána z cenové soustavy RTS, nebo vlastní.
Note on T6: Jedná se o název CÚ, která je zadána u položky rozpočtu

## SO 01 P3
Položkový rozpočet | [26 empty] | #TypZaznamu#
S: |  | Rekonstrukce bytu - Albrechtická 100A byt č.6, 10 a 22 | [24 empty] | STA
O: |  | Rekonstrukce bytu | [21 empty] | STA |  |  | OBJ
R: |  | Rekonstrukce bytu - vedlejší a ostatní náklady | [24 empty] | ROZ
P.č. | Číslo položky | Název položky | MJ | Množství | Cena / MJ | Celkem | Dodávka | Dodávka celk. | Montáž | Montáž celk. | DPH | Cena s DPH | Hmotnost / MJ | Hmotnost celk.(t) | Dem. hmotnost / MJ | Dem. hmotnost celk.(t) | Ceník | Cen. soustava / platnost | Cenová úroveň | Nhod / MJ | Nhod celk. | Dodavatel | Typ položky
Díl: | ON | Ostatní náklady |  |  |  | 0 |  | 0 |  | 15700 |  | 0 |  | 0 |  | 0 |  |  |  |  | 0 | [5 empty] | DIL
1 | 005121 R | Zařízení staveniště | Soubor | 1 |  | 0 | 0 | 0 | 2000 | 2000 | 15 | 0 | 0 | 0 | 0 | 0 |  | Vlastní | Indiv | 0 | 0 |  | VRN |  |  |  | POL99_8
2 | 005122 R | Provozní vlivy | Soubor | 1 |  | 0 | 0 | 0 | 2000 | 2000 | 15 | 0 | 0 | 0 | 0 | 0 |  | Vlastní | Indiv | 0 | 0 |  | VRN |  |  |  | POL99_8
3 | 005211080R | Bezpečnostní a hygienická opatření na staveništi | Soubor | 1 |  | 0 | 0 | 0 | 2000 | 2000 | 15 | 0 | 0 | 0 | 0 | 0 |  | Vlastní | Indiv | 0 | 0 |  | VRN |  |  |  | POL99_8
4 | 00523 R | Zkoušky a revize celého bytu vč. hlavního jističe | Soubor | 1 |  | 0 | 0 | 0 | 3000 | 3000 | 15 | 0 | 0 | 0 | 0 | 0 |  | Vlastní | Indiv | 0 | 0 |  | VRN |  |  |  | POL99_8
5 | 00144854 | Vzorkování dlažeb, obkladů, pvc, kuchyň linky | Soubor | 1 |  | 0 | 0 | 0 | 500 | 500 | 15 | 0 | 0 | 0 | 0 | 0 |  | Vlastní | Indiv | 0 | 0 |  | VRN |  |  |  | POL99_8
6 | 0041477 | Průběžný úklid společných prostor | Soubor | 1 |  | 0 | 0 | 0 | 2000 | 2000 | 15 | 0 | 0 | 0 | 0 | 0 |  | Vlastní | Indiv | 0 | 0 |  | VRN |  |  |  | POL99_8
7 | 004211 | Mimostaveništní doprava materiálu | Soubor | 1 |  | 0 | 0 | 0 | 4000 | 4000 | 15 | 0 | 0 | 0 | 0 | 0 |  | Vlastní | Indiv | 0 | 0 |  | VRN |  |  |  | POL99_8
8 | 0051444 | Fotodokumentace | Soubor | 1 |  | 0 | 0 | 0 | 200 | 200 | 15 | 0 | 0 | 0 | 0 | 0 |  | Vlastní | Indiv | 0 | 0 |  | VRN |  |  |  | POL99_8
[25 empty] | 15 | 21 | DPH
| Celkem |  |  |  |  | 0 | [18 empty] | 0 | 0 | SUM
Poznámky uchazeče k zadání
POPUZIV
END
Note on S6: Jedná se o informaci, zda se jedná o položku, která je do rozpočtu zadána z cenové soustavy RTS, nebo vlastní.
Note on T6: Jedná se o název CÚ, která je zadána u položky rozpočtu