## Pokyny pro vyplnění
Pokyny pro vyplnění
Ve všech listech tohoto souboru můžete měnit pouze buňky s modrým pozadím. Jedná se o tyto údaje : - údaje o firmě - jednotkové ceny položek zadané na maximálně dvě desetinná místa

## Stavba
#RTSROZP# | Položkový rozpočet stavby
| Stavba: |  |  | Stavební práce - SPC D9
Rekonstrukce bytu č.38 a 50, výměna kuchyňské linky byt č.55, výměna vchodových dveří byt č.12 a 44, výměna sklepních oken, výměna krytiny schodiště
| Objednatel: |  | Město Krnov |  |  |  | IČO: | 296139
|  |  | Hlavní náměstí 96/1 |  |  |  | DIČ: | CZ00296139
|  |  | 79401 | Krnov-Pod Bezručovým vrchem
| Projektant: | [5 empty] | IČO:
DIČ:
| Zhotovitel: | [5 empty] | IČO:
DIČ:
Vypracoval:
| Rozpis ceny | [6 empty] | Celkem
HSV | HSV | [6 empty] | 0
PSV | PSV | [6 empty] | 0
MON | MON | [6 empty] | 0
VN | Vedlejší náklady | [6 empty] | 0
ON | Ostatní náklady | [6 empty] | 0
| Celkem | [6 empty] | 0
Rekapitulace daní
0 | Základ pro sníženou DPH |  |  | 12 | % | 0 |  |  | CZK
0 | Snížená DPH |  |  | 12 | % | 0 |  |  | CZK
0 | Základ pro základní DPH |  |  | 21 | % | 0 |  |  | CZK
0 | Základní DPH |  |  | 21 | % | 0 |  |  | CZK
0 | Zaokrouhlení |  |  |  |  | 0 |  |  | CZK
| Cena celkem bez DPH |  |  |  |  | 0 |  |  | CZK
0 | Cena celkem s DPH |  |  |  |  | 0 |  |  | CZK
|  | v |  |  | dne
|  |  | Za zhotovitele |  |  |  | Za objednatele
Rekapitulace dílčích částí
#CASTI>> | Číslo | Název |  |  | Základ pro sníženou DPH | Základ pro základní DPH | DPH celkem | Cena celkem | %
1 | Stavba |  |  |  | 0 | 0 | 0 | 0
2 | SO | Rekonstrukce bytu |  |  | 0 | 0 | 0 | 0
3 | 01 | Oprava hlavního schodiště PVC krytina - SPC D9 |  |  | 0 | 0 | 0 | 0
3 | 01 | Rekonstrukce bytu - SPC D byt č.38 |  |  | 0 | 0 | 0 | 0
3 | 01 | Rekonstrukce bytu - SPC D byt č.50 |  |  | 0 | 0 | 0 | 0
3 | 01 | Rekonstrukce bytu - vedlejší a ostatní náklady |  |  | 0 | 0 | 0 | 0
3 | 01 | Výměna kuchyňské linky - SPC D byt č.55 |  |  | 0 | 0 | 0 | 0
3 | 01 | Výměna sklepních oken za plastové, vyrovnání okapového chodníku - SPD D9 |  |  | 0 | 0 | 0 | 0
3 | 01 | Výměna vchodových dveří - SPC D9 byt č.12 |  |  | 0 | 0 | 0 | 0
3 | 01 | Výměna vchodových dveří - SPC D9 byt č.44 |  |  | 0 | 0 | 0 | 0
| Celkem za stavbu |  |  |  | 0 | 0 | 0 | 0 | 0
Rekapitulace dílů
| Číslo | Název |  |  | Typ dílu |  |  | Celkem | %
| 0 | POZNÁMKA K ROZPOČTU |  |  | HSV |  |  | 0
| 3 | Svislé a kompletní konstrukce |  |  | HSV |  |  | 0
| 4 | Vodorovné konstrukce |  |  | HSV |  |  | 0
| 5 | Komunikace |  |  | HSV |  |  | 0
| 6 | Úpravy povrchu, podlahy |  |  | HSV |  |  | 0
| 61 | Úpravy povrchů vnitřní |  |  | HSV |  |  | 0
| 62 | Úpravy povrchů vnější |  |  | HSV |  |  | 0
| 63 | Podlahy a podlahové konstrukce |  |  | HSV |  |  | 0
| 64 | Výplně otvorů |  |  | HSV |  |  | 0
| 95 | Dokončovací konstrukce na pozemních stavbách |  |  | HSV |  |  | 0
| 96 | Bourání konstrukcí |  |  | HSV |  |  | 0
| 99 | Staveništní přesun hmot |  |  | HSV |  |  | 0
| 711 | Izolace proti vodě |  |  | PSV |  |  | 0
| 720 | Zdravotechnická instalace |  |  | PSV |  |  | 0
| 721 | Vnitřní kanalizace |  |  | PSV |  |  | 0
| 722 | Vnitřní vodovod |  |  | PSV |  |  | 0
| 723 | Vnitřní plynovod |  |  | PSV |  |  | 0
| 725 | Zařizovací předměty |  |  | PSV |  |  | 0
| 728 | Vzduchotechnika |  |  | PSV |  |  | 0
| 766 | Konstrukce truhlářské |  |  | PSV |  |  | 0
| 767 | Konstrukce zámečnické |  |  | PSV |  |  | 0
| 771 | Podlahy z dlaždic a obklady |  |  | PSV |  |  | 0
| 775 | Podlahy vlysové a parketové |  |  | PSV |  |  | 0
| 776 | Podlahy povlakové |  |  | PSV |  |  | 0
| 781 | Obklady keramické |  |  | PSV |  |  | 0
| 783 | Nátěry |  |  | PSV |  |  | 0
| 784 | Malby |  |  | PSV |  |  | 0
| 786 | Zastiňující technika |  |  | PSV |  |  | 0
| M21 | Elektromontáže |  |  | MON |  |  | 0
| M22 | Montáž sdělovací a zabezp. techniky |  |  | MON |  |  | 0
| D96 | Přesuny suti a vybouraných hmot |  |  | PSU |  |  | 0
| ON | Ostatní náklady |  |  | ON |  |  | 0
| Cena celkem | [6 empty] | 0 | 0
Note on D11: Název
Note on D12: Ulice
Note on D13: PSČ
Note on E13: Místo
Note on I11: IČO
Note on I12: DIČ

## VzorPolozky (hidden)
Položkový rozpočet
S:
O:
R:

## VRN
Položkový rozpočet | [26 empty] | #TypZaznamu#
S: |  | Stavební práce - SPC D9 | [24 empty] | STA
O: | [23 empty] | STA |  |  | OBJ
R: |  | Rekonstrukce bytu - vedlejší a ostatní náklady | [24 empty] | ROZ
P.č. | Číslo položky | Název položky | MJ | Množství | Cena / MJ | Celkem | Dodávka | Dodávka celk. | Montáž | Montáž celk. | DPH | Cena s DPH | Hmotnost / MJ | Hmotnost celk.(t) | Dem. hmotnost / MJ | Dem. hmotnost celk.(t) | Ceník | Cen. soustava / platnost | Cenová úroveň | Nhod / MJ | Nhod celk. | Dodavatel | Typ položky
Díl: | ON | Ostatní náklady |  |  |  | 0 |  | 0 |  | 15700 |  | 0 |  | 0 |  | 0 |  |  |  |  | 0 | [5 empty] | DIL
1 | 005121 R | Zařízení staveniště | Soubor | 1 |  | 0 | 0 | 0 | 2000 | 2000 | 15 | 0 | 0 | 0 | 0 | 0 |  | Vlastní | Indiv | 0 | 0 |  | VRN |  |  |  | POL99_8
2 | 005122 R | Provozní vlivy | Soubor | 1 |  | 0 | 0 | 0 | 2000 | 2000 | 15 | 0 | 0 | 0 | 0 | 0 |  | Vlastní | Indiv | 0 | 0 |  | VRN |  |  |  | POL99_8
3 | 005211080R | Bezpečnostní a hygienická opatření na staveništi | Soubor | 1 |  | 0 | 0 | 0 | 2000 | 2000 | 15 | 0 | 0 | 0 | 0 | 0 |  | Vlastní | Indiv | 0 | 0 |  | VRN |  |  |  | POL99_8
4 | 00523 R | Zkoušky a revize celého bytu vč. hlavního jističe | Soubor | 1 |  | 0 | 0 | 0 | 3000 | 3000 | 15 | 0 | 0 | 0 | 0 | 0 |  | Vlastní | Indiv | 0 | 0 |  | VRN |  |  |  | POL99_8
5 | 00144854 | Vzorkování dlažeb, obkladů, pvc, kuchyň linky | Soubor | 1 |  | 0 | 0 | 0 | 500 | 500 | 15 | 0 | 0 | 0 | 0 | 0 |  | Vlastní | Indiv | 0 | 0 |  | VRN |  |  |  | POL99_8
6 | 0041477 | Průběžný úklid společných prostor | Soubor | 1 |  | 0 | 0 | 0 | 2000 | 2000 | 15 | 0 | 0 | 0 | 0 | 0 |  | Vlastní | Indiv | 0 | 0 |  | VRN |  |  |  | POL99_8
7 | 004211 | Mimostaveništní doprava materiálu | Soubor | 1 |  | 0 | 0 | 0 | 4000 | 4000 | 15 | 0 | 0 | 0 | 0 | 0 |  | Vlastní | Indiv | 0 | 0 |  | VRN |  |  |  | POL99_8
8 | 0051444 | Fotodokumentace | Soubor | 1 |  | 0 | 0 | 0 | 200 | 200 | 15 | 0 | 0 | 0 | 0 | 0 |  | Vlastní | Indiv | 0 | 0 |  | VRN |  |  |  | POL99_8
[25 empty] | 15 | 21 | DPH
| Celkem |  |  |  |  | 0 | [18 empty] | 0 | 0 | SUM
Poznámky uchazeče k zadání
POPUZIV
END
Note on S6: Jedná se o informaci, zda se jedná o položku, která je do rozpočtu zadána z cenové soustavy RTS, nebo vlastní.
Note on T6: Jedná se o název CÚ, která je zadána u položky rozpočtu

## byt č.50
Položkový rozpočet | [26 empty] | #TypZaznamu#
S: |  | Stavební práce - SPC D9 | [24 empty] | STA
O: | [23 empty] | STA |  |  | OBJ
R: |  | Rekonstrukce bytu - SPC D byt č.50 | [24 empty] | ROZ
P.č. | Číslo položky | Název položky | MJ | Množství | Cena / MJ | Celkem | Dodávka | Dodávka celk. | Montáž | Montáž celk. | DPH | Cena s DPH | Hmotnost / MJ | Hmotnost celk.(t) | Dem. hmotnost / MJ | Dem. hmotnost celk.(t) | Ceník | Cen. soustava / platnost | Cenová úroveň | Nhod / MJ | Nhod celk. | Dodavatel | Typ položky
Díl: | 3 | Svislé a kompletní konstrukce |  |  |  | 0 |  | 12539.65 |  | 12362.46 |  | 0 |  | 1.35 |  | 0 |  |  |  |  | 19.84 | [5 empty] | DIL
1 | 317944311 | Válcované nosníky do č.12 do připravených otvorů | t | 0.01346 |  | 0 | 47266.02 | 636.2 | 10671.88 | 143.64 | 15 | 0 | 1.09 | 0.01 | 0 | 0 |  | RTS 21/ II | Indiv | 20.6 | 0.28 |  | Práce |  |  |  | POL1_
|  | 2x překlad do nové příčky : 1,1*3,06*2/1000*2 |  | 0.01346 | [22 empty] | VV | 0
2 | 342263410 | Osazení revizních dvířek do příček, do 0,25 m2 | kus | 1 |  | 0 | 5.67 | 5.67 | 475.83 | 475.83 | 15 | 0 | 0.00016 | 0 | 0 | 0 |  | RTS 21/ II | Indiv | 0.94 | 0.94 |  | Práce |  |  |  | POL1_
3 | 342263420 | Osazení revizních dvířek do SDK příček, do 0,50 m2 | kus | 1 |  | 0 | 9.44 | 9.44 | 584.56 | 584.56 | 15 | 0 | 0.00024 | 0 | 0 | 0 |  | RTS 21/ II | Indiv | 1.04 | 1.04 |  | Práce |  |  |  | POL1_
4 | 342255024 | Příčky z desek Ytong tl. 10 cm desky P 2 - 500, 599 x 249 x 100 mm | m2 | 15.28 |  | 0 | 544.28 | 8316.6 | 283.62 | 4333.71 | 15 | 0 | 0.07471 | 1.14 | 0 | 0 |  | RTS 21/ II | Indiv | 0.52915 | 8.09 |  | Práce |  |  |  | POL1_
|  | (2,6*2+1,6)*2,6 |  | 17.68 | [22 empty] | VV | 0
|  | -0,6*2,0*2 |  | -2.4 | [22 empty] | VV | 0
5 | 342948111 | Ukotvení příček k cihel.konstr. kotvami na hmožd. | m | 10.4 |  | 0 | 26.86 | 279.34 | 121.04 | 1258.82 | 15 | 0 | 0.00102 | 0.01 | 0 | 0 |  | RTS 21/ II | Indiv | 0.223 | 2.32 |  | Práce |  |  |  | POL1_
|  | Nové jádro : 2,6*4 |  | 10.4 | [22 empty] | VV | 0
6 | 346244313 | Obezdívky van a WC nádržek z desek Ytong tl.100 mm | m2 | 2.1 |  | 0 | 521.55 | 1095.26 | 414.95 | 871.4 | 15 | 0 | 0.07392 | 0.16 | 0 | 0 |  | RTS 21/ II | Indiv | 0.777 | 1.63 |  | Práce |  |  |  | POL1_
|  | (1,6*2+0,5*2)*0,5 |  | 2.1 | [22 empty] | VV | 0
7 | 342264098 | Příplatek k podhledu sádrokart. za plochu do 10 m2 | m2 | 9.56 |  | 0 | 0 | 0 | 324.2 | 3099.35 | 15 | 0 | 0 | 0 | 0 | 0 |  | RTS 21/ II | Indiv | 0.58 | 5.54 |  | Práce |  |  |  | POL1_
|  | Chodba : 3,8*1,3+1,1*1,0 |  | 6.04 | [22 empty] | VV | 0
|  | Koupelna : 1,6*1,7 |  | 2.72 | [22 empty] | VV | 0
|  | WC : 1,0*0,8 |  | 0.8 | [22 empty] | VV | 0
8 | 01 | Revizní dvířka 60x60 bílá - plast | ks | 1 |  | 0 | 1491.7 | 1491.7 | 0 | 0 | 15 | 0 | 0 | 0 | 0 | 0 |  | Vlastní | Indiv | 0 | 0 |  | Specifikace |  |  |  | POL3_
9 | 15411740 | Profil L rovnoramenný S235 50x50x4 mm | t | 0.01346 |  | 0 | 44683.5 | 601.44 | 0 | 0 | 15 | 0 | 1 | 0.01 | 0 | 0 | SPCM | RTS 21/ II | Indiv | 0 | 0 |  | Specifikace |  |  |  | POL3_
|  | 1,1*3,06*2/1000*2 |  | 0.01346 | [22 empty] | VV | 0
10 | 28349052 | Dvířka vanová 300 x 300 mm bílá - plast | kus | 1 |  | 0 | 104 | 104 | 0 | 0 | 15 | 0 | 0.0006 | 0 | 0 | 0 | SPCM | RTS 21/ II | Indiv | 0 | 0 |  | Specifikace |  |  |  | POL3_
11 | 347013111RZ1 | Předstěna SDK,tl.75mm,1xoc.kce CD,1xRBI 12,5mm,izol bez dodávky izolace | m2 | 2.08 |  | 0 | 0 | 0 | 766.9 | 1595.15 | 15 | 0 | 0.01147 | 0.02 | 0 | 0 |  | RTS 21/ II | Indiv | 0 | 0 |  | R-položka |  |  |  | POL12_1
|  | WC : 0,8*2,6 |  | 2.08 | [22 empty] | VV | 0
Díl: | 4 | Vodorovné konstrukce |  |  |  | 0 |  | 2753.55 |  | 5973.8 |  | 0 |  | 0.11 |  | 0 |  |  |  |  | 9.08 | [5 empty] | DIL
12 | 416021121 | Podhledy SDK, kovová.kce CD. 1x deska RB 12,5 mm | m2 | 6.04 |  | 0 | 265.24 | 1602.05 | 626.86 | 3786.23 | 15 | 0 | 0.0119 | 0.07 | 0 | 0 |  | RTS 21/ II | Indiv | 0.95 | 5.74 |  | Práce |  |  |  | POL1_
|  | Chodba : 3,8*1,3+1,1*1,0 |  | 6.04 | [22 empty] | VV | 0
13 | 416021123 | Podhledy SDK, kovová.kce CD. 1x deska RBI 12,5 mm | m2 | 3.52 |  | 0 | 327.13 | 1151.5 | 621.47 | 2187.57 | 15 | 0 | 0.01201 | 0.04 | 0 | 0 |  | RTS 21/ II | Indiv | 0.95 | 3.34 |  | Práce |  |  |  | POL1_
|  | Koupelna : 1,6*1,7 |  | 2.72 | [22 empty] | VV | 0
|  | WC : 1,0*0,8 |  | 0.8 | [22 empty] | VV | 0
Díl: | 61 | Úpravy povrchů vnitřní |  |  |  | 0 |  | 5408.47 |  | 30620.48 |  | 0 |  | 1.59 |  | 0 |  |  |  |  | 54.48 | [5 empty] | DIL
14 | 602011141 | Štuk na stěnách vnitřní, ručně tloušťka vrstvy 4 mm | m2 | 13.18 |  | 0 | 30.39 | 400.54 | 134.21 | 1768.89 | 15 | 0 | 0.0049 | 0.06 | 0 | 0 |  | RTS 21/ II | Indiv | 0.25 | 3.3 |  | Práce |  |  |  | POL1_
|  | Nové jádro : | [24 empty] | VV | 0
|  | Kuchyň : (2,6)*2,6 |  | 6.76 | [22 empty] | VV | 0
|  | WC : (0,8+1,0)*2,6 |  | 4.68 | [22 empty] | VV | 0
|  | -0,6*2,0 |  | -1.2 | [22 empty] | VV | 0
|  | Koupelna : (1,7+1,6*2)*(2,6-2,0) |  | 2.94 | [22 empty] | VV | 0
15 | 610991111 | Zakrývání výplní vnitřních otvorů, oken | m2 | 7.92 |  | 0 | 15.23 | 120.62 | 38.97 | 308.64 | 15 | 0 | 4e-05 | 0 | 0 | 0 |  | RTS 21/ II | Indiv | 0.078 | 0.62 |  | Práce |  |  |  | POL1_
|  | 2,0*1,5 |  | 3 | [22 empty] | VV | 0
|  | 2,0*1,5+0,8*2,4 |  | 4.92 | [22 empty] | VV | 0
16 | 611421231 | Oprava váp.omítek stropů do 10% plochy - štukových po provedení rozvodů elektro | m2 | 35.5 |  | 0 | 16.24 | 576.52 | 108.46 | 3850.33 | 15 | 0 | 0.00609 | 0.22 | 0 | 0 |  | RTS 21/ II | Indiv | 0.19274 | 6.84 |  | Práce |  |  |  | POL1_
|  | Pokoj 1 : 4,8*2,4 |  | 11.52 | [22 empty] | VV | 0
|  | Pokoj 2 : 6,0*3,0 |  | 18 | [22 empty] | VV | 0
|  | Kuchyň : 2,6*2,3 |  | 5.98 | [22 empty] | VV | 0
17 | 612421637 | Omítka vnitřní zdiva, MVC, štuková | m2 | 9.82 |  | 0 | 46.26 | 454.27 | 406.24 | 3989.28 | 15 | 0 | 0.04766 | 0.47 | 0 | 0 |  | RTS 21/ II | Indiv | 0.84 | 8.25 |  | Práce |  |  |  | POL1_
|  | WC : 1,0*2,6 |  | 2.6 | [22 empty] | VV | 0
|  | Koupelna : 1,7*2,6 |  | 4.42 | [22 empty] | VV | 0
|  | Kuchyň : 0,8*1,75*2 |  | 2.8 | [22 empty] | VV | 0
18 | 612421231 | Oprava vápen.omítek stěn do 10 % pl. - štukových po provedení rozvodů elektro | m2 | 111.48 |  | 0 | 5.7 | 635.44 | 96.6 | 10768.97 | 15 | 0 | 0.00543 | 0.61 | 0 | 0 |  | RTS 21/ II | Indiv | 0.16942 | 18.89 |  | Práce |  |  |  | POL1_
|  | Chodba : (3,8*2+1,3*2+1,1*2)*2,6 |  | 32.24 | [22 empty] | VV | 0
|  | -0,8*2,0*3 |  | -4.8 | [22 empty] | VV | 0
|  | Pokoj 1 : (2,4*2+4,8*2)*2,6 |  | 37.44 | [22 empty] | VV | 0
|  | -0,8*2,0 |  | -1.6 | [22 empty] | VV | 0
|  | -2,0*1,5 |  | -3 | [22 empty] | VV | 0
|  | Pokoj 2 : (6,0*2+3,0*2)*2,6 |  | 46.8 | [22 empty] | VV | 0
|  | -1,5*2,6 |  | -3.9 | [22 empty] | VV | 0
|  | -0,8*2,0 |  | -1.6 | [22 empty] | VV | 0
|  | -(2,0*1,5+0,8*2,4) |  | -4.92 | [22 empty] | VV | 0
|  | Kuchyň : (2,6+2,3*2)*2,6 |  | 18.72 | [22 empty] | VV | 0
|  | -1,5*2,6 |  | -3.9 | [22 empty] | VV | 0
19 | 612423531 | Omítka rýh stěn vápenná šířky do 15 cm, štuková | m2 | 2.51 |  | 0 | 166.03 | 416.74 | 1047.47 | 2629.15 | 15 | 0 | 0.0585 | 0.15 | 0 | 0 |  | RTS 21/ II | Indiv | 1.869 | 4.69 |  | Práce |  |  |  | POL1_
|  | 8,0*0,07 |  | 0.56 | [22 empty] | VV | 0
|  | 2,0*0,15 |  | 0.3 | [22 empty] | VV | 0
|  | 55,0*0,03 |  | 1.65 | [22 empty] | VV | 0
20 | 612481211 | Montáž výztužné sítě(perlinky)do stěrky-vnit.stěny včetně výztužné sítě a stěrkového tmelu | m2 | 21.78 |  | 0 | 101.72 | 2215.46 | 207.48 | 4518.91 | 15 | 0 | 0.00361 | 0.08 | 0 | 0 |  | RTS 21/ II | Indiv | 0.362 | 7.88 |  | Práce |  |  |  | POL1_
|  | Nové jádro : | [24 empty] | VV | 0
|  | Kuchyň : (2,6)*2,6 |  | 6.76 | [22 empty] | VV | 0
|  | WC : (1,0+0,8)*2,6 |  | 4.68 | [22 empty] | VV | 0
|  | -0,6*2,0 |  | -1.2 | [22 empty] | VV | 0
|  | Koupelna : (1,7+1,6*2)*2,6 |  | 12.74 | [22 empty] | VV | 0
|  | -0,6*2,0 |  | -1.2 | [22 empty] | VV | 0
21 | 632411904 | Penetrace savých podkladů 0,25 l/m2 | m2 | 13.18 |  | 0 | 44.68 | 588.88 | 47.52 | 626.31 | 15 | 0 | 0.00026 | 0 | 0 | 0 |  | RTS 21/ II | Indiv | 0.09 | 1.19 |  | Práce |  |  |  | POL1_
|  | Nové jádro : | [24 empty] | VV | 0
|  | Kuchyň : (2,6)*2,6 |  | 6.76 | [22 empty] | VV | 0
|  | WC : (0,8+1,0)*2,6 |  | 4.68 | [22 empty] | VV | 0
|  | -0,6*2,0 |  | -1.2 | [22 empty] | VV | 0
|  | Koupelna : (1,7+1,6*2)*(2,6-2,0) |  | 2.94 | [22 empty] | VV | 0
22 | 61101147R00 | Bandáž spoje panelů skelná páska včetně uniflotu (spoj panelů sádrou do ztracena včetně výztužné pásky) | m | 30 |  | 0 | 0 | 0 | 72 | 2160 | 15 | 0 | 0 | 0 | 0 | 0 |  | Vlastní | Indiv | 0.094 | 2.82 |  | Práce |  |  |  | POL1_
Díl: | 63 | Podlahy a podlahové konstrukce |  |  |  | 0 |  | 1361.57 |  | 896.51 |  | 0 |  | 0.06 |  | 0 |  |  |  |  | 1.69 | [5 empty] | DIL
23 | 632411904 | Penetrace savých podkladů 0,25 l/m2 | m2 | 3.52 |  | 0 | 44.68 | 157.27 | 47.52 | 167.27 | 15 | 0 | 0.00026 | 0 | 0 | 0 |  | RTS 21/ II | Indiv | 0.09 | 0.32 |  | Práce |  |  |  | POL1_
|  | Koupelna : 1,6*1,7 |  | 2.72 | [22 empty] | VV | 0
|  | WC : 0,8*1,0 |  | 0.8 | [22 empty] | VV | 0
24 | 632421120 | Potěr samonivelační ,ručně zpracovaný,tl. do 10 mm | m2 | 3.52 |  | 0 | 342.13 | 1204.3 | 199.27 | 701.43 | 15 | 0 | 0.01806 | 0.06 | 0 | 0 |  | RTS 21/ II | Indiv | 0.372 | 1.31 |  | Práce |  |  |  | POL1_
|  | Koupelna : 1,6*1,7 |  | 2.72 | [22 empty] | VV | 0
|  | WC : 0,8*1,0 |  | 0.8 | [22 empty] | VV | 0
25 | 637101101R00 | Příprava podkladu - vysávání podlah prům.vysavačem | m2 | 3.52 |  | 0 | 0 | 0 | 7.9 | 27.81 | 15 | 0 | 0 | 0 | 0 | 0 |  | Vlastní | Indiv | 0.016 | 0.06 |  | Práce |  |  |  | POL1_
|  | Koupelna : 1,6*1,7 |  | 2.72 | [22 empty] | VV | 0
|  | WC : 0,8*1,0 |  | 0.8 | [22 empty] | VV | 0
Díl: | 64 | Výplně otvorů |  |  |  | 0 |  | 2293.74 |  | 1816.26 |  | 0 |  | 0.06 |  | 0 |  |  |  |  | 3.72 | [5 empty] | DIL
26 | 642942111 | Osazení zárubní dveřních ocelových, pl. do 2,5 m2 včetně dodávky zárubně 60 x 197 x 11 cm | kus | 2 |  | 0 | 1146.87 | 2293.74 | 908.13 | 1816.26 | 15 | 0 | 0.02917 | 0.06 | 0 | 0 |  | RTS 21/ II | Indiv | 1.86 | 3.72 |  | Práce |  |  |  | POL1_
Díl: | 95 | Dokončovací konstrukce na pozemních stavbách |  |  |  | 0 |  | 80.2 |  | 6549.46 |  | 0 |  | 0 |  | 0 |  |  |  |  | 14.91 | [5 empty] | DIL
27 | 952901111 | Vyčištění budov o výšce podlaží do 4 m | m2 | 45.06 |  | 0 | 1.59 | 71.65 | 135.31 | 6097.07 | 15 | 0 | 4e-05 | 0 | 0 | 0 |  | RTS 21/ II | Indiv | 0.308 | 13.88 |  | Práce |  |  |  | POL1_
|  | Chodba : 3,8*1,3+1,1*1,0 |  | 6.04 | [22 empty] | VV | 0
|  | WC : 0,8*1,0 |  | 0.8 | [22 empty] | VV | 0
|  | Koupelna : 1,6*1,7 |  | 2.72 | [22 empty] | VV | 0
|  | Pokoj 1 : 4,8*2,4 |  | 11.52 | [22 empty] | VV | 0
|  | Pokoj 2 : 6,0*3,0 |  | 18 | [22 empty] | VV | 0
|  | Kuchyň : 2,3*2,6 |  | 5.98 | [22 empty] | VV | 0
28 | 952901110 | Čištění mytím ploch oken, dveří a parapetů | m2 | 7.92 |  | 0 | 1.08 | 8.55 | 57.12 | 452.39 | 15 | 0 | 1e-05 | 0 | 0 | 0 |  | RTS 21/ II | Indiv | 0.13 | 1.03 |  | Práce |  |  |  | POL1_
|  | 2,0*1,5 |  | 3 | [22 empty] | VV | 0
|  | 2,0*1,5+0,8*2,4 |  | 4.92 | [22 empty] | VV | 0
Díl: | 96 | Bourání konstrukcí |  |  |  | 0 |  | 894.61 |  | 9866.77 |  | 0 |  | 0.01 |  | 0.93 |  |  |  |  | 21.98 | [5 empty] | DIL
29 | 968061125 | Vyvěšení dřevěných dveřních křídel pl. do 2 m2 | kus | 4 |  | 0 | 0 | 0 | 19.5 | 78 | 15 | 0 | 0 | 0 | 0 | 0 |  | RTS 21/ II | Indiv | 0.05 | 0.2 |  | Práce |  |  |  | POL1_
30 | 974031132 | Vysekání rýh ve zdi cihelné 5 x 7 cm | m | 8 |  | 0 | 12.38 | 99.04 | 112.82 | 902.56 | 15 | 0 | 0.00049 | 0 | 0.006 | 0.05 |  | RTS 21/ II | Indiv | 0.274 | 2.19 |  | Práce |  |  |  | POL1_
31 | 974031154 | Vysekání rýh ve zdi cihelné 10 x 15 cm | m | 2 |  | 0 | 12.31 | 24.62 | 170.59 | 341.18 | 15 | 0 | 0.00049 | 0 | 0.027 | 0.05 |  | RTS 21/ II | Indiv | 0.422 | 0.84 |  | Práce |  |  |  | POL1_
32 | 974051513 | Frézování drážky do 30x30 mm, zdivo, beton | m | 45 |  | 0 | 14.04 | 631.8 | 113.96 | 5128.2 | 15 | 0 | 0 | 0 | 0.00216 | 0.1 |  | RTS 21/ II | Indiv | 0.265 | 11.93 |  | Práce |  |  |  | POL1_
33 | 974082212 | Vysekání rýh pro vodiče omítka stěn MC šířka 3 cm | m | 10 |  | 0 | 12.61 | 126.1 | 48.99 | 489.9 | 15 | 0 | 0.00049 | 0 | 0.001 | 0.01 |  | RTS 21/ II | Indiv | 0.111 | 1.11 |  | Práce |  |  |  | POL1_
34 | 978011121 | Otlučení omítek vnitřních vápenných stropů do 10 % | m2 | 35.5 |  | 0 | 0 | 0 | 11.6 | 411.8 | 15 | 0 | 0 | 0 | 0.004 | 0.14 |  | RTS 21/ II | Indiv | 0.03 | 1.07 |  | Práce |  |  |  | POL1_
|  | Pokoj 1 : 4,8*2,4 |  | 11.52 | [22 empty] | VV | 0
|  | Pokoj 2 : 6,0*3,0 |  | 18 | [22 empty] | VV | 0
|  | Kuchyň : 2,6*2,3 |  | 5.98 | [22 empty] | VV | 0
35 | 978013121 | Otlučení omítek vnitřních stěn v rozsahu do 10 % | m2 | 111.48 |  | 0 | 0 | 0 | 11.6 | 1293.17 | 15 | 0 | 0 | 0 | 0.004 | 0.45 |  | RTS 21/ II | Indiv | 0.03 | 3.34 |  | Práce |  |  |  | POL1_
|  | Chodba : (3,8*2+1,3*2+1,1*2)*2,6 |  | 32.24 | [22 empty] | VV | 0
|  | -0,8*2,0*3 |  | -4.8 | [22 empty] | VV | 0
|  | Pokoj 1 : (2,4*2+4,8*2)*2,6 |  | 37.44 | [22 empty] | VV | 0
|  | -0,8*2,0 |  | -1.6 | [22 empty] | VV | 0
|  | -2,0*1,5 |  | -3 | [22 empty] | VV | 0
|  | Pokoj 2 : (6,0*2+3,0*2)*2,6 |  | 46.8 | [22 empty] | VV | 0
|  | -1,5*2,6 |  | -3.9 | [22 empty] | VV | 0
|  | -0,8*2,0 |  | -1.6 | [22 empty] | VV | 0
|  | -(2,0*1,5+0,8*2,4) |  | -4.92 | [22 empty] | VV | 0
|  | Kuchyň : (2,6+2,3*2)*2,6 |  | 18.72 | [22 empty] | VV | 0
|  | -1,5*2,6 |  | -3.9 | [22 empty] | VV | 0
36 | 460680021 | Průraz zdivem v cihlové zdi tloušťky 15 cm plochy do 0,025 m2 | kus | 3 |  | 0 | 4.35 | 13.05 | 215.05 | 645.15 | 15 | 0 | 0.00367 | 0.01 | 0 | 0 |  | RTS 21/ II | Indiv | 0.433 | 1.3 |  | Práce |  |  |  | POL1_
37 | 978021191R00 | Otlučení cementových omítek vnitřních stěn do 100% včetně obkladů | m2 | 2.21 |  | 0 | 0 | 0 | 261 | 576.81 | 15 | 0 | 0 | 0 | 0.061 | 0.13 |  | RTS 21/ II | Indiv | 0 | 0 |  | R-položka |  |  |  | POL12_1
|  | Kuchyň : 0,8*1,75+0,6*1,35 |  | 2.21 | [22 empty] | VV | 0
Díl: | 99 | Staveništní přesun hmot |  |  |  | 0 |  | 0 |  | 2540.3 |  | 0 |  | 0 |  | 0 |  |  |  |  | 6.06 | [5 empty] | DIL
38 | 999281108 | Přesun hmot pro opravy a údržbu do výšky 12 m | t | 3.2034 |  | 0 | 0 | 0 | 793 | 2540.3 | 15 | 0 | 0 | 0 | 0 | 0 |  | RTS 21/ II | Indiv | 1.892 | 6.06 |  | Přesun hmot |  |  |  | POL7_
Díl: | 711 | Izolace proti vodě |  |  |  | 0 |  | 4581.34 |  | 3327.42 |  | 0 |  | 0.04 |  | 0 |  |  |  |  | 5.15 | [5 empty] | DIL
39 | 711212002 | Hydroizolační povlak - nátěr nebo stěrka | m2 | 10.52 |  | 0 | 343.34 | 3611.94 | 225.16 | 2368.68 | 15 | 0 | 0.00368 | 0.04 | 0 | 0 |  | RTS 21/ II | Indiv | 0.385 | 4.05 |  | Práce |  |  |  | POL1_
|  | Koupelna : 1,6*1,7 |  | 2.72 | [22 empty] | VV | 0
|  | (1,0+1,6+1,0)*2,0 |  | 7.2 | [22 empty] | VV | 0
|  | (1,6*2+1,7*2-0,6)*0,1 |  | 0.6 | [22 empty] | VV | 0
40 | 711212601 | Těsnicí pás do spoje podlaha - stěna | m | 10 |  | 0 | 96.94 | 969.4 | 64.36 | 643.6 | 15 | 0 | 0.00032 | 0 | 0 | 0 |  | RTS 21/ II | Indiv | 0.11 | 1.1 |  | Práce |  |  |  | POL1_
|  | Koupelna : (1,6*2+1,7*2-0,6) |  | 6 | [22 empty] | VV | 0
|  | 2,0*2 |  | 4 | [22 empty] | VV | 0
41 | 998711202 | Přesun hmot pro izolace proti vodě, výšky do 12 m | % | 75.9362 |  | 0 | 0 | 0 | 4.15 | 315.14 | 15 | 0 | 0 | 0 | 0 | 0 |  | RTS 21/ II | Indiv | 0 | 0 |  | Přesun hmot |  |  |  | POL7_
Díl: | 720 | Zdravotechnická instalace |  |  |  | 0 |  | 0 |  | 1108.2 |  | 0 |  | 0 |  | 0 |  |  |  |  | 0.16 | [5 empty] | DIL
42 | 7201947774 | Podružný materiál pro ZTI (vyústění, přechodky, hadice) | kpl | 1 |  | 0 | 0 | 0 | 1108.2 | 1108.2 | 15 | 0 | 0 | 0 | 0 | 0 |  | Vlastní | Indiv | 0.157 | 0.16 |  | Práce |  |  |  | POL1_
Díl: | 721 | Vnitřní kanalizace |  |  |  | 0 |  | 1336.02 |  | 5060.77 |  | 0 |  | 0 |  | 0 |  |  |  |  | 5.07 | [5 empty] | DIL
43 | 721176113 | Potrubí HT odpadní svislé D 50 x 1,8 mm | m | 7 |  | 0 | 190.86 | 1336.02 | 308.94 | 2162.58 | 15 | 0 | 0.00052 | 0 | 0 | 0 |  | RTS 21/ II | Indiv | 0.529 | 3.7 |  | Práce |  |  |  | POL1_
44 | 721194104 | Vyvedení odpadních výpustek D 40 x 1,8 | kus | 2 |  | 0 | 0 | 0 | 87.8 | 175.6 | 15 | 0 | 0 | 0 | 0 | 0 |  | RTS 21/ II | Indiv | 0.157 | 0.31 |  | Práce |  |  |  | POL1_
45 | 721194105 | Vyvedení odpadních výpustek D 50 x 1,8 | kus | 2 |  | 0 | 0 | 0 | 97.2 | 194.4 | 15 | 0 | 0 | 0 | 0 | 0 |  | RTS 21/ II | Indiv | 0.174 | 0.35 |  | Práce |  |  |  | POL1_
46 | 721194109 | Vyvedení odpadních výpustek D 110 x 2,3 | kus | 1 |  | 0 | 0 | 0 | 144.6 | 144.6 | 15 | 0 | 0 | 0 | 0 | 0 |  | RTS 21/ II | Indiv | 0.259 | 0.26 |  | Práce |  |  |  | POL1_
47 | 733171140 | Montáž - napojení potrubí na stoupačku | kus | 1 |  | 0 | 0 | 0 | 272.6 | 272.6 | 15 | 0 | 0 | 0 | 0 | 0 |  | RTS 21/ II | Indiv | 0.45 | 0.45 |  | Práce |  |  |  | POL1_
48 | 72145488 | Práce spojené s demontáži rozvodů - voda, kanalizace | hod | 4 |  | 0 | 0 | 0 | 498.7 | 1994.8 | 15 | 0 | 0 | 0 | 0 | 0 |  | Vlastní | Indiv | 0 | 0 |  | Práce |  |  |  | POL1_
49 | 998721202 | Přesun hmot pro vnitřní kanalizaci, výšky do 12 m | % | 62.806 |  | 0 | 0 | 0 | 1.85 | 116.19 | 15 | 0 | 0 | 0 | 0 | 0 |  | RTS 21/ II | Indiv | 0 | 0 |  | Přesun hmot |  |  |  | POL7_
Díl: | 722 | Vnitřní vodovod |  |  |  | 0 |  | 2637.84 |  | 6514.79 |  | 0 |  | 0.06 |  | 0 |  |  |  |  | 12.14 | [5 empty] | DIL
50 | 722172311 | Potrubí z PPR, D 20x2,8 mm, PN 16, vč.zed.výpom. | m | 14 |  | 0 | 77.49 | 1084.86 | 294.91 | 4128.74 | 15 | 0 | 0.00399 | 0.06 | 0 | 0 |  | RTS 21/ II | Indiv | 0.5429 | 7.6 |  | Práce |  |  |  | POL1_
51 | 722181213 | Izolace návleková MIRELON PRO tl. stěny 13 mm vnitřní průměr 22 mm | m | 14 |  | 0 | 29.94 | 419.16 | 66.16 | 926.24 | 15 | 0 | 4e-05 | 0 | 0 | 0 |  | RTS 21/ II | Indiv | 0.129 | 1.81 |  | Práce |  |  |  | POL1_
52 | 722220111 | Nástěnka K 247, pro výtokový ventil G 1/2 | kus | 3 |  | 0 | 123.72 | 371.16 | 132.28 | 396.84 | 15 | 0 | 0.00063 | 0 | 0 | 0 |  | RTS 21/ II | Indiv | 0.272 | 0.82 |  | Práce |  |  |  | POL1_
53 | 722220121 | Nástěnka K 247, pro baterii G 1/2 | pár | 3 |  | 0 | 252.96 | 758.88 | 262.94 | 788.82 | 15 | 0 | 0.00148 | 0 | 0 | 0 |  | RTS 21/ II | Indiv | 0.54 | 1.62 |  | Práce |  |  |  | POL1_
54 | 733190107 | Tlaková zkouška potrubí DN 40 | m | 14 |  | 0 | 0.27 | 3.78 | 11.83 | 165.62 | 15 | 0 | 0 | 0 | 0 | 0 |  | RTS 21/ II | Indiv | 0.021 | 0.29 |  | Práce |  |  |  | POL1_
55 | 998722202 | Přesun hmot pro vnitřní vodovod, výšky do 12 m | % | 90.441 |  | 0 | 0 | 0 | 1.2 | 108.53 | 15 | 0 | 0 | 0 | 0 | 0 |  | RTS 21/ II | Indiv | 0 | 0 |  | Přesun hmot |  |  |  | POL7_
Díl: | 723 | Vnitřní plynovod |  |  |  | 0 |  | 4493.79 |  | 5530.58 |  | 0 |  | 0 |  | 0.01 |  |  |  |  | 4.3 | [5 empty] | DIL
56 | 723160204 | Přípojka k plynoměru, závitová bez ochozu G 1 včetně kouhout kulový 1" | soubor | 1 |  | 0 | 983.29 | 983.29 | 1066.71 | 1066.71 | 15 | 0 | 0.00325 | 0 | 0 | 0 |  | RTS 21/ II | Indiv | 1.78 | 1.78 |  | Práce |  |  |  | POL1_
57 | 723160334 | Rozpěrka přípojky plynoměru G 1 | soubor | 1 |  | 0 | 31.9 | 31.9 | 432.1 | 432.1 | 15 | 0 | 0.00018 | 0 | 0 | 0 |  | RTS 21/ II | Indiv | 0.838 | 0.84 |  | Práce |  |  |  | POL1_
58 | 723163102 | Potrubí z měděných plyn.trubek D 15 x 1,0 mm | m | 2 |  | 0 | 262.51 | 525.02 | 169.49 | 338.98 | 15 | 0 | 0.00079 | 0 | 0 | 0 |  | RTS 21/ II | Indiv | 0.30869 | 0.62 |  | Práce |  |  |  | POL1_
59 | 723190251 | Vyvedení a upevnění plynovodních výpustek DN 15 | kus | 1 |  | 0 | 124.39 | 124.39 | 236.11 | 236.11 | 15 | 0 | 0.00093 | 0 | 0 | 0 |  | RTS 21/ II | Indiv | 0.424 | 0.42 |  | Práce |  |  |  | POL1_
60 | 723191113 | Hadice pro spotřeb. IVAR.FLEXIGAS DN 15,dl. 1,5 m | soubor | 1 |  | 0 | 1800.82 | 1800.82 | 81.18 | 81.18 | 15 | 0 | 0.001 | 0 | 0 | 0 |  | RTS 21/ II | Indiv | 0.145 | 0.15 |  | Práce |  |  |  | POL1_
61 | 723191118 | Kohout kulový pro flexigas rohový IVAR.G2T DN 15 | soubor | 1 |  | 0 | 738.8 | 738.8 | 92.2 | 92.2 | 15 | 0 | 0.0005 | 0 | 0 | 0 |  | RTS 21/ II | Indiv | 0.165 | 0.17 |  | Práce |  |  |  | POL1_
62 | 723236114 | Kohout kulový, vnitřní-vnitřní závit, HERZ DN 20 | kus | 1 |  | 0 | 280.43 | 280.43 | 115.57 | 115.57 | 15 | 0 | 0.00025 | 0 | 0 | 0 |  | RTS 21/ II | Indiv | 0.206 | 0.21 |  | Práce |  |  |  | POL1_
63 | 733110806 | Demontáž potrubí ocelového závitového do DN 15-32 včetně vyústění | m | 2 |  | 0 | 4.57 | 9.14 | 24.43 | 48.86 | 15 | 0 | 2e-05 | 0 | 0.0032 | 0.01 |  | RTS 21/ II | Indiv | 0.053 | 0.11 |  | Práce |  |  |  | POL1_
64 | 723548777 | Revize PLYNU | kpl | 1 |  | 0 | 0 | 0 | 3000 | 3000 | 15 | 0 | 0 | 0 | 0 | 0 |  | Vlastní | Indiv | 0 | 0 |  | Práce |  |  |  | POL1_
65 | 998723201 | Přesun hmot pro vnitřní plynovod, výšky do 6 m | % | 99.055 |  | 0 | 0 | 0 | 1.2 | 118.87 | 15 | 0 | 0 | 0 | 0 | 0 |  | RTS 21/ II | Indiv | 0 | 0 |  | Přesun hmot |  |  |  | POL7_
Díl: | 725 | Zařizovací předměty |  |  |  | 0 |  | 26772.87 |  | 8742.46 |  | 0 |  | 0.14 |  | 0.28 |  |  |  |  | 12.88 | [5 empty] | DIL
66 | 725013138 | Klozet kombi ,nádrž s armat.odpad svislý,bílý včetně sedátka v bílé barvě | soubor | 1 |  | 0 | 6287.23 | 6287.23 | 916.27 | 916.27 | 15 | 0 | 0.02872 | 0.03 | 0 | 0 |  | RTS 21/ II | Indiv | 1.5 | 1.5 |  | Práce |  |  |  | POL1_
67 | 725119305 | Montáž klozetových mís kombinovaných | soubor | 1 |  | 0 | 526.7 | 526.7 | 843.1 | 843.1 | 15 | 0 | 0.00186 | 0 | 0 | 0 |  | RTS 21/ II | Indiv | 1.334 | 1.33 |  | Práce |  |  |  | POL1_
68 | 725219401 | Montáž umyvadel na šrouby do zdiva | soubor | 1 |  | 0 | 103.93 | 103.93 | 848.07 | 848.07 | 15 | 0 | 0.00141 | 0 | 0 | 0 |  | RTS 21/ II | Indiv | 1.575 | 1.58 |  | Práce |  |  |  | POL1_
69 | 725220851 | Demontáž van včetně vybourání obezdezdívky | soubor | 1 |  | 0 | 0 | 0 | 504.8 | 504.8 | 15 | 0 | 0 | 0 | 0.125 | 0.13 |  | RTS 21/ II | Indiv | 1.15 | 1.15 |  | Práce |  |  |  | POL1_
70 | 725299101 | Montáž koupelnových doplňků - mýdelníků, držáků ap | soubor | 3 |  | 0 | 20.24 | 60.72 | 190.36 | 571.08 | 15 | 0 | 3e-05 | 0 | 0 | 0 |  | RTS 21/ II | Indiv | 0.33 | 0.99 |  | Práce |  |  |  | POL1_
71 | 725610810 | Demontáž plynového sporáku | soubor | 1 |  | 0 | 0 | 0 | 123 | 123 | 15 | 0 | 0 | 0 | 0.067 | 0.07 |  | RTS 21/ II | Indiv | 0.31 | 0.31 |  | Práce |  |  |  | POL1_
72 | 725810402 | Ventil rohový kulový s filtrem 1/2" x 3/8" | soubor | 5 |  | 0 | 141.22 | 706.1 | 128.68 | 643.4 | 15 | 0 | 0.00017 | 0 | 0 | 0 |  | RTS 21/ II | Indiv | 0.227 | 1.14 |  | Práce |  |  |  | POL1_
73 | 725814122 | Ventil pračkový kulový se zpětnou klapkou a filtrem 3/4" | soubor | 2 |  | 0 | 216.46 | 432.92 | 70.54 | 141.08 | 15 | 0 | 0.00024 | 0 | 0 | 0 |  | RTS 21/ II | Indiv | 0.124 | 0.25 |  | Práce |  |  |  | POL1_
74 | 725823114 | Baterie dřezová stojánková ruční, bez otvír.odpadu standardní chrom | kus | 1 |  | 0 | 1982.17 | 1982.17 | 262.03 | 262.03 | 15 | 0 | 0.00164 | 0 | 0 | 0 |  | RTS 21/ II | Indiv | 0.445 | 0.45 |  | Práce |  |  |  | POL1_
75 | 725823121 | Baterie umyvadlová stoján. ruční, standardní chrom | kus | 1 |  | 0 | 2334.97 | 2334.97 | 286.03 | 286.03 | 15 | 0 | 0.00085 | 0 | 0 | 0 |  | RTS 21/ II | Indiv | 0.485 | 0.49 |  | Práce |  |  |  | POL1_
76 | 725829301 | Montáž baterie umyv.a dřezové stojánkové | kus | 2 |  | 0 | 7.16 | 14.32 | 249.44 | 498.88 | 15 | 0 | 4e-05 | 0 | 0 | 0 |  | RTS 21/ II | Indiv | 0.445 | 0.89 |  | Práce |  |  |  | POL1_
77 | 725820801 | Demontáž baterie nástěnné do G 3/4 | soubor | 2 |  | 0 | 0 | 0 | 95.3 | 190.6 | 15 | 0 | 0 | 0 | 0.00156 | 0 |  | RTS 21/ II | Indiv | 0.217 | 0.43 |  | Práce |  |  |  | POL1_
78 | 725820802 | Demontáž baterie stojánkové do 1otvoru | soubor | 1 |  | 0 | 0 | 0 | 97.4 | 97.4 | 15 | 0 | 0 | 0 | 0.00086 | 0 |  | RTS 21/ II | Indiv | 0.222 | 0.22 |  | Práce |  |  |  | POL1_
79 | 725860188 | Sifon pračkový HL440, D 40/50 mm podomítkový, suchá zápachová klapka | kus | 1 |  | 0 | 480.9 | 480.9 | 139.7 | 139.7 | 15 | 0 | 0.0002 | 0 | 0 | 0 |  | RTS 21/ II | Indiv | 0.246 | 0.25 |  | Práce |  |  |  | POL1_
80 | 725860190 | Sifon vanový PP HL500, D 40,50 mm samočistící s nastavitelným odpadem 5/4 " | kus | 1 |  | 0 | 307.15 | 307.15 | 125.85 | 125.85 | 15 | 0 | 9e-05 | 0 | 0 | 0 |  | RTS 21/ II | Indiv | 0.246 | 0.25 |  | Práce |  |  |  | POL1_
81 | 725860201 | Sifon dřezový HL100, 6/4 ", přípoj myčka, pračka | kus | 1 |  | 0 | 391.97 | 391.97 | 142.73 | 142.73 | 15 | 0 | 0.00026 | 0 | 0 | 0 |  | RTS 21/ II | Indiv | 0.246 | 0.25 |  | Práce |  |  |  | POL1_
82 | 725860213 | Sifon umyvadlový HL132, D 32, 40 mm | kus | 1 |  | 0 | 267.89 | 267.89 | 139.41 | 139.41 | 15 | 0 | 0.0002 | 0 | 0 | 0 |  | RTS 21/ II | Indiv | 0.246 | 0.25 |  | Práce |  |  |  | POL1_
83 | 726190932 | Montáž vany dl. do 170cm | kus | 1 |  | 0 | 2290.82 | 2290.82 | 334.18 | 334.18 | 15 | 0 | 0.04453 | 0.04 | 0.04253 | 0.04 |  | RTS 21/ II | Indiv | 0.654 | 0.65 |  | Práce |  |  |  | POL1_
84 | 787911111 | Montáž zrcadla na stěnu, na lepidlo, pl. do 2 m2 | m2 | 0.24 |  | 0 | 32.42 | 7.78 | 1193.28 | 286.39 | 15 | 0 | 8e-05 | 0 | 0 | 0 |  | RTS 21/ II | Indiv | 2.1 | 0.5 |  | Práce |  |  |  | POL1_
|  | 0,4*0,6 |  | 0.24 | [22 empty] | VV | 0
85 | 64214330R | Umyvadlo keram. s otv. pro baterii 550x450 mm bílé, na šrouby | kus | 1 |  | 0 | 1189.1 | 1189.1 | 0 | 0 | 15 | 0 | 0.013 | 0.01 | 0 | 0 |  | RTS 21/ II | Indiv | 0 | 0 |  | R-položka |  |  |  | POL12_0
86 | 42377000R | Dvojháček chrom lesklá | kus | 2 |  | 0 | 382.4 | 764.8 | 0 | 0 | 15 | 0 | 0.0009 | 0 | 0 | 0 |  | Vlastní | Indiv | 0 | 0 |  | Specifikace |  |  |  | POL3_
87 | 55144162 | Baterie vanová nástěnná včetně sprchová sada 3-funkční ruční sprcha d 100 mm, Chrom | kus | 1 |  | 0 | 1850.7 | 1850.7 | 0 | 0 | 15 | 0 | 0.0008 | 0 | 0 | 0 | SPCM | RTS 21/ II | Indiv | 0 | 0 |  | Specifikace |  |  |  | POL3_
88 | 551789001R | Držák toaletního papíru chrom | kus | 1 |  | 0 | 532 | 532 | 0 | 0 | 15 | 0 | 0.002 | 0 | 0 | 0 |  | Vlastní | Indiv | 0 | 0 |  | Specifikace |  |  |  | POL3_
89 | 55220578 | Vana akrylátová Klasik bílá 160x70 cm | kus | 1 |  | 0 | 5850 | 5850 | 0 | 0 | 15 | 0 | 0.046 | 0.05 | 0 | 0 | SPCM | RTS 21/ II | Indiv | 0 | 0 |  | Specifikace |  |  |  | POL3_
90 | 63465124 | Zrcadlo nemontované čiré tl. 4 mm 40x60cm | ks | 1 |  | 0 | 390.7 | 390.7 | 0 | 0 | 15 | 0 | 0.01 | 0.01 | 0 | 0 | SPCM | RTS 21/ II | Indiv | 0 | 0 |  | Specifikace |  |  |  | POL3_
91 | 725110811R00 | Demontáž klozetů splachovacích | soubor | 1 |  | 0 | 0 | 0 | 258.8 | 258.8 | 15 | 0 | 0 | 0 | 0.01933 | 0.02 |  | RTS 21/ II | Indiv | 0 | 0 |  | R-položka |  |  |  | POL12_1
92 | 725210821R00 | Demontáž umyvadel bez výtokových armatur | soubor | 1 |  | 0 | 0 | 0 | 167.9 | 167.9 | 15 | 0 | 0 | 0 | 0.01946 | 0.02 |  | RTS 21/ II | Indiv | 0 | 0 |  | R-položka |  |  |  | POL12_1
93 | 725619101R00 | Montáž plynových sporáků | kus | 1 |  | 0 | 0 | 0 | 1112 | 1112 | 15 | 0 | 0.00182 | 0 | 0 | 0 |  | RTS 21/ II | Indiv | 0 | 0 |  | R-položka |  |  |  | POL12_1
94 | 998725202 | Přesun hmot pro zařizovací předměty, výšky do 12 m | % | 354.0557 |  | 0 | 0 | 0 | 0.31 | 109.76 | 15 | 0 | 0 | 0 | 0 | 0 |  | RTS 21/ II | Indiv | 0 | 0 |  | Přesun hmot |  |  |  | POL7_
Díl: | 728 | Vzduchotechnika |  |  |  | 0 |  | 1205.8 |  | 1862.88 |  | 0 |  | 0 |  | 0.03 |  |  |  |  | 2.86 | [5 empty] | DIL
95 | 728611211 | Mtž ventilátoru radiál.nízkotl.potrub.do d 100 mm včetně flexi potrubí a napojení - časový spínač | kus | 2 |  | 0 | 0 | 0 | 254.9 | 509.8 | 15 | 0 | 0 | 0 | 0 | 0 |  | RTS 21/ II | Indiv | 0.5 | 1 |  | Práce |  |  |  | POL1_
96 | 728611862 | Dmtž ventilátoru radiál.nízkotl.nástěn. do d 200mm | kus | 2 |  | 0 | 0 | 0 | 218.3 | 436.6 | 15 | 0 | 0 | 0 | 0.01489 | 0.03 |  | RTS 21/ II | Indiv | 0.429 | 0.86 |  | Práce |  |  |  | POL1_
97 | 728771211R00 | Zprovoznění ventilátoru na WC a koupelně včetně úpravy rozvodů odvětrání WC, koupelny a kuchyně | hod | 2 |  | 0 | 0 | 0 | 450 | 900 | 15 | 0 | 0 | 0 | 0 | 0 |  | Vlastní | Indiv | 0.5 | 1 |  | Práce |  |  |  | POL1_
98 | 429148013 | Ventilátor do koupelny s automatickou žaluzií - radiální d=100 | kus | 2 |  | 0 | 602.9 | 1205.8 | 0 | 0 | 15 | 0 | 0.00059 | 0 | 0 | 0 | SPCM | RTS 21/ II | Indiv | 0 | 0 |  | Specifikace |  |  |  | POL3_
99 | 998728202 | Přesun hmot pro vzduchotechniku, výšky do 12 m | % | 30.522 |  | 0 | 0 | 0 | 0.54 | 16.48 | 15 | 0 | 0 | 0 | 0 | 0 |  | RTS 21/ II | Indiv | 0 | 0 |  | Přesun hmot |  |  |  | POL7_
Díl: | 766 | Konstrukce truhlářské |  |  |  | 0 |  | 11154.6 |  | 59930.12 |  | 0 |  | 0.07 |  | 0.39 |  |  |  |  | 8.84 | [5 empty] | DIL
100 | 766661112 | Montáž dveří do zárubně,otevíravých 1kř.do 0,8 m | kus | 4 |  | 0 | 0 | 0 | 738.1 | 2952.4 | 15 | 0 | 0 | 0 | 0 | 0 |  | RTS 21/ II | Indiv | 1.45 | 5.8 |  | Práce |  |  |  | POL1_
101 | 766662811 | Demontáž prahů dveří 1křídlových | kus | 2 |  | 0 | 0 | 0 | 56.1 | 112.2 | 15 | 0 | 0 | 0 | 0.0018 | 0 |  | RTS 21/ II | Indiv | 0.11 | 0.22 |  | Práce |  |  |  | POL1_
102 | 766812840 | Demontáž kuchyňských linek do 2,1 m | kus | 1 |  | 0 | 0 | 0 | 436.5 | 436.5 | 15 | 0 | 0 | 0 | 0.174 | 0.17 |  | RTS 21/ II | Indiv | 0.95 | 0.95 |  | Práce |  |  |  | POL1_
103 | 766825821 | Demontáž vestavěných skříní - dveří | kus | 2 |  | 0 | 0 | 0 | 211.5 | 423 | 15 | 0 | 0 | 0 | 0.1104 | 0.22 |  | RTS 21/ II | RTS 21/ II | 0.46 | 0.92 |  | Práce |  |  |  | POL1_
104 | 04 | D+M kombi sporák, Počet hořáků 4,senzory StopGas,integrovaným zapalováním a klasickou elektrickou troubu s dvojicí topných těles a horkovzdušným ventilátorem. | kus | 1 |  | 0 | 0 | 0 | 4980 | 4980 | 15 | 0 | 0 | 0 | 0 | 0 |  | Vlastní | Indiv | 0 | 0 |  | Práce |  |  |  | POL1_
105 | 766772740R00 | D+M kuchyň. spíze - DTD, TL. 18mm,ABS HRANA. BARVA DEKOR DŘEVO - sonoma včetně madel rozměr 1,2*0,6*2,6m 4dveřová, uchytky nerez, 6x vnitřní police | kus | 1 |  | 0 | 0 | 0 | 9364.5 | 9364.5 | 15 | 0 | 0 | 0 | 0 | 0 |  | Vlastní | Indiv | 0.95 | 0.95 |  | Práce |  |  |  | POL1_
106 | 61160101Rwc | Dveře vnitřní hladké plné 1kř. 60x197 bílé včetně kování WC | kus | 2 |  | 0 | 2327.3 | 4654.6 | 0 | 0 | 15 | 0 | 0.013 | 0.03 | 0 | 0 |  | Vlastní | Indiv | 0 | 0 |  | R-položka |  |  |  | POL12_0
107 | 61260603R | Dveře vnitřní hladké 2/3 sklo 1kř. 80x197 bílé včetně kování | kus | 2 |  | 0 | 3250 | 6500 | 0 | 0 | 15 | 0 | 0.02 | 0.04 | 0 | 0 |  | Vlastní | Indiv | 0 | 0 |  | R-položka |  |  |  | POL12_0
108 | 06 | D+M Odsavač par bílý 630W včetně napojení na odvětrání | kus | 1 |  | 0 | 0 | 0 | 2205.4 | 2205.4 | 15 | 0 | 0 | 0 | 0 | 0 |  | Vlastní | Indiv | 0 | 0 |  | R-položka |  |  |  | POL12_1
109 | 7665488 | Vystěhování bytu -skříň špajz skříň , kuchyň. linka, dem. garnýží včetně odvozu a poplatku za skládku | kpl | 1 |  | 0 | 0 | 0 | 1662.3 | 1662.3 | 15 | 0 | 0 | 0 | 0 | 0 |  | Vlastní | Indiv | 0 | 0 |  | R-položka |  |  |  | POL12_1
110 | 766877115R00 | D+M Kuchyňské linky atyp DL=2000mm + 600mm skříňka nad digestoří | m | 2.6 |  | 0 | 0 | 0 | 14000 | 36400 | 15 | 0 | 0 | 0 | 0 | 0 |  | Vlastní | Indiv | 0 | 0 |  | R-položka |  |  |  | POL12_1
|  | Lamino barvy dle požadavku invesotra, hrany ABS, : 2,6 |  | 2.6 | [22 empty] | VV | 0
|  | dolní i horní skříňky, dřez se stojánkovou baterií, : | [24 empty] | VV | 0
|  | výškově stavitelné nožky se soklovou lištou. : | [24 empty] | VV | 0
|  | - pracovní deska vysokotlaký HPL tl. 38mm, korpus tl. min. 18mm : | [24 empty] | VV | 0
|  | - v horní části skříněk počítat s digestoří : | [24 empty] | VV | 0
|  | - obkladový panel (včetně boku) i pracovní deska šedá (bez rohové lišty) /transparentní tmel : | [24 empty] | VV | 0
|  | - dvířka i šuplíky osadit kvalitním systémem pro tlumení : | [24 empty] | VV | 0
|  | - výstroj šuplíků : | [24 empty] | VV | 0
|  | - nerezové úchyty skříněk dl=200mm : | [24 empty] | VV | 0
|  | - osvětlení led páskem AL liště : | [24 empty] | VV | 0
|  | - nerezový dřez (chromnikl) 340 mm x 400 mm x 150 mm umístit min. 400mm od sporáku : | [24 empty] | VV | 0
|  | - pod dřezem prostor pro uzavřené nádoby na tříděný odpad : | [24 empty] | VV | 0
|  | - samostatná vyjimatelná spodní skříňka pro alternativní možnost osazení myčky : | [24 empty] | VV | 0
111 | 998766202 | Přesun hmot pro truhlářské konstr., výšky do 12 m | % | 696.909 |  | 0 | 0 | 0 | 2 | 1393.82 | 15 | 0 | 0 | 0 | 0 | 0 |  | RTS 21/ II | Indiv | 0 | 0 |  | Přesun hmot |  |  |  | POL7_
Díl: | 767 | Konstrukce zámečnické |  |  |  | 0 |  | 0 |  | 2397.81 |  | 0 |  | 0 |  | 0.39 |  |  |  |  | 0 | [5 empty] | DIL
112 | 767137803R00 | Demontáž příček umakartových, desek do suti (včetně obkladů, tapet dveří a zárubní) | m2 | 32.38 |  | 0 | 0 | 0 | 72.6 | 2350.79 | 15 | 0 | 0 | 0 | 0.012 | 0.39 |  | RTS 21/ II | Indiv | 0 | 0 |  | R-položka |  |  |  | POL12_1
|  | Koupelna + WC : (2,6*2+1,7*3+0,8)*2,6 |  | 28.86 | [22 empty] | VV | 0
|  | 1,6*1,7 |  | 2.72 | [22 empty] | VV | 0
|  | 0,8*1,0 |  | 0.8 | [22 empty] | VV | 0
113 | 998767202 | Přesun hmot pro zámečnické konstr., výšky do 12 m | % | 23.5079 |  | 0 | 0 | 0 | 2 | 47.02 | 15 | 0 | 0 | 0 | 0 | 0 |  | RTS 21/ II | Indiv | 0 | 0 |  | Přesun hmot |  |  |  | POL7_
Díl: | 771 | Podlahy z dlaždic a obklady |  |  |  | 0 |  | 2709.28 |  | 3624.19 |  | 0 |  | 0.02 |  | 0 |  |  |  |  | 5.81 | [5 empty] | DIL
114 | 771101101 | Vysávání podlah prům.vysavačem pro pokládku dlažby | m2 | 3.52 |  | 0 | 0 | 0 | 7.9 | 27.81 | 15 | 0 | 0 | 0 | 0 | 0 |  | RTS 21/ II | Indiv | 0.016 | 0.06 |  | Práce |  |  |  | POL1_
|  | Koupelna : 1,6*1,7 |  | 2.72 | [22 empty] | VV | 0
|  | WC : 0,8*1,0 |  | 0.8 | [22 empty] | VV | 0
115 | 771101210 | Penetrace podkladu pod dlažby | m2 | 3.52 |  | 0 | 27.14 | 95.53 | 28.36 | 99.83 | 15 | 0 | 0.00021 | 0 | 0 | 0 |  | RTS 21/ II | Indiv | 0.05 | 0.18 |  | Práce |  |  |  | POL1_
|  | Koupelna : 1,6*1,7 |  | 2.72 | [22 empty] | VV | 0
|  | WC : 0,8*1,0 |  | 0.8 | [22 empty] | VV | 0
116 | 771475014 | Obklad soklíků keram.rovných, tmel,výška 10 cm | m | 3 |  | 0 | 9.55 | 28.65 | 116.45 | 349.35 | 15 | 0 | 0.00032 | 0 | 0 | 0 |  | RTS 21/ II | Indiv | 0.236 | 0.71 |  | Práce |  |  |  | POL1_
|  | WC : 0,8*2+1,0*2-0,6 |  | 3 | [22 empty] | VV | 0
117 | 771479001 | Řezání dlaždic keramických pro soklíky | m | 3 |  | 0 | 5.14 | 15.42 | 87.06 | 261.18 | 15 | 0 | 0 | 0 | 0 | 0 |  | RTS 21/ II | Indiv | 0.154 | 0.46 |  | Práce |  |  |  | POL1_
|  | WC : 0,8*2+1,0*2-0,6 |  | 3 | [22 empty] | VV | 0
118 | 771575113 | Montáž podlah keram.,hladké, tmel, 30x30 cm | m2 | 3.52 |  | 0 | 144.49 | 508.6 | 589.11 | 2073.67 | 15 | 0 | 0.00515 | 0.02 | 0 | 0 |  | RTS 21/ II | Indiv | 1.04 | 3.66 |  | Práce |  |  |  | POL1_
|  | Koupelna : 1,6*1,7 |  | 2.72 | [22 empty] | VV | 0
|  | WC : 0,8*1,0 |  | 0.8 | [22 empty] | VV | 0
119 | 771578011 | Spára podlaha - stěna, silikonem | m | 9 |  | 0 | 23.14 | 208.26 | 40.16 | 361.44 | 15 | 0 | 4e-05 | 0 | 0 | 0 |  | RTS 21/ II | Indiv | 0.07 | 0.63 |  | Práce |  |  |  | POL1_
|  | Koupelna : 1,6*2+1,7*2-0,6 |  | 6 | [22 empty] | VV | 0
|  | WC : 0,8*2+1,0*2-0,6 |  | 3 | [22 empty] | VV | 0
120 | 771579791 | Příplatek za plochu podlah keram. do 5 m2 jednotl. | m2 | 3.52 |  | 0 | 0 | 0 | 16.7 | 58.78 | 15 | 0 | 0 | 0 | 0 | 0 |  | RTS 21/ II | Indiv | 0.03 | 0.11 |  | Práce |  |  |  | POL1_
|  | Koupelna : 1,6*1,7 |  | 2.72 | [22 empty] | VV | 0
|  | WC : 0,8*1,0 |  | 0.8 | [22 empty] | VV | 0
121 | 771579793 | Příplatek za spárovací hmotu - plošně,keram.dlažba | m2 | 3.52 |  | 0 | 13.6 | 47.87 | 0 | 0 | 15 | 0 | 0.0012 | 0 | 0 | 0 |  | RTS 21/ II | Indiv | 0 | 0 |  | Práce |  |  |  | POL1_
|  | Koupelna : 1,6*1,7 |  | 2.72 | [22 empty] | VV | 0
|  | WC : 0,8*1,0 |  | 0.8 | [22 empty] | VV | 0
122 | 02 | Keramická dlažba 30x30 - předpoklad ceny 450Kč/m2 | m2 | 4.011 |  | 0 | 450 | 1804.95 | 0 | 0 | 15 | 0 | 0 | 0 | 0 | 0 |  | Vlastní | Indiv | 0 | 0 |  | Specifikace |  |  |  | POL3_
|  | Začátek provozního součtu | [24 empty] | VV
|  | Koupelna : 1,6*1,7 |  | 2.72 | [22 empty] | VV | 2
|  | WC : 0,8*1,0 |  | 0.8 | [22 empty] | VV | 2
|  | (0,8*2+1,0*2-0,6)*0,1 |  | 0.3 | [22 empty] | VV | 2
|  | Konec provozního součtu | [24 empty] | VV
|  | 3,82*1,05 |  | 4.011 | [22 empty] | VV | 0
123 | 998771202 | Přesun hmot pro podlahy z dlaždic, výšky do 12 m | % | 59.4134 |  | 0 | 0 | 0 | 6.6 | 392.13 | 15 | 0 | 0 | 0 | 0 | 0 |  | RTS 21/ II | Indiv | 0 | 0 |  | Přesun hmot |  |  |  | POL7_
Díl: | 775 | Podlahy vlysové a parketové |  |  |  | 0 |  | 10750.57 |  | 17222.12 |  | 0 |  | 0.01 |  | 0.03 |  |  |  |  | 22.63 | [5 empty] | DIL
124 | 775101101 | Vysávání podlah prům.vysavačem,podlahy vlys,parket | m2 | 29.52 |  | 0 | 0 | 0 | 6.9 | 203.69 | 15 | 0 | 0 | 0 | 0 | 0 |  | RTS 21/ II | Indiv | 0.016 | 0.47 |  | Práce |  |  |  | POL1_
|  | Pokoj 1 : 4,8*2,4 |  | 11.52 | [22 empty] | VV | 0
|  | Pokoj 2 : 6,0*3,0 |  | 18 | [22 empty] | VV | 0
125 | 775413040 | Montáž podlahové lišty přibíjením | m | 29.3 |  | 0 | 17.31 | 507.18 | 85.69 | 2510.72 | 15 | 0 | 6e-05 | 0 | 0 | 0 |  | RTS 21/ II | Indiv | 0.152 | 4.45 |  | Práce |  |  |  | POL1_
|  | Pokoj 1 : (4,8*2+2,4*2-0,8) |  | 13.6 | [22 empty] | VV | 0
|  | Pokoj 2 : (6,0*2+3,0*2-0,8-1,5) |  | 15.7 | [22 empty] | VV | 0
126 | 775411810 | Demontáž lišt dřevěných, přibíjených | m | 29.3 |  | 0 | 0 | 0 | 11.9 | 348.67 | 15 | 0 | 0 | 0 | 0.001 | 0.03 |  | RTS 21/ II | Indiv | 0.03 | 0.88 |  | Práce |  |  |  | POL1_
|  | Pokoj 1 : (4,8*2+2,4*2-0,8) |  | 13.6 | [22 empty] | VV | 0
|  | Pokoj 2 : (6,0*2+3,0*2-0,8-1,5) |  | 15.7 | [22 empty] | VV | 0
127 | 775598141R00 | Lak dřevěných podlah broušení + tmelení + lakování (3x nátěr) | m2 | 29.52 |  | 0 | 291.28 | 8598.59 | 464.72 | 13718.53 | 15 | 0 | 0.00035 | 0.01 | 0 | 0 |  | Vlastní | Indiv | 0.57 | 16.83 |  | Práce |  |  |  | POL1_
|  | Pokoj 1 : 4,8*2,4 |  | 11.52 | [22 empty] | VV | 0
|  | Pokoj 2 : 6,0*3,0 |  | 18 | [22 empty] | VV | 0
128 | 61413711 | Lišta parketová dub 33 x 7 mm | m | 32 |  | 0 | 51.4 | 1644.8 | 0 | 0 | 15 | 0 | 0.00012 | 0 | 0 | 0 | SPCM | RTS 21/ II | Indiv | 0 | 0 |  | Specifikace |  |  |  | POL3_
129 | 998775202 | Přesun hmot pro podlahy vlysové, výšky do 12 m | % | 275.3218 |  | 0 | 0 | 0 | 1.6 | 440.51 | 15 | 0 | 0 | 0 | 0 | 0 |  | RTS 21/ II | Indiv | 0 | 0 |  | Přesun hmot |  |  |  | POL7_
Díl: | 776 | Podlahy povlakové |  |  |  | 0 |  | 2397.11 |  | 11399.33 |  | 0 |  | 0.14 |  | 0.02 |  |  |  |  | 9.5 | [5 empty] | DIL
130 | 776101101 | Vysávání podlah prům.vysavačem pod povlak.podlahy | m2 | 12.02 |  | 0 | 0 | 0 | 7.9 | 94.96 | 15 | 0 | 0 | 0 | 0 | 0 |  | RTS 21/ II | Indiv | 0.016 | 0.19 |  | Práce |  |  |  | POL1_
|  | Chodba : 3,8*1,3+1,1*1,0 |  | 6.04 | [22 empty] | VV | 0
|  | Kuchyň : 2,3*2,6 |  | 5.98 | [22 empty] | VV | 0
131 | 776101121 | Provedení penetrace podkladu pod.povlak.podlahy | m2 | 12.02 |  | 0 | 0 | 0 | 25.7 | 308.91 | 15 | 0 | 0 | 0 | 0 | 0 |  | RTS 21/ II | Indiv | 0.046 | 0.55 |  | Práce |  |  |  | POL1_
|  | Chodba : 3,8*1,3+1,1*1,0 |  | 6.04 | [22 empty] | VV | 0
|  | Kuchyň : 2,3*2,6 |  | 5.98 | [22 empty] | VV | 0
132 | 776421100 | Lepení podlahových soklíků z PVC a vinylu včetně dodávky soklíku PVC | m | 17.1 |  | 0 | 34.78 | 594.74 | 79.42 | 1358.08 | 15 | 0 | 8e-05 | 0 | 0 | 0 |  | RTS 21/ II | Indiv | 0.1372 | 2.35 |  | Práce |  |  |  | POL1_
|  | Chodba : (3,8*2+1,3*2+1,1*2-0,8*3-0,6*2) |  | 8.8 | [22 empty] | VV | 0
|  | Kuchyň : (2,6*2+2,3*2-1,5) |  | 8.3 | [22 empty] | VV | 0
133 | 776511820 | Odstranění PVC a koberců lepených s podložkou včetně lišt | m2 | 15.54 |  | 0 | 0 | 0 | 111.9 | 1738.93 | 15 | 0 | 0 | 0 | 0.001 | 0.02 |  | RTS 21/ II | Indiv | 0.255 | 3.96 |  | Práce |  |  |  | POL1_
|  | Chodba : 3,8*1,3+1,1*1,0 |  | 6.04 | [22 empty] | VV | 0
|  | WC : 0,8*1,0 |  | 0.8 | [22 empty] | VV | 0
|  | Koupelna : 1,6*1,7 |  | 2.72 | [22 empty] | VV | 0
|  | Kuchyň : 2,3*2,6 |  | 5.98 | [22 empty] | VV | 0
134 | 776981101 | Montáž přechodové, podlahové lišty samolepicí | m | 4.3 |  | 0 | 0 | 0 | 84.9 | 365.07 | 15 | 0 | 0 | 0 | 0 | 0 |  | RTS 21/ II | Indiv | 0.152 | 0.65 |  | Práce |  |  |  | POL1_
|  | 0,8*2 |  | 1.6 | [22 empty] | VV | 0
|  | 0,6*2 |  | 1.2 | [22 empty] | VV | 0
|  | 1,5 |  | 1.5 | [22 empty] | VV | 0
135 | 776994111 | Svařování povlakových podlah z pásů nebo čtverců včetně svařovací šňůry PVC 1179 | m | 6.01 |  | 0 | 11.47 | 68.93 | 44.33 | 266.42 | 15 | 0 | 4e-05 | 0 | 0 | 0 |  | RTS 21/ II | Indiv | 0.0782 | 0.47 |  | Práce |  |  |  | POL1_
|  | Začátek provozního součtu | [24 empty] | VV
|  | Chodba : 3,8*1,3+1,1*1,0 |  | 6.04 | [22 empty] | VV | 2
|  | Kuchyň : 2,3*2,6 |  | 5.98 | [22 empty] | VV | 2
|  | Konec provozního součtu | [24 empty] | VV
|  | 12,02*0,5 |  | 6.01 | [22 empty] | VV | 0
136 | 776300131R00 | Tmelení podlah před pokládkou PVC - tmelení dřevotřísky | m2 | 12.02 |  | 0 | 62.15 | 747.04 | 54.35 | 653.29 | 15 | 0 | 0.008 | 0.1 | 0 | 0 |  | Vlastní | Indiv | 0.111 | 1.33 |  | Práce |  |  |  | POL1_
|  | Chodba : 3,8*1,3+1,1*1,0 |  | 6.04 | [22 empty] | VV | 0
|  | Kuchyň : 2,3*2,6 |  | 5.98 | [22 empty] | VV | 0
137 | 5537000111R | Lišta přechodová Al 60/A lepicí l=93 cm stříbro š 60 mm | kus | 2 |  | 0 | 195 | 390 | 0 | 0 | 15 | 0 | 0.00014 | 0 | 0 | 0 |  | RTS 21/ II | Indiv | 0 | 0 |  | R-položka |  |  |  | POL12_0
138 | 5537000121 | Lišta přechodová Al 30/A lepicí l=170 cm stříbro š 30 mm | kus | 1 |  | 0 | 305 | 305 | 0 | 0 | 15 | 0 | 0.00042 | 0 | 0 | 0 | SPCM | RTS 21/ II | Indiv | 0 | 0 |  | Specifikace |  |  |  | POL3_
139 | 5537077111R | Lišta přechodová Al 30/A lepicí l=93 cm stříbro š 30 mm | kus | 2 |  | 0 | 145.7 | 291.4 | 0 | 0 | 15 | 0 | 0.00014 | 0 | 0 | 0 |  | Vlastní | Indiv | 0 | 0 |  | Specifikace |  |  |  | POL3_
140 | 776521100RU3 | Lepení povlak.podlah z pásů PVC na Chemopren včetně podlahoviny s nášlapnou vrstvou 0,6mm (dekor dřeva) | m2 | 12.02 |  | 0 | 0 | 0 | 541 | 6502.82 | 15 | 0 | 0.00363 | 0.04 | 0 | 0 |  | RTS 21/ II | Indiv | 0 | 0 |  | R-položka |  |  |  | POL12_1
|  | Chodba : 3,8*1,3+1,1*1,0 |  | 6.04 | [22 empty] | VV | 0
|  | Kuchyň : 2,3*2,6 |  | 5.98 | [22 empty] | VV | 0
141 | 998776202 | Přesun hmot pro podlahy povlakové, výšky do 12 m | % | 136.856 |  | 0 | 0 | 0 | 0.81 | 110.85 | 15 | 0 | 0 | 0 | 0 | 0 |  | RTS 21/ II | Indiv | 0 | 0 |  | Přesun hmot |  |  |  | POL7_
Díl: | 781 | Obklady keramické |  |  |  | 0 |  | 10292.76 |  | 14298.53 |  | 0 |  | 0.09 |  | 0 |  |  |  |  | 23.73 | [5 empty] | DIL
142 | 781101210 | Penetrace podkladu pod obklady | m2 | 15.46 |  | 0 | 27.14 | 419.58 | 28.36 | 438.45 | 15 | 0 | 0.00021 | 0 | 0 | 0 |  | RTS 21/ II | Indiv | 0.05 | 0.77 |  | Práce |  |  |  | POL1_
|  | Koupelna : (1,6*2+1,7*2)*2,1 |  | 13.86 | [22 empty] | VV | 0
|  | -0,6*2,0 |  | -1.2 | [22 empty] | VV | 0
|  | Kuchyň : (1,0+0,6)*1,75 |  | 2.8 | [22 empty] | VV | 0
143 | 781419711 | Příplatek k obkladu stěn za plochu do 10 m2 jedntl | m2 | 15.46 |  | 0 | 0 | 0 | 55.9 | 864.21 | 15 | 0 | 0 | 0 | 0 | 0 |  | RTS 21/ II | Indiv | 0.1 | 1.55 |  | Práce |  |  |  | POL1_
|  | Koupelna : (1,6*2+1,7*2)*2,1 |  | 13.86 | [22 empty] | VV | 0
|  | -0,6*2,0 |  | -1.2 | [22 empty] | VV | 0
|  | Kuchyň : (1,0+0,6)*1,75 |  | 2.8 | [22 empty] | VV | 0
144 | 781475120 | Obklad vnitřní stěn keramický, do tmele, do 30x60 cm | m2 | 15.46 |  | 0 | 149.38 | 2309.41 | 732.72 | 11327.85 | 15 | 0 | 0.00535 | 0.08 | 0 | 0 |  | RTS 21/ II | Indiv | 1.288 | 19.91 |  | Práce |  |  |  | POL1_
|  | Koupelna : (1,6*2+1,7*2)*2,1 |  | 13.86 | [22 empty] | VV | 0
|  | -0,6*2,0 |  | -1.2 | [22 empty] | VV | 0
|  | Kuchyň : (1,0+0,6)*1,75 |  | 2.8 | [22 empty] | VV | 0
145 | 781479705 | Přípl.za spárovací hmotu-plošně,keram.vnitř.obklad | m2 | 15.46 |  | 0 | 10.21 | 157.85 | -0.01 | -0.15 | 15 | 0 | 0.0009 | 0.01 | 0 | 0 |  | RTS 21/ II | Indiv | 0 | 0 |  | Práce |  |  |  | POL1_
|  | Koupelna : (1,6*2+1,7*2)*2,1 |  | 13.86 | [22 empty] | VV | 0
|  | -0,6*2,0 |  | -1.2 | [22 empty] | VV | 0
|  | Kuchyň : (1,0+0,6)*1,75 |  | 2.8 | [22 empty] | VV | 0
146 | 781491001 | Montáž lišt k obkladům rohových, koutových i dilatačních | m | 5.8 |  | 0 | 0 | 0 | 67.1 | 389.18 | 15 | 0 | 0 | 0 | 0 | 0 |  | RTS 21/ II | Indiv | 0.12 | 0.7 |  | Práce |  |  |  | POL1_
|  | 1,6 |  | 1.6 | [22 empty] | VV | 0
|  | 2,1*2 |  | 4.2 | [22 empty] | VV | 0
147 | 771578041R00 | Spára stěna - stěna, silikonem | m | 11.4 |  | 0 | 20.87 | 237.92 | 36.23 | 413.02 | 15 | 0 | 4e-05 | 0 | 0 | 0 |  | Vlastní | Indiv | 0.07 | 0.8 |  | Práce |  |  |  | POL1_
|  | 2,1*4+1,6+0,7*2 |  | 11.4 | [22 empty] | VV | 0
148 | 03 | Keramický obklad 20x40 - předpoklad ceny 400Kč/m2 | m2 | 16.233 |  | 0 | 400 | 6493.2 | 0 | 0 | 15 | 0 | 0 | 0 | 0 | 0 |  | Vlastní | Indiv | 0 | 0 |  | R-položka |  |  |  | POL12_0
|  | Začátek provozního součtu | [24 empty] | VV
|  | Koupelna : (1,6*2+1,7*2)*2,1 |  | 13.86 | [22 empty] | VV | 2
|  | -0,6*2,0 |  | -1.2 | [22 empty] | VV | 2
|  | Kuchyň : (1,0+0,6)*1,75 |  | 2.8 | [22 empty] | VV | 2
|  | Konec provozního součtu | [24 empty] | VV
|  | 15,46*1,05 |  | 16.233 | [22 empty] | VV | 0
149 | 59760720.AR | Lišta obkl/dlažba plast | m | 7 |  | 0 | 96.4 | 674.8 | 0 | 0 | 15 | 0 | 0.00022 | 0 | 0 | 0 |  | Vlastní | Indiv | 0 | 0 |  | R-položka |  |  |  | POL12_0
150 | 998781202 | Přesun hmot pro obklady keramické, výšky do 12 m | % | 237.2532 |  | 0 | 0 | 0 | 3.65 | 865.97 | 15 | 0 | 0 | 0 | 0 | 0 |  | RTS 21/ II | Indiv | 0 | 0 |  | Přesun hmot |  |  |  | POL7_
Díl: | 783 | Nátěry |  |  |  | 0 |  | 1122.91 |  | 2898.85 |  | 0 |  | 0 |  | 0 |  |  |  |  | 5.33 | [5 empty] | DIL
151 | 783112510 | Nátěr olejový OK "A" 2x + 1x email | m2 | 6.66 |  | 0 | 78.95 | 525.81 | 79.55 | 529.8 | 15 | 0 | 0.00037 | 0 | 0 | 0 |  | RTS 21/ II | Indiv | 0.139 | 0.93 |  | Práce |  |  |  | POL1_
|  | 0,15*0,6*12*2 |  | 2.16 | [22 empty] | VV | 0
|  | 0,15*0,6*25*2 |  | 4.5 | [22 empty] | VV | 0
152 | 783424340 | Nátěr syntet. potrubí do DN 50 mm Z+2x +1x email | m | 15 |  | 0 | 17.51 | 262.65 | 65.19 | 977.85 | 15 | 0 | 9e-05 | 0 | 0 | 0 |  | RTS 21/ II | Indiv | 0.116 | 1.74 |  | Práce |  |  |  | POL1_
|  | 15 |  | 15 | [22 empty] | VV | 0
153 | 783622900 | Údržba, nátěr syntetický truhl. výrobků 2x včetně obroušení | m2 | 0.32 |  | 0 | 29.26 | 9.36 | 176.24 | 56.4 | 15 | 0 | 0.00026 | 0 | 0 | 0 |  | RTS 21/ II | Indiv | 0.369 | 0.12 |  | Práce |  |  |  | POL1_
|  | Práh vstupní dveře : 0,8*(0,15+0,1+0,15) |  | 0.32 | [22 empty] | VV | 0
154 | 783225400 | Nátěr syntetický kov. konstr. 2x + 1x email + tmel | m2 | 6.15 |  | 0 | 52.86 | 325.09 | 217.04 | 1334.8 | 15 | 0 | 0.00036 | 0 | 0 | 0 |  | Vlastní | Indiv | 0.413 | 2.54 |  | Práce |  |  |  | POL1_
|  | (0,6+2*2,1)*(0,15+0,05*2)*2 |  | 2.4 | [22 empty] | VV | 0
|  | (0,8+2*2,1)*(0,15+0,05*2)*3 |  | 3.75 | [22 empty] | VV | 0
Díl: | 784 | Malby |  |  |  | 0 |  | 1319.53 |  | 20952.06 |  | 0 |  | 0.04 |  | 0 |  |  |  |  | 35.53 | [5 empty] | DIL
155 | 784402801 | Odstranění malby oškrábáním v místnosti H do 3,8 m | m2 | 146.98 |  | 0 | 0.11 | 16.17 | 37.69 | 5539.68 | 15 | 0 | 0 | 0 | 0 | 0 |  | RTS 21/ II | Indiv | 0.06971 | 10.25 |  | Práce |  |  |  | POL1_
|  | Stropy : | [24 empty] | VV | 0
|  | Stávající omítky : 35,5 |  | 35.5 | [22 empty] | VV | 0
|  | Stěny : | [24 empty] | VV | 0
|  | Stávající omítky : 111,48 |  | 111.48 | [22 empty] | VV | 0
156 | 784191101 | Penetrace podkladu univerzální Primalex 1x | m2 | 24.82 |  | 0 | 4.67 | 115.91 | 18.73 | 464.88 | 15 | 0 | 7e-05 | 0 | 0 | 0 |  | RTS 21/ II | Indiv | 0.03248 | 0.81 |  | Práce |  |  |  | POL1_
|  | Stropy : | [24 empty] | VV | 0
|  | SDK stropy : 9,56 |  | 9.56 | [22 empty] | VV | 0
|  | Stěny : | [24 empty] | VV | 0
|  | SDK předstěna : 2,08 |  | 2.08 | [22 empty] | VV | 0
|  | Nové omítky : 13,18 |  | 13.18 | [22 empty] | VV | 0
157 | 784195112 | Malba Primalex Standard, bílá, bez penetrace, 2x | m2 | 171.8 |  | 0 | 4 | 687.2 | 55.2 | 9483.36 | 15 | 0 | 0.00014 | 0.02 | 0 | 0 |  | RTS 21/ II | Indiv | 0.10191 | 17.51 |  | Práce |  |  |  | POL1_
|  | Stropy : | [24 empty] | VV | 0
|  | SDK stropy : 9,56 |  | 9.56 | [22 empty] | VV | 0
|  | Stávající omítky : 35,5 |  | 35.5 | [22 empty] | VV | 0
|  | Stěny : | [24 empty] | VV | 0
|  | Stávající omítky : 111,48 |  | 111.48 | [22 empty] | VV | 0
|  | SDK předstěna : 2,08 |  | 2.08 | [22 empty] | VV | 0
|  | Nové omítky : 13,18 |  | 13.18 | [22 empty] | VV | 0
158 | 784011222 | Zakrytí podlah včetně papírové lepenky | m2 | 45.06 |  | 0 | 10.58 | 476.73 | 7.62 | 343.36 | 15 | 0 | 0.00035 | 0.02 | 0 | 0 |  | RTS 21/ II | Indiv | 0.0135 | 0.61 |  | Práce |  |  |  | POL1_
|  | Chodba : 3,8*1,3+1,1*1,0 |  | 6.04 | [22 empty] | VV | 0
|  | WC : 0,8*1,0 |  | 0.8 | [22 empty] | VV | 0
|  | Koupelna : 1,6*1,7 |  | 2.72 | [22 empty] | VV | 0
|  | Pokoj 1 : 4,8*2,4 |  | 11.52 | [22 empty] | VV | 0
|  | Pokoj 2 : 6,0*3,0 |  | 18 | [22 empty] | VV | 0
|  | Kuchyň : 2,3*2,6 |  | 5.98 | [22 empty] | VV | 0
159 | 784403801 | Odstranění maleb omytím v místnosti H do 3,8 m - následně plochy napenetrovat hloubkovou penetrací pro zpevnění podkladu | m2 | 146.98 |  | 0 | 0.16 | 23.52 | 34.84 | 5120.78 | 15 | 0 | 0 | 0 | 0 | 0 |  | Vlastní | Indiv | 0.04322 | 6.35 |  | Práce |  |  |  | POL1_
|  | Stropy : | [24 empty] | VV | 0
|  | Stávající omítky : 35,5 |  | 35.5 | [22 empty] | VV | 0
|  | Stěny : | [24 empty] | VV | 0
|  | Stávající omítky : 111,48 |  | 111.48 | [22 empty] | VV | 0
Díl: | 786 | Zastiňující technika |  |  |  | 0 |  | 0 |  | 1062.3 |  | 0 |  | 0 |  | 0.05 |  |  |  |  | 1.9 | [5 empty] | DIL
160 | 786611811 | Dmtž předokenních rolet s viditelným boxem - garnýž | kus | 3 |  | 0 | 0 | 0 | 354.1 | 1062.3 | 15 | 0 | 0 | 0 | 0.016 | 0.05 |  | Vlastní | Indiv | 0.6339 | 1.9 |  | Práce |  |  |  | POL1_
Díl: | M21 | Elektromontáže |  |  |  | 0 |  | 21698.12 |  | 29354.63 |  | 0 |  | 25.09 |  | 0 |  |  |  |  | 35.25 | [5 empty] | DIL
161 | 210100001 | Ukončení vodičů v rozvaděči + zapojení do 2,5 mm2 | kus | 6 |  | 0 | 0 | 0 | 27.6 | 165.6 | 15 | 0 | 0 | 0 | 0 | 0 |  | RTS 21/ II | Indiv | 0.0505 | 0.3 |  | Práce |  |  |  | POL1_
162 | 210100002 | Ukončení vodičů v rozvaděči + zapojení do 6 mm2 | kus | 1 |  | 0 | 0 | 0 | 32.8 | 32.8 | 15 | 0 | 0 | 0 | 0 | 0 |  | RTS 21/ II | Indiv | 0.06 | 0.06 |  | Práce |  |  |  | POL1_
163 | 210110001 | Spínač nástěnný jednopól.- řaz. 1, obyč.prostředí | kus | 9 |  | 0 | 0 | 0 | 167.4 | 1506.6 | 15 | 0 | 0 | 0 | 0 | 0 |  | RTS 21/ II | Indiv | 0.30567 | 2.75 |  | Práce |  |  |  | POL1_
164 | 210111014 | Zásuvka domovní zapuštěná - provedení 2x (2P+PE) včetně dodávky zásuvky s natočenou dutin.a rámečku | kus | 14 |  | 0 | 267.13 | 3739.82 | 157.87 | 2210.18 | 15 | 0 | 0.0001 | 0 | 0 | 0 |  | RTS 21/ II | Indiv | 0.249 | 3.49 |  | Práce |  |  |  | POL1_
165 | 210120561 | Jistič jednopólový do 25 A se zapojením | kus | 6 |  | 0 | 0 | 0 | 185.6 | 1113.6 | 15 | 0 | 0 | 0 | 0 | 0 |  | RTS 21/ II | Indiv | 0.34 | 2.04 |  | Práce |  |  |  | POL1_
166 | 210160011 | Spínač časový, včetně zapojení | kus | 2 |  | 0 | 0 | 0 | 247.7 | 495.4 | 15 | 0 | 0 | 0 | 0 | 0 |  | RTS 21/ II | Indiv | 0.4535 | 0.91 |  | Práce |  |  |  | POL1_
167 | 210191532 | Usazení rozvaděče ER 1.0 +1.1 | kus | 1 |  | 0 | 0 | 0 | 197.8 | 197.8 | 15 | 0 | 0 | 0 | 0 | 0 |  | RTS 21/ II | Indiv | 0.362 | 0.36 |  | Práce |  |  |  | POL1_
168 | 210201514 | Svítidlo LED bytové stropní závěsné 4 upevňov.body | kus | 7 |  | 0 | 0 | 0 | 235 | 1645 | 15 | 0 | 0 | 0 | 0 | 0 |  | RTS 21/ II | Indiv | 0.43 | 3.01 |  | Práce |  |  |  | POL1_
169 | 210800004 | Vodič CYY 6 mm2 uložený pod omítkou | m | 12 |  | 0 | 0 | 0 | 35.1 | 421.2 | 15 | 0 | 0 | 0 | 0 | 0 |  | RTS 21/ II | Indiv | 0.06415 | 0.77 |  | Práce |  |  |  | POL1_
170 | 210800666 | Vodič H07V-K (CYA) 6 mm2 uložený v rozvaděčích | m | 0.5 |  | 0 | 0 | 0 | 81.4 | 40.7 | 15 | 0 | 0 | 0 | 0 | 0 |  | RTS 21/ II | Indiv | 0.14868 | 0.07 |  | Práce |  |  |  | POL1_
171 | 210800105 | Kabel CYKY 750 V 3x1,5 mm2 uložený pod omítkou včetně dodávky kabelu | m | 90 |  | 0 | 16.14 | 1452.6 | 42.86 | 3857.4 | 15 | 0 | 0.00016 | 0.01 | 0 | 0 |  | RTS 21/ II | Indiv | 0.07 | 6.3 |  | Práce |  |  |  | POL1_
172 | 210800106 | Kabel CYKY 750 V 3x2,5 mm2 uložený pod omítkou včetně dodávky kabelu | m | 85 |  | 0 | 27.11 | 2304.35 | 44.49 | 3781.65 | 15 | 0 | 0.00021 | 0.02 | 0 | 0 |  | RTS 21/ II | Indiv | 0.07 | 5.95 |  | Práce |  |  |  | POL1_
173 | 210810013 | Kabel CYKY-m 750 V 4 x 10 mm2 volně uložený | m | 10 |  | 0 | 0 | 0 | 34.3 | 343 | 15 | 0 | 0 | 0 | 0 | 0 |  | RTS 21/ II | Indiv | 0.0627 | 0.63 |  | Práce |  |  |  | POL1_
174 | 222260020 | Krabice KU 68 pod omítku + vysekání | kus | 25 |  | 0 | 0 | 0 | 180.7 | 4517.5 | 15 | 0 | 0 | 0 | 0 | 0 |  | RTS 21/ II | Indiv | 0.3305 | 8.26 |  | Práce |  |  |  | POL1_
175 | 650063611 | Montáž chrániče proudového dvoupólového do 25 A | kus | 1 |  | 0 | 0 | 0 | 191.2 | 191.2 | 15 | 0 | 0 | 0 | 0 | 0 |  | RTS 21/ II | Indiv | 0.35 | 0.35 |  | Práce |  |  |  | POL1_
176 | 210544888 | Napojení v hlavním rozvaděči | kpl | 1 |  | 0 | 0 | 0 | 1662.3 | 1662.3 | 15 | 0 | 0 | 0 | 0 | 0 |  | Vlastní | Indiv | 0 | 0 |  | Práce |  |  |  | POL1_
177 | 2145877558 | Demontáž stávající elektroinstalace | hod | 4 |  | 0 | 0 | 0 | 574.1 | 2296.4 | 15 | 0 | 0 | 0 | 0 | 0 |  | Vlastní | Indiv | 0 | 0 |  | Práce |  |  |  | POL1_
178 | 21547455 | Stavební přípomoce HZS včetně materiálu | hod | 4 |  | 0 | 0 | 0 | 387.9 | 1551.6 | 15 | 0 | 0 | 0 | 0 | 0 |  | Vlastní | Indiv | 0 | 0 |  | Práce |  |  |  | POL1_
179 | 34111100 | Kabel silový s Cu jádrem 750 V CYKY 5 x 6 mm2 | m | 5 |  | 0 | 114.7 | 573.5 | 0 | 0 | 15 | 0 | 0.00053 | 0 | 0 | 0 | SPCM | RTS 21/ II | Indiv | 0 | 0 |  | Specifikace |  |  |  | POL3_
180 | 34141303 | Vodič silový pevné uložení CYY 6,0 mm2 | m | 12 |  | 0 | 19.1 | 229.2 | 0 | 0 | 15 | 0 | 8e-05 | 0 | 0 | 0 | SPCM | RTS 21/ II | Indiv | 0 | 0 |  | Specifikace |  |  |  | POL3_
181 | 34142157 | Vodič silový pevné uložení CYA 6,00 mm2 | m | 0.5 |  | 0 | 23.5 | 11.75 | 0 | 0 | 15 | 0 | 6e-05 | 0 | 0 | 0 | SPCM | RTS 21/ II | Indiv | 0 | 0 |  | Specifikace |  |  |  | POL3_
182 | 34535400 | Strojek spínače 1pólového Tango 3558-A01340 řaz.1 | kus | 9 |  | 0 | 159 | 1431 | 0 | 0 | 15 | 0 | 1e-05 | 0 | 0 | 0 | SPCM | RTS 21/ II | Indiv | 0 | 0 |  | Specifikace |  |  |  | POL3_
183 | 34535900 | Spínač 10A časový SA 10/220/1 | kus | 2 |  | 0 | 617.3 | 1234.6 | 0 | 0 | 15 | 0 | 0.00024 | 0 | 0 | 0 | SPCM | RTS 21/ II | Indiv | 0 | 0 |  | Specifikace |  |  |  | POL3_
184 | 34536490 | Kryt spínače Tango 3558A-A651 | kus | 9 |  | 0 | 53.9 | 485.1 | 0 | 0 | 15 | 0 | 1e-05 | 0 | 0 | 0 | SPCM | RTS 21/ II | Indiv | 0 | 0 |  | Specifikace |  |  |  | POL3_
185 | 34536700 | Rámeček pro spínače a zásuvky Tango 3901A-B10 | kus | 9 |  | 0 | 34.1 | 306.9 | 0 | 0 | 15 | 0 | 5e-05 | 0 | 0 | 0 | SPCM | RTS 21/ II | Indiv | 0 | 0 |  | Specifikace |  |  |  | POL3_
186 | 345601050000 | Lišta upevňovací 6035-84 | kus | 1 |  | 0 | 46.9 | 46.9 | 0 | 0 | 15 | 0 | 0 | 0 | 0 | 0 | SPCM | RTS 21/ II | Indiv | 0 | 0 |  | Specifikace |  |  |  | POL3_
187 | 34571519 | Krabice univerzální z PH KU 68 | kus | 25 |  | 0 | 14.4 | 360 | 0 | 0 | 15 | 0 | 4e-05 | 0 | 0 | 0 | SPCM | RTS 21/ II | Indiv | 0 | 0 |  | Specifikace |  |  |  | POL3_
188 | 348241102 | LED Stropní svítidlo 12W/230V IP54 | kus | 5 |  | 0 | 609.5 | 3047.5 | 0 | 0 | 15 | 0 | 0.004 | 0.02 | 0 | 0 | SPCM | RTS 21/ II | Indiv | 0 | 0 |  | Specifikace |  |  |  | POL3_
189 | 348247102R | LED Stropní svítidlo 24W/230V IP54 | kus | 2 |  | 0 | 1341 | 2682 | 0 | 0 | 15 | 0 | 0.004 | 0.01 | 0 | 0 |  | Vlastní | Indiv | 0 | 0 |  | Specifikace |  |  |  | POL3_
190 | 357377061R | ELEKTRICKÝ ROZVADĚČ 12T NÁSTĚNNÝ | kus | 1 |  | 0 | 1083.8 | 1083.8 | 0 | 0 | 15 | 0 | 0.0263 | 0.03 | 0 | 0 |  | Vlastní | Indiv | 0 | 0 |  | Specifikace |  |  |  | POL3_
191 | 35822001013 | Jistič do 80 A 1 pól. charakteristika B, LTN-10B-1 | kus | 2 |  | 0 | 187 | 374 | 0 | 0 | 15 | 0 | 0.00018 | 0 | 0 | 0 | SPCM | RTS 21/ II | Indiv | 0 | 0 |  | Specifikace |  |  |  | POL3_
192 | 35822001014 | Jistič do 80 A 1 pól. charakteristika B, LTN-13B-1 | kus | 2 |  | 0 | 221.1 | 442.2 | 0 | 0 | 15 | 0 | 0.00018 | 0 | 0 | 0 | SPCM | RTS 21/ II | Indiv | 0 | 0 |  | Specifikace |  |  |  | POL3_
193 | 35822001015 | Jistič do 80 A 1 pól. charakteristika B, LTN-16B-1 | kus | 1 |  | 0 | 160.7 | 160.7 | 0 | 0 | 15 | 0 | 0.00018 | 0 | 0 | 0 | SPCM | RTS 21/ II | Indiv | 0 | 0 |  | Specifikace |  |  |  | POL3_
194 | 35822003015 | Jistič S203M-B16, 3pólový, 16A/B, 10kA | kus | 1 |  | 0 | 418.9 | 418.9 | 0 | 0 | 15 | 0 | 0.0004 | 0 | 0 | 0 | SPCM | RTS 21/ II | Indiv | 0 | 0 |  | Specifikace |  |  |  | POL3_
195 | 358890405 | Proudový chránič PF6-25/2/0,03 na DIN lištu | kus | 1 |  | 0 | 980.8 | 980.8 | 0 | 0 | 15 | 0 | 0.0005 | 0 | 0 | 0 | SPCM | RTS 21/ II | Indiv | 0 | 0 |  | Specifikace |  |  |  | POL3_
196 | 58541252 | Sádra stavební bilá 5 kg bal. | kg | 25 |  | 0 | 13.3 | 332.5 | 0 | 0 | 15 | 0 | 1 | 25 | 0 | 0 | SPCM | RTS 21/ II | Indiv | 0 | 0 |  | Specifikace |  |  |  | POL3_
197 | 21548777 | Revize ELEKTRO vč. přívodu a hlavního jističe | kpl | 1 |  | 0 | 0 | 0 | 3324.7 | 3324.7 | 15 | 0 | 0 | 0 | 0 | 0 |  | Vlastní | Indiv | 0 | 0 |  | R-položka |  |  |  | POL12_1
Díl: | M22 | Montáž sdělovací a zabezp. techniky |  |  |  | 0 |  | 245.2 |  | 245.8 |  | 0 |  | 0 |  | 0 |  |  |  |  | 0.44 | [5 empty] | DIL
198 | 220300642 | Ukončení koaxiálního kabelu do D 10 mm | kus | 1 |  | 0 | 76.7 | 76.7 | 135.5 | 135.5 | 15 | 0 | 0 | 0 | 0 | 0 |  | RTS 21/ II | Indiv | 0.236 | 0.24 |  | Práce |  |  |  | POL1_
199 | 222730001 | Účastnická zásuvka TV+R+SAT koncová pod omítku | kus | 1 |  | 0 | 0 | 0 | 110.3 | 110.3 | 15 | 0 | 0 | 0 | 0 | 0 |  | RTS 21/ II | Indiv | 0.20167 | 0.2 |  | Práce |  |  |  | POL1_
200 | 371202024 | Zásuvka TV+R koncová, bílá | kus | 1 |  | 0 | 168.5 | 168.5 | 0 | 0 | 15 | 0 | 1e-05 | 0 | 0 | 0 | SPCM | RTS 21/ II | Indiv | 0 | 0 |  | Specifikace |  |  |  | POL3_
Díl: | D96 | Přesuny suti a vybouraných hmot |  |  |  | 0 |  | 0 |  | 7460.77 |  | 0 |  | 0 |  | 0 |  |  |  |  | 10.61 | [5 empty] | DIL
201 | 979097011 | Pronájem kontejneru 4 t | den | 4 |  | 0 | 0 | 0 | 55.1 | 220.4 | 15 | 0 | 0 | 0 | 0 | 0 |  | RTS 21/ II | Indiv | 0 | 0 |  | Práce |  |  |  | POL1_
202 | 979086112 | Nakládání nebo překládání suti a vybouraných hmot | t | 2.1252 |  | 0 | 0 | 0 | 186.7 | 396.78 | 15 | 0 | 0 | 0 | 0 | 0 |  | RTS 21/ II | Indiv | 0.277 | 0.59 |  | Přesun suti |  |  |  | POL8_
203 | 979011211 | Svislá doprava suti a vybour. hmot za 2.NP nošením | t | 2.1252 |  | 0 | 0 | 0 | 782.4 | 1662.76 | 15 | 0 | 0 | 0 | 0 | 0 |  | RTS 21/ II | Indiv | 2.009 | 4.27 |  | Přesun suti |  |  |  | POL8_
204 | 979011219 | Přípl.k svislé dopr.suti za každé další NP nošením | t | 2.1252 |  | 0 | 0 | 0 | 337 | 716.2 | 15 | 0 | 0 | 0 | 0 | 0 |  | RTS 21/ II | Indiv | 0.959 | 2.04 |  | Přesun suti |  |  |  | POL8_
205 | 979081111 | Odvoz suti a vybour. hmot na skládku do 1 km | t | 2.1252 |  | 0 | 0 | 0 | 259.9 | 552.34 | 15 | 0 | 0 | 0 | 0 | 0 |  | RTS 21/ II | Indiv | 0.49 | 1.04 |  | Přesun suti |  |  |  | POL8_
206 | 979081121 | Příplatek k odvozu za každý další 1 km | t | 42.5042 |  | 0 | 0 | 0 | 17.7 | 752.32 | 15 | 0 | 0 | 0 | 0 | 0 |  | RTS 21/ II | Indiv | 0 | 0 |  | Přesun suti |  |  |  | POL8_
207 | 979082111 | Vnitrostaveništní doprava suti do 10 m | t | 2.1252 |  | 0 | 0 | 0 | 366.8 | 779.53 | 15 | 0 | 0 | 0 | 0 | 0 |  | RTS 21/ II | Indiv | 0.942 | 2 |  | Přesun suti |  |  |  | POL8_
208 | 979082121 | Příplatek k vnitrost. dopravě suti za dalších 5 m | t | 6.3756 |  | 0 | 0 | 0 | 40.9 | 260.76 | 15 | 0 | 0 | 0 | 0 | 0 |  | RTS 21/ II | Indiv | 0.105 | 0.67 |  | Přesun suti |  |  |  | POL8_
209 | 979990001 | Poplatek za skládku stavební suti | t | 2.1252 |  | 0 | 0 | 0 | 997.4 | 2119.68 | 15 | 0 | 0 | 0 | 0 | 0 |  | RTS 20/ I | Indiv | 0 | 0 |  | Přesun suti |  |  |  | POL8_
[25 empty] | 15 | 21 | DPH
| Celkem |  |  |  |  | 0 | [18 empty] | 0 | 0 | SUM
Poznámky uchazeče k zadání
POPUZIV
END
Note on S6: Jedná se o informaci, zda se jedná o položku, která je do rozpočtu zadána z cenové soustavy RTS, nebo vlastní.
Note on T6: Jedná se o název CÚ, která je zadána u položky rozpočtu

## byt č.38
Položkový rozpočet | [26 empty] | #TypZaznamu#
S: |  | Stavební práce - SPC D9 | [24 empty] | STA
O: | [23 empty] | STA |  |  | OBJ
R: |  | Rekonstrukce bytu - SPC D byt č.38 | [24 empty] | ROZ
P.č. | Číslo položky | Název položky | MJ | Množství | Cena / MJ | Celkem | Dodávka | Dodávka celk. | Montáž | Montáž celk. | DPH | Cena s DPH | Hmotnost / MJ | Hmotnost celk.(t) | Dem. hmotnost / MJ | Dem. hmotnost celk.(t) | Ceník | Cen. soustava / platnost | Cenová úroveň | Nhod / MJ | Nhod celk. | Dodavatel | Typ položky
Díl: | 3 | Svislé a kompletní konstrukce |  |  |  | 0 |  | 12539.65 |  | 12362.46 |  | 0 |  | 1.35 |  | 0 |  |  |  |  | 19.84 | [5 empty] | DIL
1 | 317944311 | Válcované nosníky do č.12 do připravených otvorů | t | 0.01346 |  | 0 | 47266.02 | 636.2 | 10671.88 | 143.64 | 15 | 0 | 1.09 | 0.01 | 0 | 0 |  | RTS 21/ II | Indiv | 20.6 | 0.28 |  | Práce |  |  |  | POL1_
|  | 2x překlad do nové příčky : 1,1*3,06*2/1000*2 |  | 0.01346 | [22 empty] | VV | 0
2 | 342263410 | Osazení revizních dvířek do příček, do 0,25 m2 | kus | 1 |  | 0 | 5.67 | 5.67 | 475.83 | 475.83 | 15 | 0 | 0.00016 | 0 | 0 | 0 |  | RTS 21/ II | Indiv | 0.94 | 0.94 |  | Práce |  |  |  | POL1_
3 | 342263420 | Osazení revizních dvířek do SDK příček, do 0,50 m2 | kus | 1 |  | 0 | 9.44 | 9.44 | 584.56 | 584.56 | 15 | 0 | 0.00024 | 0 | 0 | 0 |  | RTS 21/ II | Indiv | 1.04 | 1.04 |  | Práce |  |  |  | POL1_
4 | 342255024 | Příčky z desek Ytong tl. 10 cm desky P 2 - 500, 599 x 249 x 100 mm | m2 | 15.28 |  | 0 | 544.28 | 8316.6 | 283.62 | 4333.71 | 15 | 0 | 0.07471 | 1.14 | 0 | 0 |  | RTS 21/ II | Indiv | 0.52915 | 8.09 |  | Práce |  |  |  | POL1_
|  | (2,6*2+1,6)*2,6 |  | 17.68 | [22 empty] | VV | 0
|  | -0,6*2,0*2 |  | -2.4 | [22 empty] | VV | 0
5 | 342948111 | Ukotvení příček k cihel.konstr. kotvami na hmožd. | m | 10.4 |  | 0 | 26.86 | 279.34 | 121.04 | 1258.82 | 15 | 0 | 0.00102 | 0.01 | 0 | 0 |  | RTS 21/ II | Indiv | 0.223 | 2.32 |  | Práce |  |  |  | POL1_
|  | Nové jádro : 2,6*4 |  | 10.4 | [22 empty] | VV | 0
6 | 346244313 | Obezdívky van a WC nádržek z desek Ytong tl.100 mm | m2 | 2.1 |  | 0 | 521.55 | 1095.26 | 414.95 | 871.4 | 15 | 0 | 0.07392 | 0.16 | 0 | 0 |  | RTS 21/ II | Indiv | 0.777 | 1.63 |  | Práce |  |  |  | POL1_
|  | (1,6*2+0,5*2)*0,5 |  | 2.1 | [22 empty] | VV | 0
7 | 342264098 | Příplatek k podhledu sádrokart. za plochu do 10 m2 | m2 | 9.56 |  | 0 | 0 | 0 | 324.2 | 3099.35 | 15 | 0 | 0 | 0 | 0 | 0 |  | RTS 21/ II | Indiv | 0.58 | 5.54 |  | Práce |  |  |  | POL1_
|  | Chodba : 3,8*1,3+1,1*1,0 |  | 6.04 | [22 empty] | VV | 0
|  | Koupelna : 1,6*1,7 |  | 2.72 | [22 empty] | VV | 0
|  | WC : 1,0*0,8 |  | 0.8 | [22 empty] | VV | 0
8 | 01 | Revizní dvířka 60x60 bílá - plast | ks | 1 |  | 0 | 1491.7 | 1491.7 | 0 | 0 | 15 | 0 | 0 | 0 | 0 | 0 |  | Vlastní | Indiv | 0 | 0 |  | Specifikace |  |  |  | POL3_
9 | 15411740 | Profil L rovnoramenný S235 50x50x4 mm | t | 0.01346 |  | 0 | 44683.5 | 601.44 | 0 | 0 | 15 | 0 | 1 | 0.01 | 0 | 0 | SPCM | RTS 21/ II | Indiv | 0 | 0 |  | Specifikace |  |  |  | POL3_
|  | 1,1*3,06*2/1000*2 |  | 0.01346 | [22 empty] | VV | 0
10 | 28349052 | Dvířka vanová 300 x 300 mm bílá - plast | kus | 1 |  | 0 | 104 | 104 | 0 | 0 | 15 | 0 | 0.0006 | 0 | 0 | 0 | SPCM | RTS 21/ II | Indiv | 0 | 0 |  | Specifikace |  |  |  | POL3_
11 | 347013111RZ1 | Předstěna SDK,tl.75mm,1xoc.kce CD,1xRBI 12,5mm,izol bez dodávky izolace | m2 | 2.08 |  | 0 | 0 | 0 | 766.9 | 1595.15 | 15 | 0 | 0.01147 | 0.02 | 0 | 0 |  | RTS 21/ II | Indiv | 0 | 0 |  | R-položka |  |  |  | POL12_1
|  | WC : 0,8*2,6 |  | 2.08 | [22 empty] | VV | 0
Díl: | 4 | Vodorovné konstrukce |  |  |  | 0 |  | 2753.55 |  | 5973.8 |  | 0 |  | 0.11 |  | 0 |  |  |  |  | 9.08 | [5 empty] | DIL
12 | 416021121 | Podhledy SDK, kovová.kce CD. 1x deska RB 12,5 mm | m2 | 6.04 |  | 0 | 265.24 | 1602.05 | 626.86 | 3786.23 | 15 | 0 | 0.0119 | 0.07 | 0 | 0 |  | RTS 21/ II | Indiv | 0.95 | 5.74 |  | Práce |  |  |  | POL1_
|  | Chodba : 3,8*1,3+1,1*1,0 |  | 6.04 | [22 empty] | VV | 0
13 | 416021123 | Podhledy SDK, kovová.kce CD. 1x deska RBI 12,5 mm | m2 | 3.52 |  | 0 | 327.13 | 1151.5 | 621.47 | 2187.57 | 15 | 0 | 0.01201 | 0.04 | 0 | 0 |  | RTS 21/ II | Indiv | 0.95 | 3.34 |  | Práce |  |  |  | POL1_
|  | Koupelna : 1,6*1,7 |  | 2.72 | [22 empty] | VV | 0
|  | WC : 1,0*0,8 |  | 0.8 | [22 empty] | VV | 0
Díl: | 61 | Úpravy povrchů vnitřní |  |  |  | 0 |  | 5408.47 |  | 30260.48 |  | 0 |  | 1.59 |  | 0 |  |  |  |  | 54.01 | [5 empty] | DIL
14 | 602011141 | Štuk na stěnách vnitřní, ručně tloušťka vrstvy 4 mm | m2 | 13.18 |  | 0 | 30.39 | 400.54 | 134.21 | 1768.89 | 15 | 0 | 0.0049 | 0.06 | 0 | 0 |  | RTS 21/ II | Indiv | 0.25 | 3.3 |  | Práce |  |  |  | POL1_
|  | Nové jádro : | [24 empty] | VV | 0
|  | Kuchyň : (2,6)*2,6 |  | 6.76 | [22 empty] | VV | 0
|  | WC : (0,8+1,0)*2,6 |  | 4.68 | [22 empty] | VV | 0
|  | -0,6*2,0 |  | -1.2 | [22 empty] | VV | 0
|  | Koupelna : (1,7+1,6*2)*(2,6-2,0) |  | 2.94 | [22 empty] | VV | 0
15 | 610991111 | Zakrývání výplní vnitřních otvorů, oken | m2 | 7.92 |  | 0 | 15.23 | 120.62 | 38.97 | 308.64 | 15 | 0 | 4e-05 | 0 | 0 | 0 |  | RTS 21/ II | Indiv | 0.078 | 0.62 |  | Práce |  |  |  | POL1_
|  | 2,0*1,5 |  | 3 | [22 empty] | VV | 0
|  | 2,0*1,5+0,8*2,4 |  | 4.92 | [22 empty] | VV | 0
16 | 611421231 | Oprava váp.omítek stropů do 10% plochy - štukových po provedení rozvodů elektro | m2 | 35.5 |  | 0 | 16.24 | 576.52 | 108.46 | 3850.33 | 15 | 0 | 0.00609 | 0.22 | 0 | 0 |  | RTS 21/ II | Indiv | 0.19274 | 6.84 |  | Práce |  |  |  | POL1_
|  | Pokoj 1 : 4,8*2,4 |  | 11.52 | [22 empty] | VV | 0
|  | Pokoj 2 : 6,0*3,0 |  | 18 | [22 empty] | VV | 0
|  | Kuchyň : 2,6*2,3 |  | 5.98 | [22 empty] | VV | 0
17 | 612421637 | Omítka vnitřní zdiva, MVC, štuková | m2 | 9.82 |  | 0 | 46.26 | 454.27 | 406.24 | 3989.28 | 15 | 0 | 0.04766 | 0.47 | 0 | 0 |  | RTS 21/ II | Indiv | 0.84 | 8.25 |  | Práce |  |  |  | POL1_
|  | WC : 1,0*2,6 |  | 2.6 | [22 empty] | VV | 0
|  | Koupelna : 1,7*2,6 |  | 4.42 | [22 empty] | VV | 0
|  | Kuchyň : 0,8*1,75*2 |  | 2.8 | [22 empty] | VV | 0
18 | 612421231 | Oprava vápen.omítek stěn do 10 % pl. - štukových po provedení rozvodů elektro | m2 | 111.48 |  | 0 | 5.7 | 635.44 | 96.6 | 10768.97 | 15 | 0 | 0.00543 | 0.61 | 0 | 0 |  | RTS 21/ II | Indiv | 0.16942 | 18.89 |  | Práce |  |  |  | POL1_
|  | Chodba : (3,8*2+1,3*2+1,1*2)*2,6 |  | 32.24 | [22 empty] | VV | 0
|  | -0,8*2,0*3 |  | -4.8 | [22 empty] | VV | 0
|  | Pokoj 1 : (2,4*2+4,8*2)*2,6 |  | 37.44 | [22 empty] | VV | 0
|  | -0,8*2,0 |  | -1.6 | [22 empty] | VV | 0
|  | -2,0*1,5 |  | -3 | [22 empty] | VV | 0
|  | Pokoj 2 : (6,0*2+3,0*2)*2,6 |  | 46.8 | [22 empty] | VV | 0
|  | -1,5*2,6 |  | -3.9 | [22 empty] | VV | 0
|  | -0,8*2,0 |  | -1.6 | [22 empty] | VV | 0
|  | -(2,0*1,5+0,8*2,4) |  | -4.92 | [22 empty] | VV | 0
|  | Kuchyň : (2,6+2,3*2)*2,6 |  | 18.72 | [22 empty] | VV | 0
|  | -1,5*2,6 |  | -3.9 | [22 empty] | VV | 0
19 | 612423531 | Omítka rýh stěn vápenná šířky do 15 cm, štuková | m2 | 2.51 |  | 0 | 166.03 | 416.74 | 1047.47 | 2629.15 | 15 | 0 | 0.0585 | 0.15 | 0 | 0 |  | RTS 21/ II | Indiv | 1.869 | 4.69 |  | Práce |  |  |  | POL1_
|  | 8,0*0,07 |  | 0.56 | [22 empty] | VV | 0
|  | 2,0*0,15 |  | 0.3 | [22 empty] | VV | 0
|  | 55,0*0,03 |  | 1.65 | [22 empty] | VV | 0
20 | 612481211 | Montáž výztužné sítě(perlinky)do stěrky-vnit.stěny včetně výztužné sítě a stěrkového tmelu | m2 | 21.78 |  | 0 | 101.72 | 2215.46 | 207.48 | 4518.91 | 15 | 0 | 0.00361 | 0.08 | 0 | 0 |  | RTS 21/ II | Indiv | 0.362 | 7.88 |  | Práce |  |  |  | POL1_
|  | Nové jádro : | [24 empty] | VV | 0
|  | Kuchyň : (2,6)*2,6 |  | 6.76 | [22 empty] | VV | 0
|  | WC : (1,0+0,8)*2,6 |  | 4.68 | [22 empty] | VV | 0
|  | -0,6*2,0 |  | -1.2 | [22 empty] | VV | 0
|  | Koupelna : (1,7+1,6*2)*2,6 |  | 12.74 | [22 empty] | VV | 0
|  | -0,6*2,0 |  | -1.2 | [22 empty] | VV | 0
21 | 632411904 | Penetrace savých podkladů 0,25 l/m2 | m2 | 13.18 |  | 0 | 44.68 | 588.88 | 47.52 | 626.31 | 15 | 0 | 0.00026 | 0 | 0 | 0 |  | RTS 21/ II | Indiv | 0.09 | 1.19 |  | Práce |  |  |  | POL1_
|  | Nové jádro : | [24 empty] | VV | 0
|  | Kuchyň : (2,6)*2,6 |  | 6.76 | [22 empty] | VV | 0
|  | WC : (0,8+1,0)*2,6 |  | 4.68 | [22 empty] | VV | 0
|  | -0,6*2,0 |  | -1.2 | [22 empty] | VV | 0
|  | Koupelna : (1,7+1,6*2)*(2,6-2,0) |  | 2.94 | [22 empty] | VV | 0
22 | 61101147R00 | Bandáž spoje panelů skelná páska včetně uniflotu (spoj panelů sádrou do ztracena včetně výztužné pásky) | m | 25 |  | 0 | 0 | 0 | 72 | 1800 | 15 | 0 | 0 | 0 | 0 | 0 |  | Vlastní | Indiv | 0.094 | 2.35 |  | Práce |  |  |  | POL1_
Díl: | 63 | Podlahy a podlahové konstrukce |  |  |  | 0 |  | 1361.57 |  | 896.51 |  | 0 |  | 0.06 |  | 0 |  |  |  |  | 1.69 | [5 empty] | DIL
23 | 632411904 | Penetrace savých podkladů 0,25 l/m2 | m2 | 3.52 |  | 0 | 44.68 | 157.27 | 47.52 | 167.27 | 15 | 0 | 0.00026 | 0 | 0 | 0 |  | RTS 21/ II | Indiv | 0.09 | 0.32 |  | Práce |  |  |  | POL1_
|  | Koupelna : 1,6*1,7 |  | 2.72 | [22 empty] | VV | 0
|  | WC : 0,8*1,0 |  | 0.8 | [22 empty] | VV | 0
24 | 632421120 | Potěr samonivelační ,ručně zpracovaný,tl. do 10 mm | m2 | 3.52 |  | 0 | 342.13 | 1204.3 | 199.27 | 701.43 | 15 | 0 | 0.01806 | 0.06 | 0 | 0 |  | RTS 21/ II | Indiv | 0.372 | 1.31 |  | Práce |  |  |  | POL1_
|  | Koupelna : 1,6*1,7 |  | 2.72 | [22 empty] | VV | 0
|  | WC : 0,8*1,0 |  | 0.8 | [22 empty] | VV | 0
25 | 637101101R00 | Příprava podkladu - vysávání podlah prům.vysavačem | m2 | 3.52 |  | 0 | 0 | 0 | 7.9 | 27.81 | 15 | 0 | 0 | 0 | 0 | 0 |  | Vlastní | Indiv | 0.016 | 0.06 |  | Práce |  |  |  | POL1_
|  | Koupelna : 1,6*1,7 |  | 2.72 | [22 empty] | VV | 0
|  | WC : 0,8*1,0 |  | 0.8 | [22 empty] | VV | 0
Díl: | 64 | Výplně otvorů |  |  |  | 0 |  | 2293.74 |  | 1816.26 |  | 0 |  | 0.06 |  | 0 |  |  |  |  | 3.72 | [5 empty] | DIL
26 | 642942111 | Osazení zárubní dveřních ocelových, pl. do 2,5 m2 včetně dodávky zárubně 60 x 197 x 11 cm | kus | 2 |  | 0 | 1146.87 | 2293.74 | 908.13 | 1816.26 | 15 | 0 | 0.02917 | 0.06 | 0 | 0 |  | RTS 21/ II | Indiv | 1.86 | 3.72 |  | Práce |  |  |  | POL1_
Díl: | 95 | Dokončovací konstrukce na pozemních stavbách |  |  |  | 0 |  | 80.2 |  | 6549.46 |  | 0 |  | 0 |  | 0 |  |  |  |  | 14.91 | [5 empty] | DIL
27 | 952901111 | Vyčištění budov o výšce podlaží do 4 m | m2 | 45.06 |  | 0 | 1.59 | 71.65 | 135.31 | 6097.07 | 15 | 0 | 4e-05 | 0 | 0 | 0 |  | RTS 21/ II | Indiv | 0.308 | 13.88 |  | Práce |  |  |  | POL1_
|  | Chodba : 3,8*1,3+1,1*1,0 |  | 6.04 | [22 empty] | VV | 0
|  | WC : 0,8*1,0 |  | 0.8 | [22 empty] | VV | 0
|  | Koupelna : 1,6*1,7 |  | 2.72 | [22 empty] | VV | 0
|  | Pokoj 1 : 4,8*2,4 |  | 11.52 | [22 empty] | VV | 0
|  | Pokoj 2 : 6,0*3,0 |  | 18 | [22 empty] | VV | 0
|  | Kuchyň : 2,3*2,6 |  | 5.98 | [22 empty] | VV | 0
28 | 952901110 | Čištění mytím ploch oken, dveří a parapetů | m2 | 7.92 |  | 0 | 1.08 | 8.55 | 57.12 | 452.39 | 15 | 0 | 1e-05 | 0 | 0 | 0 |  | RTS 21/ II | Indiv | 0.13 | 1.03 |  | Práce |  |  |  | POL1_
|  | 2,0*1,5 |  | 3 | [22 empty] | VV | 0
|  | 2,0*1,5+0,8*2,4 |  | 4.92 | [22 empty] | VV | 0
Díl: | 96 | Bourání konstrukcí |  |  |  | 0 |  | 894.61 |  | 9866.77 |  | 0 |  | 0.01 |  | 0.93 |  |  |  |  | 21.98 | [5 empty] | DIL
29 | 968061125 | Vyvěšení dřevěných dveřních křídel pl. do 2 m2 | kus | 4 |  | 0 | 0 | 0 | 19.5 | 78 | 15 | 0 | 0 | 0 | 0 | 0 |  | RTS 21/ II | Indiv | 0.05 | 0.2 |  | Práce |  |  |  | POL1_
30 | 974031132 | Vysekání rýh ve zdi cihelné 5 x 7 cm | m | 8 |  | 0 | 12.38 | 99.04 | 112.82 | 902.56 | 15 | 0 | 0.00049 | 0 | 0.006 | 0.05 |  | RTS 21/ II | Indiv | 0.274 | 2.19 |  | Práce |  |  |  | POL1_
31 | 974031154 | Vysekání rýh ve zdi cihelné 10 x 15 cm | m | 2 |  | 0 | 12.31 | 24.62 | 170.59 | 341.18 | 15 | 0 | 0.00049 | 0 | 0.027 | 0.05 |  | RTS 21/ II | Indiv | 0.422 | 0.84 |  | Práce |  |  |  | POL1_
32 | 974051513 | Frézování drážky do 30x30 mm, zdivo, beton | m | 45 |  | 0 | 14.04 | 631.8 | 113.96 | 5128.2 | 15 | 0 | 0 | 0 | 0.00216 | 0.1 |  | RTS 21/ II | Indiv | 0.265 | 11.93 |  | Práce |  |  |  | POL1_
33 | 974082212 | Vysekání rýh pro vodiče omítka stěn MC šířka 3 cm | m | 10 |  | 0 | 12.61 | 126.1 | 48.99 | 489.9 | 15 | 0 | 0.00049 | 0 | 0.001 | 0.01 |  | RTS 21/ II | Indiv | 0.111 | 1.11 |  | Práce |  |  |  | POL1_
34 | 978011121 | Otlučení omítek vnitřních vápenných stropů do 10 % | m2 | 35.5 |  | 0 | 0 | 0 | 11.6 | 411.8 | 15 | 0 | 0 | 0 | 0.004 | 0.14 |  | RTS 21/ II | Indiv | 0.03 | 1.07 |  | Práce |  |  |  | POL1_
|  | Pokoj 1 : 4,8*2,4 |  | 11.52 | [22 empty] | VV | 0
|  | Pokoj 2 : 6,0*3,0 |  | 18 | [22 empty] | VV | 0
|  | Kuchyň : 2,6*2,3 |  | 5.98 | [22 empty] | VV | 0
35 | 978013121 | Otlučení omítek vnitřních stěn v rozsahu do 10 % | m2 | 111.48 |  | 0 | 0 | 0 | 11.6 | 1293.17 | 15 | 0 | 0 | 0 | 0.004 | 0.45 |  | RTS 21/ II | Indiv | 0.03 | 3.34 |  | Práce |  |  |  | POL1_
|  | Chodba : (3,8*2+1,3*2+1,1*2)*2,6 |  | 32.24 | [22 empty] | VV | 0
|  | -0,8*2,0*3 |  | -4.8 | [22 empty] | VV | 0
|  | Pokoj 1 : (2,4*2+4,8*2)*2,6 |  | 37.44 | [22 empty] | VV | 0
|  | -0,8*2,0 |  | -1.6 | [22 empty] | VV | 0
|  | -2,0*1,5 |  | -3 | [22 empty] | VV | 0
|  | Pokoj 2 : (6,0*2+3,0*2)*2,6 |  | 46.8 | [22 empty] | VV | 0
|  | -1,5*2,6 |  | -3.9 | [22 empty] | VV | 0
|  | -0,8*2,0 |  | -1.6 | [22 empty] | VV | 0
|  | -(2,0*1,5+0,8*2,4) |  | -4.92 | [22 empty] | VV | 0
|  | Kuchyň : (2,6+2,3*2)*2,6 |  | 18.72 | [22 empty] | VV | 0
|  | -1,5*2,6 |  | -3.9 | [22 empty] | VV | 0
36 | 460680021 | Průraz zdivem v cihlové zdi tloušťky 15 cm plochy do 0,025 m2 | kus | 3 |  | 0 | 4.35 | 13.05 | 215.05 | 645.15 | 15 | 0 | 0.00367 | 0.01 | 0 | 0 |  | RTS 21/ II | Indiv | 0.433 | 1.3 |  | Práce |  |  |  | POL1_
37 | 978021191R00 | Otlučení cementových omítek vnitřních stěn do 100% včetně obkladů | m2 | 2.21 |  | 0 | 0 | 0 | 261 | 576.81 | 15 | 0 | 0 | 0 | 0.061 | 0.13 |  | RTS 21/ II | Indiv | 0 | 0 |  | R-položka |  |  |  | POL12_1
|  | Kuchyň : 0,8*1,75+0,6*1,35 |  | 2.21 | [22 empty] | VV | 0
Díl: | 99 | Staveništní přesun hmot |  |  |  | 0 |  | 0 |  | 2540.3 |  | 0 |  | 0 |  | 0 |  |  |  |  | 6.06 | [5 empty] | DIL
38 | 999281108 | Přesun hmot pro opravy a údržbu do výšky 12 m | t | 3.2034 |  | 0 | 0 | 0 | 793 | 2540.3 | 15 | 0 | 0 | 0 | 0 | 0 |  | RTS 21/ II | Indiv | 1.892 | 6.06 |  | Přesun hmot |  |  |  | POL7_
Díl: | 711 | Izolace proti vodě |  |  |  | 0 |  | 4581.34 |  | 3327.42 |  | 0 |  | 0.04 |  | 0 |  |  |  |  | 5.15 | [5 empty] | DIL
39 | 711212002 | Hydroizolační povlak - nátěr nebo stěrka | m2 | 10.52 |  | 0 | 343.34 | 3611.94 | 225.16 | 2368.68 | 15 | 0 | 0.00368 | 0.04 | 0 | 0 |  | RTS 21/ II | Indiv | 0.385 | 4.05 |  | Práce |  |  |  | POL1_
|  | Koupelna : 1,6*1,7 |  | 2.72 | [22 empty] | VV | 0
|  | (1,0+1,6+1,0)*2,0 |  | 7.2 | [22 empty] | VV | 0
|  | (1,6*2+1,7*2-0,6)*0,1 |  | 0.6 | [22 empty] | VV | 0
40 | 711212601 | Těsnicí pás do spoje podlaha - stěna | m | 10 |  | 0 | 96.94 | 969.4 | 64.36 | 643.6 | 15 | 0 | 0.00032 | 0 | 0 | 0 |  | RTS 21/ II | Indiv | 0.11 | 1.1 |  | Práce |  |  |  | POL1_
|  | Koupelna : (1,6*2+1,7*2-0,6) |  | 6 | [22 empty] | VV | 0
|  | 2,0*2 |  | 4 | [22 empty] | VV | 0
41 | 998711202 | Přesun hmot pro izolace proti vodě, výšky do 12 m | % | 75.9362 |  | 0 | 0 | 0 | 4.15 | 315.14 | 15 | 0 | 0 | 0 | 0 | 0 |  | RTS 21/ II | Indiv | 0 | 0 |  | Přesun hmot |  |  |  | POL7_
Díl: | 720 | Zdravotechnická instalace |  |  |  | 0 |  | 0 |  | 1108.2 |  | 0 |  | 0 |  | 0 |  |  |  |  | 0.16 | [5 empty] | DIL
42 | 7201947774 | Podružný materiál pro ZTI (vyústění, přechodky, hadice) | kpl | 1 |  | 0 | 0 | 0 | 1108.2 | 1108.2 | 15 | 0 | 0 | 0 | 0 | 0 |  | Vlastní | Indiv | 0.157 | 0.16 |  | Práce |  |  |  | POL1_
Díl: | 721 | Vnitřní kanalizace |  |  |  | 0 |  | 1336.02 |  | 5060.77 |  | 0 |  | 0 |  | 0 |  |  |  |  | 5.07 | [5 empty] | DIL
43 | 721176113 | Potrubí HT odpadní svislé D 50 x 1,8 mm | m | 7 |  | 0 | 190.86 | 1336.02 | 308.94 | 2162.58 | 15 | 0 | 0.00052 | 0 | 0 | 0 |  | RTS 21/ II | Indiv | 0.529 | 3.7 |  | Práce |  |  |  | POL1_
44 | 721194104 | Vyvedení odpadních výpustek D 40 x 1,8 | kus | 2 |  | 0 | 0 | 0 | 87.8 | 175.6 | 15 | 0 | 0 | 0 | 0 | 0 |  | RTS 21/ II | Indiv | 0.157 | 0.31 |  | Práce |  |  |  | POL1_
45 | 721194105 | Vyvedení odpadních výpustek D 50 x 1,8 | kus | 2 |  | 0 | 0 | 0 | 97.2 | 194.4 | 15 | 0 | 0 | 0 | 0 | 0 |  | RTS 21/ II | Indiv | 0.174 | 0.35 |  | Práce |  |  |  | POL1_
46 | 721194109 | Vyvedení odpadních výpustek D 110 x 2,3 | kus | 1 |  | 0 | 0 | 0 | 144.6 | 144.6 | 15 | 0 | 0 | 0 | 0 | 0 |  | RTS 21/ II | Indiv | 0.259 | 0.26 |  | Práce |  |  |  | POL1_
47 | 733171140 | Montáž - napojení potrubí na stoupačku | kus | 1 |  | 0 | 0 | 0 | 272.6 | 272.6 | 15 | 0 | 0 | 0 | 0 | 0 |  | RTS 21/ II | Indiv | 0.45 | 0.45 |  | Práce |  |  |  | POL1_
48 | 72145488 | Práce spojené s demontáži rozvodů - voda, kanalizace | hod | 4 |  | 0 | 0 | 0 | 498.7 | 1994.8 | 15 | 0 | 0 | 0 | 0 | 0 |  | Vlastní | Indiv | 0 | 0 |  | Práce |  |  |  | POL1_
49 | 998721202 | Přesun hmot pro vnitřní kanalizaci, výšky do 12 m | % | 62.806 |  | 0 | 0 | 0 | 1.85 | 116.19 | 15 | 0 | 0 | 0 | 0 | 0 |  | RTS 21/ II | Indiv | 0 | 0 |  | Přesun hmot |  |  |  | POL7_
Díl: | 722 | Vnitřní vodovod |  |  |  | 0 |  | 2637.84 |  | 6514.79 |  | 0 |  | 0.06 |  | 0 |  |  |  |  | 12.14 | [5 empty] | DIL
50 | 722172311 | Potrubí z PPR, D 20x2,8 mm, PN 16, vč.zed.výpom. | m | 14 |  | 0 | 77.49 | 1084.86 | 294.91 | 4128.74 | 15 | 0 | 0.00399 | 0.06 | 0 | 0 |  | RTS 21/ II | Indiv | 0.5429 | 7.6 |  | Práce |  |  |  | POL1_
51 | 722181213 | Izolace návleková MIRELON PRO tl. stěny 13 mm vnitřní průměr 22 mm | m | 14 |  | 0 | 29.94 | 419.16 | 66.16 | 926.24 | 15 | 0 | 4e-05 | 0 | 0 | 0 |  | RTS 21/ II | Indiv | 0.129 | 1.81 |  | Práce |  |  |  | POL1_
52 | 722220111 | Nástěnka K 247, pro výtokový ventil G 1/2 | kus | 3 |  | 0 | 123.72 | 371.16 | 132.28 | 396.84 | 15 | 0 | 0.00063 | 0 | 0 | 0 |  | RTS 21/ II | Indiv | 0.272 | 0.82 |  | Práce |  |  |  | POL1_
53 | 722220121 | Nástěnka K 247, pro baterii G 1/2 | pár | 3 |  | 0 | 252.96 | 758.88 | 262.94 | 788.82 | 15 | 0 | 0.00148 | 0 | 0 | 0 |  | RTS 21/ II | Indiv | 0.54 | 1.62 |  | Práce |  |  |  | POL1_
54 | 733190107 | Tlaková zkouška potrubí DN 40 | m | 14 |  | 0 | 0.27 | 3.78 | 11.83 | 165.62 | 15 | 0 | 0 | 0 | 0 | 0 |  | RTS 21/ II | Indiv | 0.021 | 0.29 |  | Práce |  |  |  | POL1_
55 | 998722202 | Přesun hmot pro vnitřní vodovod, výšky do 12 m | % | 90.441 |  | 0 | 0 | 0 | 1.2 | 108.53 | 15 | 0 | 0 | 0 | 0 | 0 |  | RTS 21/ II | Indiv | 0 | 0 |  | Přesun hmot |  |  |  | POL7_
Díl: | 723 | Vnitřní plynovod |  |  |  | 0 |  | 4493.79 |  | 5530.58 |  | 0 |  | 0 |  | 0.01 |  |  |  |  | 4.3 | [5 empty] | DIL
56 | 723160204 | Přípojka k plynoměru, závitová bez ochozu G 1 včetně kouhout kulový 1" | soubor | 1 |  | 0 | 983.29 | 983.29 | 1066.71 | 1066.71 | 15 | 0 | 0.00325 | 0 | 0 | 0 |  | RTS 21/ II | Indiv | 1.78 | 1.78 |  | Práce |  |  |  | POL1_
57 | 723160334 | Rozpěrka přípojky plynoměru G 1 | soubor | 1 |  | 0 | 31.9 | 31.9 | 432.1 | 432.1 | 15 | 0 | 0.00018 | 0 | 0 | 0 |  | RTS 21/ II | Indiv | 0.838 | 0.84 |  | Práce |  |  |  | POL1_
58 | 723163102 | Potrubí z měděných plyn.trubek D 15 x 1,0 mm | m | 2 |  | 0 | 262.51 | 525.02 | 169.49 | 338.98 | 15 | 0 | 0.00079 | 0 | 0 | 0 |  | RTS 21/ II | Indiv | 0.30869 | 0.62 |  | Práce |  |  |  | POL1_
59 | 723190251 | Vyvedení a upevnění plynovodních výpustek DN 15 | kus | 1 |  | 0 | 124.39 | 124.39 | 236.11 | 236.11 | 15 | 0 | 0.00093 | 0 | 0 | 0 |  | RTS 21/ II | Indiv | 0.424 | 0.42 |  | Práce |  |  |  | POL1_
60 | 723191113 | Hadice pro spotřeb. IVAR.FLEXIGAS DN 15,dl. 1,5 m | soubor | 1 |  | 0 | 1800.82 | 1800.82 | 81.18 | 81.18 | 15 | 0 | 0.001 | 0 | 0 | 0 |  | RTS 21/ II | Indiv | 0.145 | 0.15 |  | Práce |  |  |  | POL1_
61 | 723191118 | Kohout kulový pro flexigas rohový IVAR.G2T DN 15 | soubor | 1 |  | 0 | 738.8 | 738.8 | 92.2 | 92.2 | 15 | 0 | 0.0005 | 0 | 0 | 0 |  | RTS 21/ II | Indiv | 0.165 | 0.17 |  | Práce |  |  |  | POL1_
62 | 723236114 | Kohout kulový, vnitřní-vnitřní závit, HERZ DN 20 | kus | 1 |  | 0 | 280.43 | 280.43 | 115.57 | 115.57 | 15 | 0 | 0.00025 | 0 | 0 | 0 |  | RTS 21/ II | Indiv | 0.206 | 0.21 |  | Práce |  |  |  | POL1_
63 | 733110806 | Demontáž potrubí ocelového závitového do DN 15-32 včetně vyústění | m | 2 |  | 0 | 4.57 | 9.14 | 24.43 | 48.86 | 15 | 0 | 2e-05 | 0 | 0.0032 | 0.01 |  | RTS 21/ II | Indiv | 0.053 | 0.11 |  | Práce |  |  |  | POL1_
64 | 723548777 | Revize PLYNU | kpl | 1 |  | 0 | 0 | 0 | 3000 | 3000 | 15 | 0 | 0 | 0 | 0 | 0 |  | Vlastní | Indiv | 0 | 0 |  | Práce |  |  |  | POL1_
65 | 998723201 | Přesun hmot pro vnitřní plynovod, výšky do 6 m | % | 99.055 |  | 0 | 0 | 0 | 1.2 | 118.87 | 15 | 0 | 0 | 0 | 0 | 0 |  | RTS 21/ II | Indiv | 0 | 0 |  | Přesun hmot |  |  |  | POL7_
Díl: | 725 | Zařizovací předměty |  |  |  | 0 |  | 18143.51 |  | 7259.47 |  | 0 |  | 0.11 |  | 0.28 |  |  |  |  | 10.45 | [5 empty] | DIL
66 | 725119305 | Montáž klozetových mís kombinovaných stávajících včetně vyčištění | soubor | 1 |  | 0 | 526.7 | 526.7 | 843.1 | 843.1 | 15 | 0 | 0.00186 | 0 | 0 | 0 |  | RTS 21/ II | Indiv | 1.334 | 1.33 |  | Práce |  |  |  | POL1_
67 | 725219401 | Montáž umyvadel na šrouby do zdiva stávajících | soubor | 1 |  | 0 | 103.93 | 103.93 | 848.07 | 848.07 | 15 | 0 | 0.00141 | 0 | 0 | 0 |  | RTS 21/ II | Indiv | 1.575 | 1.58 |  | Práce |  |  |  | POL1_
68 | 725220851 | Demontáž van včetně vybourání obezdezdívky | soubor | 1 |  | 0 | 0 | 0 | 504.8 | 504.8 | 15 | 0 | 0 | 0 | 0.125 | 0.13 |  | RTS 21/ II | Indiv | 1.15 | 1.15 |  | Práce |  |  |  | POL1_
69 | 725299101 | Montáž koupelnových doplňků - mýdelníků, držáků ap | soubor | 3 |  | 0 | 20.24 | 60.72 | 190.36 | 571.08 | 15 | 0 | 3e-05 | 0 | 0 | 0 |  | RTS 21/ II | Indiv | 0.33 | 0.99 |  | Práce |  |  |  | POL1_
70 | 725610810 | Demontáž plynového sporáku pro opětovné použití | soubor | 1 |  | 0 | 0 | 0 | 123 | 123 | 15 | 0 | 0 | 0 | 0.067 | 0.07 |  | RTS 21/ II | Indiv | 0.31 | 0.31 |  | Práce |  |  |  | POL1_
71 | 725810402 | Ventil rohový kulový s filtrem 1/2" x 3/8" | soubor | 5 |  | 0 | 141.22 | 706.1 | 128.68 | 643.4 | 15 | 0 | 0.00017 | 0 | 0 | 0 |  | RTS 21/ II | Indiv | 0.227 | 1.14 |  | Práce |  |  |  | POL1_
72 | 725814122 | Ventil pračkový kulový se zpětnou klapkou a filtrem 3/4" | soubor | 2 |  | 0 | 216.46 | 432.92 | 70.54 | 141.08 | 15 | 0 | 0.00024 | 0 | 0 | 0 |  | RTS 21/ II | Indiv | 0.124 | 0.25 |  | Práce |  |  |  | POL1_
73 | 725823114 | Baterie dřezová stojánková ruční, bez otvír.odpadu standardní chrom | kus | 1 |  | 0 | 1982.17 | 1982.17 | 262.03 | 262.03 | 15 | 0 | 0.00164 | 0 | 0 | 0 |  | RTS 21/ II | Indiv | 0.445 | 0.45 |  | Práce |  |  |  | POL1_
74 | 725829301 | Montáž baterie umyv.a dřezové stojánkové | kus | 1 |  | 0 | 7.16 | 7.16 | 249.44 | 249.44 | 15 | 0 | 4e-05 | 0 | 0 | 0 |  | RTS 21/ II | Indiv | 0.445 | 0.45 |  | Práce |  |  |  | POL1_
75 | 725820801 | Demontáž baterie nástěnné do G 3/4 | soubor | 2 |  | 0 | 0 | 0 | 95.3 | 190.6 | 15 | 0 | 0 | 0 | 0.00156 | 0 |  | RTS 21/ II | Indiv | 0.217 | 0.43 |  | Práce |  |  |  | POL1_
76 | 725820802 | Demontáž baterie stojánkové do 1otvoru | soubor | 1 |  | 0 | 0 | 0 | 97.4 | 97.4 | 15 | 0 | 0 | 0 | 0.00086 | 0 |  | RTS 21/ II | Indiv | 0.222 | 0.22 |  | Práce |  |  |  | POL1_
77 | 725860188 | Sifon pračkový HL440, D 40/50 mm podomítkový, suchá zápachová klapka | kus | 1 |  | 0 | 480.9 | 480.9 | 139.7 | 139.7 | 15 | 0 | 0.0002 | 0 | 0 | 0 |  | RTS 21/ II | Indiv | 0.246 | 0.25 |  | Práce |  |  |  | POL1_
78 | 725860190 | Sifon vanový PP HL500, D 40,50 mm samočistící s nastavitelným odpadem 5/4 " | kus | 1 |  | 0 | 307.15 | 307.15 | 125.85 | 125.85 | 15 | 0 | 9e-05 | 0 | 0 | 0 |  | RTS 21/ II | Indiv | 0.246 | 0.25 |  | Práce |  |  |  | POL1_
79 | 725860201 | Sifon dřezový HL100, 6/4 ", přípoj myčka, pračka | kus | 1 |  | 0 | 391.97 | 391.97 | 142.73 | 142.73 | 15 | 0 | 0.00026 | 0 | 0 | 0 |  | RTS 21/ II | Indiv | 0.246 | 0.25 |  | Práce |  |  |  | POL1_
80 | 725860213 | Sifon umyvadlový HL132, D 32, 40 mm | kus | 1 |  | 0 | 267.89 | 267.89 | 139.41 | 139.41 | 15 | 0 | 0.0002 | 0 | 0 | 0 |  | RTS 21/ II | Indiv | 0.246 | 0.25 |  | Práce |  |  |  | POL1_
81 | 726190932 | Montáž vany dl. do 170cm | kus | 1 |  | 0 | 2290.82 | 2290.82 | 334.18 | 334.18 | 15 | 0 | 0.04453 | 0.04 | 0.04253 | 0.04 |  | RTS 21/ II | Indiv | 0.654 | 0.65 |  | Práce |  |  |  | POL1_
82 | 787911111 | Montáž zrcadla na stěnu, na lepidlo, pl. do 2 m2 | m2 | 0.24 |  | 0 | 32.42 | 7.78 | 1193.28 | 286.39 | 15 | 0 | 8e-05 | 0 | 0 | 0 |  | RTS 21/ II | Indiv | 2.1 | 0.5 |  | Práce |  |  |  | POL1_
|  | 0,4*0,6 |  | 0.24 | [22 empty] | VV | 0
83 | 64214330R | Umyvadlo keram. s otv. pro baterii 550x450 mm bílé, na šrouby | kus | 1 |  | 0 | 1189.1 | 1189.1 | 0 | 0 | 15 | 0 | 0.013 | 0.01 | 0 | 0 |  | RTS 21/ II | Indiv | 0 | 0 |  | R-položka |  |  |  | POL12_0
84 | 42377000R | Dvojháček chrom lesklá | kus | 2 |  | 0 | 382.4 | 764.8 | 0 | 0 | 15 | 0 | 0.0009 | 0 | 0 | 0 |  | Vlastní | Indiv | 0 | 0 |  | Specifikace |  |  |  | POL3_
85 | 55144162 | Baterie vanová nástěnná včetně sprchová sada 3-funkční ruční sprcha d 100 mm, Chrom | kus | 1 |  | 0 | 1850.7 | 1850.7 | 0 | 0 | 15 | 0 | 0.0008 | 0 | 0 | 0 | SPCM | RTS 21/ II | Indiv | 0 | 0 |  | Specifikace |  |  |  | POL3_
86 | 551789001R | Držák toaletního papíru chrom | kus | 1 |  | 0 | 532 | 532 | 0 | 0 | 15 | 0 | 0.002 | 0 | 0 | 0 |  | Vlastní | Indiv | 0 | 0 |  | Specifikace |  |  |  | POL3_
87 | 55220578 | Vana akrylátová Klasik bílá 160x70 cm | kus | 1 |  | 0 | 5850 | 5850 | 0 | 0 | 15 | 0 | 0.046 | 0.05 | 0 | 0 | SPCM | RTS 21/ II | Indiv | 0 | 0 |  | Specifikace |  |  |  | POL3_
88 | 63465124 | Zrcadlo nemontované čiré tl. 4 mm 40x60cm | ks | 1 |  | 0 | 390.7 | 390.7 | 0 | 0 | 15 | 0 | 0.01 | 0.01 | 0 | 0 | SPCM | RTS 21/ II | Indiv | 0 | 0 |  | Specifikace |  |  |  | POL3_
89 | 725110811R00 | Demontáž klozetů splachovacích pro opětovné použití | soubor | 1 |  | 0 | 0 | 0 | 258.8 | 258.8 | 15 | 0 | 0 | 0 | 0.01933 | 0.02 |  | RTS 21/ II | Indiv | 0 | 0 |  | R-položka |  |  |  | POL12_1
90 | 725210821R00 | Demontáž umyvadel bez výtokových armatur pro opětovné použití | soubor | 1 |  | 0 | 0 | 0 | 167.9 | 167.9 | 15 | 0 | 0 | 0 | 0.01946 | 0.02 |  | RTS 21/ II | Indiv | 0 | 0 |  | R-položka |  |  |  | POL12_1
91 | 725619101R00 | Montáž plynových sporáků stávajících - včetně vyčištění a odmaštění | kus | 1 |  | 0 | 0 | 0 | 1112 | 1112 | 15 | 0 | 0.00182 | 0 | 0 | 0 |  | RTS 21/ II | Indiv | 0 | 0 |  | R-položka |  |  |  | POL12_1
92 | 998725202 | Přesun hmot pro zařizovací předměty, výšky do 12 m | % | 253.2447 |  | 0 | 0 | 0 | 0.31 | 78.51 | 15 | 0 | 0 | 0 | 0 | 0 |  | RTS 21/ II | Indiv | 0 | 0 |  | Přesun hmot |  |  |  | POL7_
Díl: | 728 | Vzduchotechnika |  |  |  | 0 |  | 1205.8 |  | 1862.88 |  | 0 |  | 0 |  | 0.03 |  |  |  |  | 2.86 | [5 empty] | DIL
93 | 728611211 | Mtž ventilátoru radiál.nízkotl.potrub.do d 100 mm včetně flexi potrubí a napojení - časový spínač | kus | 2 |  | 0 | 0 | 0 | 254.9 | 509.8 | 15 | 0 | 0 | 0 | 0 | 0 |  | RTS 21/ II | Indiv | 0.5 | 1 |  | Práce |  |  |  | POL1_
94 | 728611862 | Dmtž ventilátoru radiál.nízkotl.nástěn. do d 200mm | kus | 2 |  | 0 | 0 | 0 | 218.3 | 436.6 | 15 | 0 | 0 | 0 | 0.01489 | 0.03 |  | RTS 21/ II | Indiv | 0.429 | 0.86 |  | Práce |  |  |  | POL1_
95 | 728771211R00 | Zprovoznění ventilátoru na WC a koupelně včetně úpravy rozvodů odvětrání WC, koupelny a kuchyně | hod | 2 |  | 0 | 0 | 0 | 450 | 900 | 15 | 0 | 0 | 0 | 0 | 0 |  | Vlastní | Indiv | 0.5 | 1 |  | Práce |  |  |  | POL1_
96 | 429148013 | Ventilátor do koupelny s automatickou žaluzií - radiální d=100 | kus | 2 |  | 0 | 602.9 | 1205.8 | 0 | 0 | 15 | 0 | 0.00059 | 0 | 0 | 0 | SPCM | RTS 21/ II | Indiv | 0 | 0 |  | Specifikace |  |  |  | POL3_
97 | 998728202 | Přesun hmot pro vzduchotechniku, výšky do 12 m | % | 30.522 |  | 0 | 0 | 0 | 0.54 | 16.48 | 15 | 0 | 0 | 0 | 0 | 0 |  | RTS 21/ II | Indiv | 0 | 0 |  | Přesun hmot |  |  |  | POL7_
Díl: | 766 | Konstrukce truhlářské |  |  |  | 0 |  | 0 |  | 22312.3 |  | 0 |  | 0 |  | 0.28 |  |  |  |  | 8.38 | [5 empty] | DIL
98 | 766661112 | Montáž dveří do zárubně,otevíravých 1kř.do 0,8 m | kus | 4 |  | 0 | 0 | 0 | 738.1 | 2952.4 | 15 | 0 | 0 | 0 | 0 | 0 |  | RTS 21/ II | Indiv | 1.45 | 5.8 |  | Práce |  |  |  | POL1_
99 | 766662811 | Demontáž prahů dveří 1křídlových | kus | 2 |  | 0 | 0 | 0 | 56.1 | 112.2 | 15 | 0 | 0 | 0 | 0.0018 | 0 |  | RTS 21/ II | Indiv | 0.11 | 0.22 |  | Práce |  |  |  | POL1_
100 | 766812840 | Demontáž kuchyňských linek do 2,1 m pro opětovnou montáž | kus | 1 |  | 0 | 0 | 0 | 436.5 | 436.5 | 15 | 0 | 0 | 0 | 0.174 | 0.17 |  | RTS 21/ II | Indiv | 0.95 | 0.95 |  | Práce |  |  |  | POL1_
101 | 766825821 | Demontáž vestavěných skříní | kus | 1 |  | 0 | 0 | 0 | 211.5 | 211.5 | 15 | 0 | 0 | 0 | 0.1104 | 0.11 |  | RTS 21/ II | RTS 21/ II | 0.46 | 0.46 |  | Práce |  |  |  | POL1_
102 | 766772740R00 | D+M kuchyň. spíze - DTD, TL. 18mm,ABS HRANA. BARVA DEKOR DŘEVO - dle stáv. linky včetně madel rozměr 1,2*0,6*2,6m 4dveřová, uchytky nerez, 6x vnitřní police | kus | 1 |  | 0 | 0 | 0 | 9364.5 | 9364.5 | 15 | 0 | 0 | 0 | 0 | 0 |  | Vlastní | Indiv | 0.95 | 0.95 |  | Práce |  |  |  | POL1_
103 | 766812115R00 | Montáž kuchyňských linek dřevěných linek š.do 2,4m stávajících - včetně vyčištění a seřízení doplnění madel | kus | 1 |  | 0 | 0 | 0 | 4930 | 4930 | 15 | 0 | 0 | 0 | 0 | 0 |  | RTS 21/ II | RTS 21/ II | 0 | 0 |  | R-položka |  |  |  | POL12_1
104 | 06 | D+M Odsavač par bílý 630W včetně napojení na odvětrání | kus | 1 |  | 0 | 0 | 0 | 2205.4 | 2205.4 | 15 | 0 | 0 | 0 | 0 | 0 |  | Vlastní | Indiv | 0 | 0 |  | R-položka |  |  |  | POL12_1
105 | 7665488 | Vystěhování bytu -skříň špajz skříň , kuchyň. linka, dem. garnýží včetně odvozu a poplatku za skládku | kpl | 1 |  | 0 | 0 | 0 | 1662.3 | 1662.3 | 15 | 0 | 0 | 0 | 0 | 0 |  | Vlastní | Indiv | 0 | 0 |  | R-položka |  |  |  | POL12_1
106 | 998766202 | Přesun hmot pro truhlářské konstr., výšky do 12 m | % | 218.748 |  | 0 | 0 | 0 | 2 | 437.5 | 15 | 0 | 0 | 0 | 0 | 0 |  | RTS 21/ II | Indiv | 0 | 0 |  | Přesun hmot |  |  |  | POL7_
Díl: | 767 | Konstrukce zámečnické |  |  |  | 0 |  | 0 |  | 2397.81 |  | 0 |  | 0 |  | 0.39 |  |  |  |  | 0 | [5 empty] | DIL
107 | 767137803R00 | Demontáž příček umakartových, desek do suti (včetně obkladů, tapet dveří a zárubní) | m2 | 32.38 |  | 0 | 0 | 0 | 72.6 | 2350.79 | 15 | 0 | 0 | 0 | 0.012 | 0.39 |  | RTS 21/ II | Indiv | 0 | 0 |  | R-položka |  |  |  | POL12_1
|  | Koupelna + WC : (2,6*2+1,7*3+0,8)*2,6 |  | 28.86 | [22 empty] | VV | 0
|  | 1,6*1,7 |  | 2.72 | [22 empty] | VV | 0
|  | 0,8*1,0 |  | 0.8 | [22 empty] | VV | 0
108 | 998767202 | Přesun hmot pro zámečnické konstr., výšky do 12 m | % | 23.5079 |  | 0 | 0 | 0 | 2 | 47.02 | 15 | 0 | 0 | 0 | 0 | 0 |  | RTS 21/ II | Indiv | 0 | 0 |  | Přesun hmot |  |  |  | POL7_
Díl: | 771 | Podlahy z dlaždic a obklady |  |  |  | 0 |  | 2709.28 |  | 3624.19 |  | 0 |  | 0.02 |  | 0 |  |  |  |  | 5.81 | [5 empty] | DIL
109 | 771101101 | Vysávání podlah prům.vysavačem pro pokládku dlažby | m2 | 3.52 |  | 0 | 0 | 0 | 7.9 | 27.81 | 15 | 0 | 0 | 0 | 0 | 0 |  | RTS 21/ II | Indiv | 0.016 | 0.06 |  | Práce |  |  |  | POL1_
|  | Koupelna : 1,6*1,7 |  | 2.72 | [22 empty] | VV | 0
|  | WC : 0,8*1,0 |  | 0.8 | [22 empty] | VV | 0
110 | 771101210 | Penetrace podkladu pod dlažby | m2 | 3.52 |  | 0 | 27.14 | 95.53 | 28.36 | 99.83 | 15 | 0 | 0.00021 | 0 | 0 | 0 |  | RTS 21/ II | Indiv | 0.05 | 0.18 |  | Práce |  |  |  | POL1_
|  | Koupelna : 1,6*1,7 |  | 2.72 | [22 empty] | VV | 0
|  | WC : 0,8*1,0 |  | 0.8 | [22 empty] | VV | 0
111 | 771475014 | Obklad soklíků keram.rovných, tmel,výška 10 cm | m | 3 |  | 0 | 9.55 | 28.65 | 116.45 | 349.35 | 15 | 0 | 0.00032 | 0 | 0 | 0 |  | RTS 21/ II | Indiv | 0.236 | 0.71 |  | Práce |  |  |  | POL1_
|  | WC : 0,8*2+1,0*2-0,6 |  | 3 | [22 empty] | VV | 0
112 | 771479001 | Řezání dlaždic keramických pro soklíky | m | 3 |  | 0 | 5.14 | 15.42 | 87.06 | 261.18 | 15 | 0 | 0 | 0 | 0 | 0 |  | RTS 21/ II | Indiv | 0.154 | 0.46 |  | Práce |  |  |  | POL1_
|  | WC : 0,8*2+1,0*2-0,6 |  | 3 | [22 empty] | VV | 0
113 | 771575113 | Montáž podlah keram.,hladké, tmel, 30x30 cm | m2 | 3.52 |  | 0 | 144.49 | 508.6 | 589.11 | 2073.67 | 15 | 0 | 0.00515 | 0.02 | 0 | 0 |  | RTS 21/ II | Indiv | 1.04 | 3.66 |  | Práce |  |  |  | POL1_
|  | Koupelna : 1,6*1,7 |  | 2.72 | [22 empty] | VV | 0
|  | WC : 0,8*1,0 |  | 0.8 | [22 empty] | VV | 0
114 | 771578011 | Spára podlaha - stěna, silikonem | m | 9 |  | 0 | 23.14 | 208.26 | 40.16 | 361.44 | 15 | 0 | 4e-05 | 0 | 0 | 0 |  | RTS 21/ II | Indiv | 0.07 | 0.63 |  | Práce |  |  |  | POL1_
|  | Koupelna : 1,6*2+1,7*2-0,6 |  | 6 | [22 empty] | VV | 0
|  | WC : 0,8*2+1,0*2-0,6 |  | 3 | [22 empty] | VV | 0
115 | 771579791 | Příplatek za plochu podlah keram. do 5 m2 jednotl. | m2 | 3.52 |  | 0 | 0 | 0 | 16.7 | 58.78 | 15 | 0 | 0 | 0 | 0 | 0 |  | RTS 21/ II | Indiv | 0.03 | 0.11 |  | Práce |  |  |  | POL1_
|  | Koupelna : 1,6*1,7 |  | 2.72 | [22 empty] | VV | 0
|  | WC : 0,8*1,0 |  | 0.8 | [22 empty] | VV | 0
116 | 771579793 | Příplatek za spárovací hmotu - plošně,keram.dlažba | m2 | 3.52 |  | 0 | 13.6 | 47.87 | 0 | 0 | 15 | 0 | 0.0012 | 0 | 0 | 0 |  | RTS 21/ II | Indiv | 0 | 0 |  | Práce |  |  |  | POL1_
|  | Koupelna : 1,6*1,7 |  | 2.72 | [22 empty] | VV | 0
|  | WC : 0,8*1,0 |  | 0.8 | [22 empty] | VV | 0
117 | 02 | Keramická dlažba 30x30 - předpoklad ceny 450Kč/m2 | m2 | 4.011 |  | 0 | 450 | 1804.95 | 0 | 0 | 15 | 0 | 0 | 0 | 0 | 0 |  | Vlastní | Indiv | 0 | 0 |  | Specifikace |  |  |  | POL3_
|  | Začátek provozního součtu | [24 empty] | VV
|  | Koupelna : 1,6*1,7 |  | 2.72 | [22 empty] | VV | 2
|  | WC : 0,8*1,0 |  | 0.8 | [22 empty] | VV | 2
|  | (0,8*2+1,0*2-0,6)*0,1 |  | 0.3 | [22 empty] | VV | 2
|  | Konec provozního součtu | [24 empty] | VV
|  | 3,82*1,05 |  | 4.011 | [22 empty] | VV | 0
118 | 998771202 | Přesun hmot pro podlahy z dlaždic, výšky do 12 m | % | 59.4134 |  | 0 | 0 | 0 | 6.6 | 392.13 | 15 | 0 | 0 | 0 | 0 | 0 |  | RTS 21/ II | Indiv | 0 | 0 |  | Přesun hmot |  |  |  | POL7_
Díl: | 775 | Podlahy vlysové a parketové |  |  |  | 0 |  | 570.03 |  | 2273.25 |  | 0 |  | 0.01 |  | 0 |  |  |  |  | 5.1 | [5 empty] | DIL
119 | 289970111 | Vrstva geotextilie Geofiltex 300g/m2 - zakrytí stávající podlahy před poškozením | m2 | 29.52 |  | 0 | 19.31 | 570.03 | 40.69 | 1201.17 | 15 | 0 | 0.0005 | 0.01 | 0 | 0 |  | RTS 21/ II | Indiv | 0.094 | 2.77 |  | Práce |  |  |  | POL1_
|  | Pokoj 1 : 4,8*2,4 |  | 11.52 | [22 empty] | VV | 0
|  | Pokoj 2 : 6,0*3,0 |  | 18 | [22 empty] | VV | 0
120 | 775101101 | Vysávání podlah prům.vysavačem,podlahy vlys,parket | m2 | 29.52 |  | 0 | 0 | 0 | 6.9 | 203.69 | 15 | 0 | 0 | 0 | 0 | 0 |  | RTS 21/ II | Indiv | 0.016 | 0.47 |  | Práce |  |  |  | POL1_
|  | Pokoj 1 : 4,8*2,4 |  | 11.52 | [22 empty] | VV | 0
|  | Pokoj 2 : 6,0*3,0 |  | 18 | [22 empty] | VV | 0
121 | 775903812R00 | Odmaštění saponáty | m2 | 29.52 |  | 0 | 0 | 0 | 27.9 | 823.61 | 15 | 0 | 5e-05 | 0 | 0 | 0 |  | Vlastní | RTS 21/ II | 0.063 | 1.86 |  | Práce |  |  |  | POL1_
|  | Pokoj 1 : 4,8*2,4 |  | 11.52 | [22 empty] | VV | 0
|  | Pokoj 2 : 6,0*3,0 |  | 18 | [22 empty] | VV | 0
122 | 998775202 | Přesun hmot pro podlahy vlysové, výšky do 12 m | % | 27.985 |  | 0 | 0 | 0 | 1.6 | 44.78 | 15 | 0 | 0 | 0 | 0 | 0 |  | RTS 21/ II | Indiv | 0 | 0 |  | Přesun hmot |  |  |  | POL7_
Díl: | 776 | Podlahy povlakové |  |  |  | 0 |  | 2397.11 |  | 11399.33 |  | 0 |  | 0.14 |  | 0.02 |  |  |  |  | 9.5 | [5 empty] | DIL
123 | 776101101 | Vysávání podlah prům.vysavačem pod povlak.podlahy | m2 | 12.02 |  | 0 | 0 | 0 | 7.9 | 94.96 | 15 | 0 | 0 | 0 | 0 | 0 |  | RTS 21/ II | Indiv | 0.016 | 0.19 |  | Práce |  |  |  | POL1_
|  | Chodba : 3,8*1,3+1,1*1,0 |  | 6.04 | [22 empty] | VV | 0
|  | Kuchyň : 2,3*2,6 |  | 5.98 | [22 empty] | VV | 0
124 | 776101121 | Provedení penetrace podkladu pod.povlak.podlahy | m2 | 12.02 |  | 0 | 0 | 0 | 25.7 | 308.91 | 15 | 0 | 0 | 0 | 0 | 0 |  | RTS 21/ II | Indiv | 0.046 | 0.55 |  | Práce |  |  |  | POL1_
|  | Chodba : 3,8*1,3+1,1*1,0 |  | 6.04 | [22 empty] | VV | 0
|  | Kuchyň : 2,3*2,6 |  | 5.98 | [22 empty] | VV | 0
125 | 776421100 | Lepení podlahových soklíků z PVC a vinylu včetně dodávky soklíku PVC | m | 17.1 |  | 0 | 34.78 | 594.74 | 79.42 | 1358.08 | 15 | 0 | 8e-05 | 0 | 0 | 0 |  | RTS 21/ II | Indiv | 0.1372 | 2.35 |  | Práce |  |  |  | POL1_
|  | Chodba : (3,8*2+1,3*2+1,1*2-0,8*3-0,6*2) |  | 8.8 | [22 empty] | VV | 0
|  | Kuchyň : (2,6*2+2,3*2-1,5) |  | 8.3 | [22 empty] | VV | 0
126 | 776511820 | Odstranění PVC a koberců lepených s podložkou včetně lišt | m2 | 15.54 |  | 0 | 0 | 0 | 111.9 | 1738.93 | 15 | 0 | 0 | 0 | 0.001 | 0.02 |  | RTS 21/ II | Indiv | 0.255 | 3.96 |  | Práce |  |  |  | POL1_
|  | Chodba : 3,8*1,3+1,1*1,0 |  | 6.04 | [22 empty] | VV | 0
|  | WC : 0,8*1,0 |  | 0.8 | [22 empty] | VV | 0
|  | Koupelna : 1,6*1,7 |  | 2.72 | [22 empty] | VV | 0
|  | Kuchyň : 2,3*2,6 |  | 5.98 | [22 empty] | VV | 0
127 | 776981101 | Montáž přechodové, podlahové lišty samolepicí | m | 4.3 |  | 0 | 0 | 0 | 84.9 | 365.07 | 15 | 0 | 0 | 0 | 0 | 0 |  | RTS 21/ II | Indiv | 0.152 | 0.65 |  | Práce |  |  |  | POL1_
|  | 0,8*2 |  | 1.6 | [22 empty] | VV | 0
|  | 0,6*2 |  | 1.2 | [22 empty] | VV | 0
|  | 1,5 |  | 1.5 | [22 empty] | VV | 0
128 | 776994111 | Svařování povlakových podlah z pásů nebo čtverců včetně svařovací šňůry PVC 1179 | m | 6.01 |  | 0 | 11.47 | 68.93 | 44.33 | 266.42 | 15 | 0 | 4e-05 | 0 | 0 | 0 |  | RTS 21/ II | Indiv | 0.0782 | 0.47 |  | Práce |  |  |  | POL1_
|  | Začátek provozního součtu | [24 empty] | VV
|  | Chodba : 3,8*1,3+1,1*1,0 |  | 6.04 | [22 empty] | VV | 2
|  | Kuchyň : 2,3*2,6 |  | 5.98 | [22 empty] | VV | 2
|  | Konec provozního součtu | [24 empty] | VV
|  | 12,02*0,5 |  | 6.01 | [22 empty] | VV | 0
129 | 776300131R00 | Tmelení podlah před pokládkou PVC - tmelení dřevotřísky | m2 | 12.02 |  | 0 | 62.15 | 747.04 | 54.35 | 653.29 | 15 | 0 | 0.008 | 0.1 | 0 | 0 |  | Vlastní | Indiv | 0.111 | 1.33 |  | Práce |  |  |  | POL1_
|  | Chodba : 3,8*1,3+1,1*1,0 |  | 6.04 | [22 empty] | VV | 0
|  | Kuchyň : 2,3*2,6 |  | 5.98 | [22 empty] | VV | 0
130 | 5537000111R | Lišta přechodová Al 60/A lepicí l=93 cm stříbro š 60 mm | kus | 2 |  | 0 | 195 | 390 | 0 | 0 | 15 | 0 | 0.00014 | 0 | 0 | 0 |  | RTS 21/ II | Indiv | 0 | 0 |  | R-položka |  |  |  | POL12_0
131 | 5537000121 | Lišta přechodová Al 30/A lepicí l=170 cm stříbro š 30 mm | kus | 1 |  | 0 | 305 | 305 | 0 | 0 | 15 | 0 | 0.00042 | 0 | 0 | 0 | SPCM | RTS 21/ II | Indiv | 0 | 0 |  | Specifikace |  |  |  | POL3_
132 | 5537077111R | Lišta přechodová Al 30/A lepicí l=93 cm stříbro š 30 mm | kus | 2 |  | 0 | 145.7 | 291.4 | 0 | 0 | 15 | 0 | 0.00014 | 0 | 0 | 0 |  | Vlastní | Indiv | 0 | 0 |  | Specifikace |  |  |  | POL3_
133 | 776521100RU3 | Lepení povlak.podlah z pásů PVC na Chemopren včetně podlahoviny s nášlapnou vrstvou 0,6mm (dekor dřeva) | m2 | 12.02 |  | 0 | 0 | 0 | 541 | 6502.82 | 15 | 0 | 0.00363 | 0.04 | 0 | 0 |  | RTS 21/ II | Indiv | 0 | 0 |  | R-položka |  |  |  | POL12_1
|  | Chodba : 3,8*1,3+1,1*1,0 |  | 6.04 | [22 empty] | VV | 0
|  | Kuchyň : 2,3*2,6 |  | 5.98 | [22 empty] | VV | 0
134 | 998776202 | Přesun hmot pro podlahy povlakové, výšky do 12 m | % | 136.856 |  | 0 | 0 | 0 | 0.81 | 110.85 | 15 | 0 | 0 | 0 | 0 | 0 |  | RTS 21/ II | Indiv | 0 | 0 |  | Přesun hmot |  |  |  | POL7_
Díl: | 781 | Obklady keramické |  |  |  | 0 |  | 10292.76 |  | 14298.53 |  | 0 |  | 0.09 |  | 0 |  |  |  |  | 23.73 | [5 empty] | DIL
135 | 781101210 | Penetrace podkladu pod obklady | m2 | 15.46 |  | 0 | 27.14 | 419.58 | 28.36 | 438.45 | 15 | 0 | 0.00021 | 0 | 0 | 0 |  | RTS 21/ II | Indiv | 0.05 | 0.77 |  | Práce |  |  |  | POL1_
|  | Koupelna : (1,6*2+1,7*2)*2,1 |  | 13.86 | [22 empty] | VV | 0
|  | -0,6*2,0 |  | -1.2 | [22 empty] | VV | 0
|  | Kuchyň : (1,0+0,6)*1,75 |  | 2.8 | [22 empty] | VV | 0
136 | 781419711 | Příplatek k obkladu stěn za plochu do 10 m2 jedntl | m2 | 15.46 |  | 0 | 0 | 0 | 55.9 | 864.21 | 15 | 0 | 0 | 0 | 0 | 0 |  | RTS 21/ II | Indiv | 0.1 | 1.55 |  | Práce |  |  |  | POL1_
|  | Koupelna : (1,6*2+1,7*2)*2,1 |  | 13.86 | [22 empty] | VV | 0
|  | -0,6*2,0 |  | -1.2 | [22 empty] | VV | 0
|  | Kuchyň : (1,0+0,6)*1,75 |  | 2.8 | [22 empty] | VV | 0
137 | 781475120 | Obklad vnitřní stěn keramický, do tmele, do 30x60 cm | m2 | 15.46 |  | 0 | 149.38 | 2309.41 | 732.72 | 11327.85 | 15 | 0 | 0.00535 | 0.08 | 0 | 0 |  | RTS 21/ II | Indiv | 1.288 | 19.91 |  | Práce |  |  |  | POL1_
|  | Koupelna : (1,6*2+1,7*2)*2,1 |  | 13.86 | [22 empty] | VV | 0
|  | -0,6*2,0 |  | -1.2 | [22 empty] | VV | 0
|  | Kuchyň : (1,0+0,6)*1,75 |  | 2.8 | [22 empty] | VV | 0
138 | 781479705 | Přípl.za spárovací hmotu-plošně,keram.vnitř.obklad | m2 | 15.46 |  | 0 | 10.21 | 157.85 | -0.01 | -0.15 | 15 | 0 | 0.0009 | 0.01 | 0 | 0 |  | RTS 21/ II | Indiv | 0 | 0 |  | Práce |  |  |  | POL1_
|  | Koupelna : (1,6*2+1,7*2)*2,1 |  | 13.86 | [22 empty] | VV | 0
|  | -0,6*2,0 |  | -1.2 | [22 empty] | VV | 0
|  | Kuchyň : (1,0+0,6)*1,75 |  | 2.8 | [22 empty] | VV | 0
139 | 781491001 | Montáž lišt k obkladům rohových, koutových i dilatačních | m | 5.8 |  | 0 | 0 | 0 | 67.1 | 389.18 | 15 | 0 | 0 | 0 | 0 | 0 |  | RTS 21/ II | Indiv | 0.12 | 0.7 |  | Práce |  |  |  | POL1_
|  | 1,6 |  | 1.6 | [22 empty] | VV | 0
|  | 2,1*2 |  | 4.2 | [22 empty] | VV | 0
140 | 771578041R00 | Spára stěna - stěna, silikonem | m | 11.4 |  | 0 | 20.87 | 237.92 | 36.23 | 413.02 | 15 | 0 | 4e-05 | 0 | 0 | 0 |  | Vlastní | Indiv | 0.07 | 0.8 |  | Práce |  |  |  | POL1_
|  | 2,1*4+1,6+0,7*2 |  | 11.4 | [22 empty] | VV | 0
141 | 03 | Keramický obklad 20x40 - předpoklad ceny 400Kč/m2 | m2 | 16.233 |  | 0 | 400 | 6493.2 | 0 | 0 | 15 | 0 | 0 | 0 | 0 | 0 |  | Vlastní | Indiv | 0 | 0 |  | R-položka |  |  |  | POL12_0
|  | Začátek provozního součtu | [24 empty] | VV
|  | Koupelna : (1,6*2+1,7*2)*2,1 |  | 13.86 | [22 empty] | VV | 2
|  | -0,6*2,0 |  | -1.2 | [22 empty] | VV | 2
|  | Kuchyň : (1,0+0,6)*1,75 |  | 2.8 | [22 empty] | VV | 2
|  | Konec provozního součtu | [24 empty] | VV
|  | 15,46*1,05 |  | 16.233 | [22 empty] | VV | 0
142 | 59760720.AR | Lišta obkl/dlažba plast | m | 7 |  | 0 | 96.4 | 674.8 | 0 | 0 | 15 | 0 | 0.00022 | 0 | 0 | 0 |  | Vlastní | Indiv | 0 | 0 |  | R-položka |  |  |  | POL12_0
143 | 998781202 | Přesun hmot pro obklady keramické, výšky do 12 m | % | 237.2532 |  | 0 | 0 | 0 | 3.65 | 865.97 | 15 | 0 | 0 | 0 | 0 | 0 |  | RTS 21/ II | Indiv | 0 | 0 |  | Přesun hmot |  |  |  | POL7_
Díl: | 783 | Nátěry |  |  |  | 0 |  | 1023.43 |  | 2798.62 |  | 0 |  | 0 |  | 0 |  |  |  |  | 5.15 | [5 empty] | DIL
144 | 783112510 | Nátěr olejový OK "A" 2x + 1x email | m2 | 5.4 |  | 0 | 78.95 | 426.33 | 79.55 | 429.57 | 15 | 0 | 0.00037 | 0 | 0 | 0 |  | RTS 21/ II | Indiv | 0.139 | 0.75 |  | Práce |  |  |  | POL1_
|  | 0,15*0,6*8*2 |  | 1.44 | [22 empty] | VV | 0
|  | 0,15*0,6*22*2 |  | 3.96 | [22 empty] | VV | 0
145 | 783424340 | Nátěr syntet. potrubí do DN 50 mm Z+2x +1x email | m | 15 |  | 0 | 17.51 | 262.65 | 65.19 | 977.85 | 15 | 0 | 9e-05 | 0 | 0 | 0 |  | RTS 21/ II | Indiv | 0.116 | 1.74 |  | Práce |  |  |  | POL1_
|  | 15 |  | 15 | [22 empty] | VV | 0
146 | 783622900 | Údržba, nátěr syntetický truhl. výrobků 2x včetně obroušení | m2 | 0.32 |  | 0 | 29.26 | 9.36 | 176.24 | 56.4 | 15 | 0 | 0.00026 | 0 | 0 | 0 |  | RTS 21/ II | Indiv | 0.369 | 0.12 |  | Práce |  |  |  | POL1_
|  | Práh vstupní dveře : 0,8*(0,15+0,1+0,15) |  | 0.32 | [22 empty] | VV | 0
147 | 783225400 | Nátěr syntetický kov. konstr. 2x + 1x email + tmel | m2 | 6.15 |  | 0 | 52.86 | 325.09 | 217.04 | 1334.8 | 15 | 0 | 0.00036 | 0 | 0 | 0 |  | Vlastní | Indiv | 0.413 | 2.54 |  | Práce |  |  |  | POL1_
|  | (0,6+2*2,1)*(0,15+0,05*2)*2 |  | 2.4 | [22 empty] | VV | 0
|  | (0,8+2*2,1)*(0,15+0,05*2)*3 |  | 3.75 | [22 empty] | VV | 0
Díl: | 784 | Malby |  |  |  | 0 |  | 1319.53 |  | 20952.06 |  | 0 |  | 0.04 |  | 0 |  |  |  |  | 35.53 | [5 empty] | DIL
148 | 784402801 | Odstranění malby oškrábáním v místnosti H do 3,8 m | m2 | 146.98 |  | 0 | 0.11 | 16.17 | 37.69 | 5539.68 | 15 | 0 | 0 | 0 | 0 | 0 |  | RTS 21/ II | Indiv | 0.06971 | 10.25 |  | Práce |  |  |  | POL1_
|  | Stropy : | [24 empty] | VV | 0
|  | Stávající omítky : 35,5 |  | 35.5 | [22 empty] | VV | 0
|  | Stěny : | [24 empty] | VV | 0
|  | Stávající omítky : 111,48 |  | 111.48 | [22 empty] | VV | 0
149 | 784191101 | Penetrace podkladu univerzální Primalex 1x | m2 | 24.82 |  | 0 | 4.67 | 115.91 | 18.73 | 464.88 | 15 | 0 | 7e-05 | 0 | 0 | 0 |  | RTS 21/ II | Indiv | 0.03248 | 0.81 |  | Práce |  |  |  | POL1_
|  | Stropy : | [24 empty] | VV | 0
|  | SDK stropy : 9,56 |  | 9.56 | [22 empty] | VV | 0
|  | Stěny : | [24 empty] | VV | 0
|  | SDK předstěna : 2,08 |  | 2.08 | [22 empty] | VV | 0
|  | Nové omítky : 13,18 |  | 13.18 | [22 empty] | VV | 0
150 | 784195112 | Malba Primalex Standard, bílá, bez penetrace, 2x | m2 | 171.8 |  | 0 | 4 | 687.2 | 55.2 | 9483.36 | 15 | 0 | 0.00014 | 0.02 | 0 | 0 |  | RTS 21/ II | Indiv | 0.10191 | 17.51 |  | Práce |  |  |  | POL1_
|  | Stropy : | [24 empty] | VV | 0
|  | SDK stropy : 9,56 |  | 9.56 | [22 empty] | VV | 0
|  | Stávající omítky : 35,5 |  | 35.5 | [22 empty] | VV | 0
|  | Stěny : | [24 empty] | VV | 0
|  | Stávající omítky : 111,48 |  | 111.48 | [22 empty] | VV | 0
|  | SDK předstěna : 2,08 |  | 2.08 | [22 empty] | VV | 0
|  | Nové omítky : 13,18 |  | 13.18 | [22 empty] | VV | 0
151 | 784011222 | Zakrytí podlah včetně papírové lepenky | m2 | 45.06 |  | 0 | 10.58 | 476.73 | 7.62 | 343.36 | 15 | 0 | 0.00035 | 0.02 | 0 | 0 |  | RTS 21/ II | Indiv | 0.0135 | 0.61 |  | Práce |  |  |  | POL1_
|  | Chodba : 3,8*1,3+1,1*1,0 |  | 6.04 | [22 empty] | VV | 0
|  | WC : 0,8*1,0 |  | 0.8 | [22 empty] | VV | 0
|  | Koupelna : 1,6*1,7 |  | 2.72 | [22 empty] | VV | 0
|  | Pokoj 1 : 4,8*2,4 |  | 11.52 | [22 empty] | VV | 0
|  | Pokoj 2 : 6,0*3,0 |  | 18 | [22 empty] | VV | 0
|  | Kuchyň : 2,3*2,6 |  | 5.98 | [22 empty] | VV | 0
152 | 784403801 | Odstranění maleb omytím v místnosti H do 3,8 m - následně plochy napenetrovat hloubkovou penetrací pro zpevnění podkladu | m2 | 146.98 |  | 0 | 0.16 | 23.52 | 34.84 | 5120.78 | 15 | 0 | 0 | 0 | 0 | 0 |  | Vlastní | Indiv | 0.04322 | 6.35 |  | Práce |  |  |  | POL1_
|  | Stropy : | [24 empty] | VV | 0
|  | Stávající omítky : 35,5 |  | 35.5 | [22 empty] | VV | 0
|  | Stěny : | [24 empty] | VV | 0
|  | Stávající omítky : 111,48 |  | 111.48 | [22 empty] | VV | 0
Díl: | M21 | Elektromontáže |  |  |  | 0 |  | 21698.12 |  | 29354.63 |  | 0 |  | 25.09 |  | 0 |  |  |  |  | 35.25 | [5 empty] | DIL
153 | 210100001 | Ukončení vodičů v rozvaděči + zapojení do 2,5 mm2 | kus | 6 |  | 0 | 0 | 0 | 27.6 | 165.6 | 15 | 0 | 0 | 0 | 0 | 0 |  | RTS 21/ II | Indiv | 0.0505 | 0.3 |  | Práce |  |  |  | POL1_
154 | 210100002 | Ukončení vodičů v rozvaděči + zapojení do 6 mm2 | kus | 1 |  | 0 | 0 | 0 | 32.8 | 32.8 | 15 | 0 | 0 | 0 | 0 | 0 |  | RTS 21/ II | Indiv | 0.06 | 0.06 |  | Práce |  |  |  | POL1_
155 | 210110001 | Spínač nástěnný jednopól.- řaz. 1, obyč.prostředí | kus | 9 |  | 0 | 0 | 0 | 167.4 | 1506.6 | 15 | 0 | 0 | 0 | 0 | 0 |  | RTS 21/ II | Indiv | 0.30567 | 2.75 |  | Práce |  |  |  | POL1_
156 | 210111014 | Zásuvka domovní zapuštěná - provedení 2x (2P+PE) včetně dodávky zásuvky s natočenou dutin.a rámečku | kus | 14 |  | 0 | 267.13 | 3739.82 | 157.87 | 2210.18 | 15 | 0 | 0.0001 | 0 | 0 | 0 |  | RTS 21/ II | Indiv | 0.249 | 3.49 |  | Práce |  |  |  | POL1_
157 | 210120561 | Jistič jednopólový do 25 A se zapojením | kus | 6 |  | 0 | 0 | 0 | 185.6 | 1113.6 | 15 | 0 | 0 | 0 | 0 | 0 |  | RTS 21/ II | Indiv | 0.34 | 2.04 |  | Práce |  |  |  | POL1_
158 | 210160011 | Spínač časový, včetně zapojení | kus | 2 |  | 0 | 0 | 0 | 247.7 | 495.4 | 15 | 0 | 0 | 0 | 0 | 0 |  | RTS 21/ II | Indiv | 0.4535 | 0.91 |  | Práce |  |  |  | POL1_
159 | 210191532 | Usazení rozvaděče ER 1.0 +1.1 | kus | 1 |  | 0 | 0 | 0 | 197.8 | 197.8 | 15 | 0 | 0 | 0 | 0 | 0 |  | RTS 21/ II | Indiv | 0.362 | 0.36 |  | Práce |  |  |  | POL1_
160 | 210201514 | Svítidlo LED bytové stropní závěsné 4 upevňov.body | kus | 7 |  | 0 | 0 | 0 | 235 | 1645 | 15 | 0 | 0 | 0 | 0 | 0 |  | RTS 21/ II | Indiv | 0.43 | 3.01 |  | Práce |  |  |  | POL1_
161 | 210800004 | Vodič CYY 6 mm2 uložený pod omítkou | m | 12 |  | 0 | 0 | 0 | 35.1 | 421.2 | 15 | 0 | 0 | 0 | 0 | 0 |  | RTS 21/ II | Indiv | 0.06415 | 0.77 |  | Práce |  |  |  | POL1_
162 | 210800666 | Vodič H07V-K (CYA) 6 mm2 uložený v rozvaděčích | m | 0.5 |  | 0 | 0 | 0 | 81.4 | 40.7 | 15 | 0 | 0 | 0 | 0 | 0 |  | RTS 21/ II | Indiv | 0.14868 | 0.07 |  | Práce |  |  |  | POL1_
163 | 210800105 | Kabel CYKY 750 V 3x1,5 mm2 uložený pod omítkou včetně dodávky kabelu | m | 90 |  | 0 | 16.14 | 1452.6 | 42.86 | 3857.4 | 15 | 0 | 0.00016 | 0.01 | 0 | 0 |  | RTS 21/ II | Indiv | 0.07 | 6.3 |  | Práce |  |  |  | POL1_
164 | 210800106 | Kabel CYKY 750 V 3x2,5 mm2 uložený pod omítkou včetně dodávky kabelu | m | 85 |  | 0 | 27.11 | 2304.35 | 44.49 | 3781.65 | 15 | 0 | 0.00021 | 0.02 | 0 | 0 |  | RTS 21/ II | Indiv | 0.07 | 5.95 |  | Práce |  |  |  | POL1_
165 | 210810013 | Kabel CYKY-m 750 V 4 x 10 mm2 volně uložený | m | 10 |  | 0 | 0 | 0 | 34.3 | 343 | 15 | 0 | 0 | 0 | 0 | 0 |  | RTS 21/ II | Indiv | 0.0627 | 0.63 |  | Práce |  |  |  | POL1_
166 | 222260020 | Krabice KU 68 pod omítku + vysekání | kus | 25 |  | 0 | 0 | 0 | 180.7 | 4517.5 | 15 | 0 | 0 | 0 | 0 | 0 |  | RTS 21/ II | Indiv | 0.3305 | 8.26 |  | Práce |  |  |  | POL1_
167 | 650063611 | Montáž chrániče proudového dvoupólového do 25 A | kus | 1 |  | 0 | 0 | 0 | 191.2 | 191.2 | 15 | 0 | 0 | 0 | 0 | 0 |  | RTS 21/ II | Indiv | 0.35 | 0.35 |  | Práce |  |  |  | POL1_
168 | 210544888 | Napojení v hlavním rozvaděči | kpl | 1 |  | 0 | 0 | 0 | 1662.3 | 1662.3 | 15 | 0 | 0 | 0 | 0 | 0 |  | Vlastní | Indiv | 0 | 0 |  | Práce |  |  |  | POL1_
169 | 2145877558 | Demontáž stávající elektroinstalace | hod | 4 |  | 0 | 0 | 0 | 574.1 | 2296.4 | 15 | 0 | 0 | 0 | 0 | 0 |  | Vlastní | Indiv | 0 | 0 |  | Práce |  |  |  | POL1_
170 | 21547455 | Stavební přípomoce HZS včetně materiálu | hod | 4 |  | 0 | 0 | 0 | 387.9 | 1551.6 | 15 | 0 | 0 | 0 | 0 | 0 |  | Vlastní | Indiv | 0 | 0 |  | Práce |  |  |  | POL1_
171 | 34111100 | Kabel silový s Cu jádrem 750 V CYKY 5 x 6 mm2 | m | 5 |  | 0 | 114.7 | 573.5 | 0 | 0 | 15 | 0 | 0.00053 | 0 | 0 | 0 | SPCM | RTS 21/ II | Indiv | 0 | 0 |  | Specifikace |  |  |  | POL3_
172 | 34141303 | Vodič silový pevné uložení CYY 6,0 mm2 | m | 12 |  | 0 | 19.1 | 229.2 | 0 | 0 | 15 | 0 | 8e-05 | 0 | 0 | 0 | SPCM | RTS 21/ II | Indiv | 0 | 0 |  | Specifikace |  |  |  | POL3_
173 | 34142157 | Vodič silový pevné uložení CYA 6,00 mm2 | m | 0.5 |  | 0 | 23.5 | 11.75 | 0 | 0 | 15 | 0 | 6e-05 | 0 | 0 | 0 | SPCM | RTS 21/ II | Indiv | 0 | 0 |  | Specifikace |  |  |  | POL3_
174 | 34535400 | Strojek spínače 1pólového Tango 3558-A01340 řaz.1 | kus | 9 |  | 0 | 159 | 1431 | 0 | 0 | 15 | 0 | 1e-05 | 0 | 0 | 0 | SPCM | RTS 21/ II | Indiv | 0 | 0 |  | Specifikace |  |  |  | POL3_
175 | 34535900 | Spínač 10A časový SA 10/220/1 | kus | 2 |  | 0 | 617.3 | 1234.6 | 0 | 0 | 15 | 0 | 0.00024 | 0 | 0 | 0 | SPCM | RTS 21/ II | Indiv | 0 | 0 |  | Specifikace |  |  |  | POL3_
176 | 34536490 | Kryt spínače Tango 3558A-A651 | kus | 9 |  | 0 | 53.9 | 485.1 | 0 | 0 | 15 | 0 | 1e-05 | 0 | 0 | 0 | SPCM | RTS 21/ II | Indiv | 0 | 0 |  | Specifikace |  |  |  | POL3_
177 | 34536700 | Rámeček pro spínače a zásuvky Tango 3901A-B10 | kus | 9 |  | 0 | 34.1 | 306.9 | 0 | 0 | 15 | 0 | 5e-05 | 0 | 0 | 0 | SPCM | RTS 21/ II | Indiv | 0 | 0 |  | Specifikace |  |  |  | POL3_
178 | 345601050000 | Lišta upevňovací 6035-84 | kus | 1 |  | 0 | 46.9 | 46.9 | 0 | 0 | 15 | 0 | 0 | 0 | 0 | 0 | SPCM | RTS 21/ II | Indiv | 0 | 0 |  | Specifikace |  |  |  | POL3_
179 | 34571519 | Krabice univerzální z PH KU 68 | kus | 25 |  | 0 | 14.4 | 360 | 0 | 0 | 15 | 0 | 4e-05 | 0 | 0 | 0 | SPCM | RTS 21/ II | Indiv | 0 | 0 |  | Specifikace |  |  |  | POL3_
180 | 348241102 | LED Stropní svítidlo 12W/230V IP54 | kus | 5 |  | 0 | 609.5 | 3047.5 | 0 | 0 | 15 | 0 | 0.004 | 0.02 | 0 | 0 | SPCM | RTS 21/ II | Indiv | 0 | 0 |  | Specifikace |  |  |  | POL3_
181 | 348247102R | LED Stropní svítidlo 24W/230V IP54 | kus | 2 |  | 0 | 1341 | 2682 | 0 | 0 | 15 | 0 | 0.004 | 0.01 | 0 | 0 |  | Vlastní | Indiv | 0 | 0 |  | Specifikace |  |  |  | POL3_
182 | 357377061R | ELEKTRICKÝ ROZVADĚČ 12T NÁSTĚNNÝ | kus | 1 |  | 0 | 1083.8 | 1083.8 | 0 | 0 | 15 | 0 | 0.0263 | 0.03 | 0 | 0 |  | Vlastní | Indiv | 0 | 0 |  | Specifikace |  |  |  | POL3_
183 | 35822001013 | Jistič do 80 A 1 pól. charakteristika B, LTN-10B-1 | kus | 2 |  | 0 | 187 | 374 | 0 | 0 | 15 | 0 | 0.00018 | 0 | 0 | 0 | SPCM | RTS 21/ II | Indiv | 0 | 0 |  | Specifikace |  |  |  | POL3_
184 | 35822001014 | Jistič do 80 A 1 pól. charakteristika B, LTN-13B-1 | kus | 2 |  | 0 | 221.1 | 442.2 | 0 | 0 | 15 | 0 | 0.00018 | 0 | 0 | 0 | SPCM | RTS 21/ II | Indiv | 0 | 0 |  | Specifikace |  |  |  | POL3_
185 | 35822001015 | Jistič do 80 A 1 pól. charakteristika B, LTN-16B-1 | kus | 1 |  | 0 | 160.7 | 160.7 | 0 | 0 | 15 | 0 | 0.00018 | 0 | 0 | 0 | SPCM | RTS 21/ II | Indiv | 0 | 0 |  | Specifikace |  |  |  | POL3_
186 | 35822003015 | Jistič S203M-B16, 3pólový, 16A/B, 10kA | kus | 1 |  | 0 | 418.9 | 418.9 | 0 | 0 | 15 | 0 | 0.0004 | 0 | 0 | 0 | SPCM | RTS 21/ II | Indiv | 0 | 0 |  | Specifikace |  |  |  | POL3_
187 | 358890405 | Proudový chránič PF6-25/2/0,03 na DIN lištu | kus | 1 |  | 0 | 980.8 | 980.8 | 0 | 0 | 15 | 0 | 0.0005 | 0 | 0 | 0 | SPCM | RTS 21/ II | Indiv | 0 | 0 |  | Specifikace |  |  |  | POL3_
188 | 58541252 | Sádra stavební bilá 5 kg bal. | kg | 25 |  | 0 | 13.3 | 332.5 | 0 | 0 | 15 | 0 | 1 | 25 | 0 | 0 | SPCM | RTS 21/ II | Indiv | 0 | 0 |  | Specifikace |  |  |  | POL3_
189 | 21548777 | Revize ELEKTRO vč. přívodu a hlavního jističe | kpl | 1 |  | 0 | 0 | 0 | 3324.7 | 3324.7 | 15 | 0 | 0 | 0 | 0 | 0 |  | Vlastní | Indiv | 0 | 0 |  | R-položka |  |  |  | POL12_1
Díl: | M22 | Montáž sdělovací a zabezp. techniky |  |  |  | 0 |  | 245.2 |  | 245.8 |  | 0 |  | 0 |  | 0 |  |  |  |  | 0.44 | [5 empty] | DIL
190 | 220300642 | Ukončení koaxiálního kabelu do D 10 mm | kus | 1 |  | 0 | 76.7 | 76.7 | 135.5 | 135.5 | 15 | 0 | 0 | 0 | 0 | 0 |  | RTS 21/ II | Indiv | 0.236 | 0.24 |  | Práce |  |  |  | POL1_
191 | 222730001 | Účastnická zásuvka TV+R+SAT koncová pod omítku | kus | 1 |  | 0 | 0 | 0 | 110.3 | 110.3 | 15 | 0 | 0 | 0 | 0 | 0 |  | RTS 21/ II | Indiv | 0.20167 | 0.2 |  | Práce |  |  |  | POL1_
192 | 371202024 | Zásuvka TV+R koncová, bílá | kus | 1 |  | 0 | 168.5 | 168.5 | 0 | 0 | 15 | 0 | 1e-05 | 0 | 0 | 0 | SPCM | RTS 21/ II | Indiv | 0 | 0 |  | Specifikace |  |  |  | POL3_
Díl: | D96 | Přesuny suti a vybouraných hmot |  |  |  | 0 |  | 0 |  | 6821.3 |  | 0 |  | 0 |  | 0 |  |  |  |  | 9.68 | [5 empty] | DIL
193 | 979097011 | Pronájem kontejneru 4 t | den | 4 |  | 0 | 0 | 0 | 55.1 | 220.4 | 15 | 0 | 0 | 0 | 0 | 0 |  | RTS 21/ II | Indiv | 0 | 0 |  | Práce |  |  |  | POL1_
194 | 979086112 | Nakládání nebo překládání suti a vybouraných hmot | t | 1.9375 |  | 0 | 0 | 0 | 186.7 | 361.73 | 15 | 0 | 0 | 0 | 0 | 0 |  | RTS 21/ II | Indiv | 0.277 | 0.54 |  | Přesun suti |  |  |  | POL8_
195 | 979011211 | Svislá doprava suti a vybour. hmot za 2.NP nošením | t | 1.9375 |  | 0 | 0 | 0 | 782.4 | 1515.91 | 15 | 0 | 0 | 0 | 0 | 0 |  | RTS 21/ II | Indiv | 2.009 | 3.89 |  | Přesun suti |  |  |  | POL8_
196 | 979011219 | Přípl.k svislé dopr.suti za každé další NP nošením | t | 1.9375 |  | 0 | 0 | 0 | 337 | 652.94 | 15 | 0 | 0 | 0 | 0 | 0 |  | RTS 21/ II | Indiv | 0.959 | 1.86 |  | Přesun suti |  |  |  | POL8_
197 | 979081111 | Odvoz suti a vybour. hmot na skládku do 1 km | t | 1.9375 |  | 0 | 0 | 0 | 259.9 | 503.56 | 15 | 0 | 0 | 0 | 0 | 0 |  | RTS 21/ II | Indiv | 0.49 | 0.95 |  | Přesun suti |  |  |  | POL8_
198 | 979081121 | Příplatek k odvozu za každý další 1 km | t | 38.7502 |  | 0 | 0 | 0 | 17.7 | 685.88 | 15 | 0 | 0 | 0 | 0 | 0 |  | RTS 21/ II | Indiv | 0 | 0 |  | Přesun suti |  |  |  | POL8_
199 | 979082111 | Vnitrostaveništní doprava suti do 10 m | t | 1.9375 |  | 0 | 0 | 0 | 366.8 | 710.68 | 15 | 0 | 0 | 0 | 0 | 0 |  | RTS 21/ II | Indiv | 0.942 | 1.83 |  | Přesun suti |  |  |  | POL8_
200 | 979082121 | Příplatek k vnitrost. dopravě suti za dalších 5 m | t | 5.8125 |  | 0 | 0 | 0 | 40.9 | 237.73 | 15 | 0 | 0 | 0 | 0 | 0 |  | RTS 21/ II | Indiv | 0.105 | 0.61 |  | Přesun suti |  |  |  | POL8_
201 | 979990001 | Poplatek za skládku stavební suti | t | 1.9375 |  | 0 | 0 | 0 | 997.4 | 1932.47 | 15 | 0 | 0 | 0 | 0 | 0 |  | RTS 20/ I | Indiv | 0 | 0 |  | Přesun suti |  |  |  | POL8_
[25 empty] | 15 | 21 | DPH
| Celkem |  |  |  |  | 0 | [18 empty] | 0 | 0 | SUM
Poznámky uchazeče k zadání
POPUZIV
END
Note on S6: Jedná se o informaci, zda se jedná o položku, která je do rozpočtu zadána z cenové soustavy RTS, nebo vlastní.
Note on T6: Jedná se o název CÚ, která je zadána u položky rozpočtu

## sklepní okna
Položkový rozpočet | [26 empty] | #TypZaznamu#
S: |  | Stavební práce - SPC D9 | [24 empty] | STA
O: | [23 empty] | STA |  |  | OBJ
R: |  | Výměna sklepních oken za plastové, vyrovnání okapového chodníku - SPD D9 | [24 empty] | ROZ
P.č. | Číslo položky | Název položky | MJ | Množství | Cena / MJ | Celkem | Dodávka | Dodávka celk. | Montáž | Montáž celk. | DPH | Cena s DPH | Hmotnost / MJ | Hmotnost celk.(t) | Dem. hmotnost / MJ | Dem. hmotnost celk.(t) | Ceník | Cen. soustava / platnost | Cenová úroveň | Nhod / MJ | Nhod celk. | Dodavatel | Typ položky
Díl: | 3 | Svislé a kompletní konstrukce |  |  |  | 0 |  | 29658.29 |  | 11339.58 |  | 0 |  | 4.08 |  | 0 |  |  |  |  | 21.84 | [5 empty] | DIL
1 | 311271175 | Zdivo z tvárnic Ytong hladkých tl. 20 cm tvárnice P 4 - 550, 599 x 249 x 200 mm | m2 | 22.92 |  | 0 | 1072.25 | 24575.97 | 280.75 | 6434.79 | 15 | 0 | 0.1723 | 3.95 | 0 | 0 |  | RTS 21/ II | RTS 21/ II | 0.585 | 13.41 |  | Práce |  |  |  | POL1_
|  | Dozdívka po vybouraných oken : (5,4*0,6)*4*2 |  | 25.92 | [22 empty] | VV | 0
|  | -0,6*0,5*10 |  | -3 | [22 empty] | VV | 0
2 | 317944311 | Válcované nosníky do č.12 do připravených otvorů | t | 0.0612 |  | 0 | 42724.55 | 2614.74 | 9555.45 | 584.79 | 15 | 0 | 1.09 | 0.07 | 0 | 0 |  | RTS 21/ II | RTS 21/ II | 20.6 | 1.26 |  | Práce |  |  |  | POL1_
|  | překlad do nové příčky nad okna : 1,0*3,06*2/1000*5*2 |  | 0.0612 | [22 empty] | VV | 0
3 | 771579792 | Příplatek za práci v omezeném prostoru | m2 | 43.2 |  | 0 | 0 | 0 | 100 | 4320 | 15 | 0 | 0 | 0 | 0 | 0 |  | RTS 21/ II | Indiv | 0.166 | 7.17 |  | Práce |  |  |  | POL1_
|  | 5,4*1,0*4*2 |  | 43.2 | [22 empty] | VV | 0
4 | 15411740 | Profil L rovnoramenný S235 50x50x4 mm | t | 0.0612 |  | 0 | 40320 | 2467.58 | 0 | 0 | 15 | 0 | 1 | 0.06 | 0 | 0 | SPCM | RTS 21/ II | RTS 21/ II | 0 | 0 |  | Specifikace |  |  |  | POL3_
|  | překlad do nové příčky nad okna : 1,0*3,06*2/1000*5*2 |  | 0.0612 | [22 empty] | VV | 0
Díl: | 5 | Komunikace |  |  |  | 0 |  | 10660.7 |  | 15149.3 |  | 0 |  | 15.48 |  | 0.25 |  |  |  |  | 32.18 | [5 empty] | DIL
5 | 113106121 | Rozebrání dlažeb z betonových dlaždic na sucho | m2 | 50 |  | 0 | 0 | 0 | 63.4 | 3170 | 15 | 0 | 0 | 0 | 0.005 | 0.25 |  | RTS 21/ II | RTS 21/ II | 0.16 | 8 |  | Práce |  |  |  | POL1_
|  | Okapový chodník : (23,0+16,0+11,0+3,0+12,0+23,0+6,0+6,0)*0,5 |  | 50 | [22 empty] | VV | 0
6 | 271531114 | Polštář z kameniva drceného 8-16 mm | m3 | 5 |  | 0 | 1141.54 | 5707.7 | 658.46 | 3292.3 | 15 | 0 | 2.16 | 10.8 | 0 | 0 |  | RTS 21/ II | Indiv | 1.085 | 5.43 |  | Práce |  |  |  | POL1_
|  | Okapový chodník : (23,0+16,0+11,0+3,0+12,0+23,0+6,0+6,0)*0,5*0,10 |  | 5 | [22 empty] | VV | 0
|  | Vyrovnání podkladu pro okapový chodník : | [24 empty] | VV | 0
|  | Vyspádovat od objektu : | [24 empty] | VV | 0
7 | 596811111 | Kladení dlaždic kom.pro pěší, lože z kameniva těž. | m2 | 50 |  | 0 | 23.76 | 1188 | 173.74 | 8687 | 15 | 0 | 0.072 | 3.6 | 0 | 0 |  | RTS 21/ II | RTS 21/ II | 0.375 | 18.75 |  | Práce |  |  |  | POL1_
|  | Okapový chodník : (23,0+16,0+11,0+3,0+12,0+23,0+6,0+6,0)*0,5 |  | 50 | [22 empty] | VV | 0
8 | 59245601 | Dlaždice betonová 50x50x5 cm šedá | m2 | 10 |  | 0 | 376.5 | 3765 | 0 | 0 | 15 | 0 | 0.108 | 1.08 | 0 | 0 | SPCM | RTS 21/ II | RTS 21/ II | 0 | 0 |  | Specifikace |  |  |  | POL3_
|  | Okapový chodník - 20% výměny dlažeb : (23,0+16,0+11,0+3,0+12,0+23,0+6,0+6,0)*0,5*0,2 |  | 10 | [22 empty] | VV | 0
Díl: | 6 | Úpravy povrchu, podlahy |  |  |  | 0 |  | 1096.37 |  | 10724.94 |  | 0 |  | 0.22 |  | 0 |  |  |  |  | 22.36 | [5 empty] | DIL
9 | 602014141 | Štuk na stěnách vnitřní ručně 2x nanášený, celková tloušťka vrstvy 4 mm | m2 | 47.38 |  | 0 | 23.14 | 1096.37 | 226.36 | 10724.94 | 15 | 0 | 0.0046 | 0.22 | 0 | 0 |  | RTS 21/ II | RTS 21/ II | 0.472 | 22.36 |  | Práce |  |  |  | POL1_
|  | Začátek provozního součtu | [24 empty] | VV
|  | Dozdívka po vybouraných oken : (5,4*0,6)*4*2 |  | 25.92 | [22 empty] | VV | 2
|  | -0,6*0,5*10 |  | -3 | [22 empty] | VV | 2
|  | Konec provozního součtu | [24 empty] | VV
|  | Exteriér : 22,92 |  | 22.92 | [22 empty] | VV | 0
|  | Interiér : 22,92 |  | 22.92 | [22 empty] | VV | 0
|  | ((0,6*2+0,5*2)*0,1)*5 |  | 1.1 | [22 empty] | VV | 0
|  | (1,6*2+0,6*2)*0,1 |  | 0.44 | [22 empty] | VV | 0
Díl: | 61 | Úpravy povrchů vnitřní |  |  |  | 0 |  | 1912.96 |  | 1969.65 |  | 0 |  | 0.01 |  | 0 |  |  |  |  | 4.31 | [5 empty] | DIL
10 | 610991111 | Zakrývání výplní vnitřních otvorů, oken | m2 | 3.96 |  | 0 | 13.56 | 53.7 | 33.04 | 130.84 | 15 | 0 | 4e-05 | 0 | 0 | 0 |  | RTS 21/ II | RTS 20/ II | 0.078 | 0.31 |  | Práce |  |  |  | POL1_
|  | 0,6*0,5*5*2 |  | 3 | [22 empty] | VV | 0
|  | 1,6*0,6 |  | 0.96 | [22 empty] | VV | 0
11 | 632411904 | Penetrace savých podkladů 0,25 l/m2 | m2 | 44.448 |  | 0 | 41.83 | 1859.26 | 41.37 | 1838.81 | 15 | 0 | 0.00026 | 0.01 | 0 | 0 |  | RTS 21/ II | RTS 21/ II | 0.09 | 4 |  | Práce |  |  |  | POL1_
Díl: | 62 | Úpravy povrchů vnější |  |  |  | 0 |  | 8241.95 |  | 11314.45 |  | 0 |  | 0.19 |  | 0 |  |  |  |  | 22.42 | [5 empty] | DIL
12 | 622471317 | Nátěr nebo nástřik stěn vnějších, složitost 1 - 2 hmota SilikonColor | m2 | 22.92 |  | 0 | 167.72 | 3844.14 | 108.78 | 2493.24 | 15 | 0 | 0.00096 | 0.02 | 0 | 0 |  | RTS 21/ II | RTS 21/ II | 0.23 | 5.27 |  | Práce |  |  |  | POL1_
|  | Začátek provozního součtu | [24 empty] | VV
|  | Dozdívka po vybouraných oken : (5,4*0,6)*4*2 |  | 25.92 | [22 empty] | VV | 2
|  | -0,6*0,5*10 |  | -3 | [22 empty] | VV | 2
|  | Konec provozního součtu | [24 empty] | VV
|  | Exteriér : 22,92 |  | 22.92 | [22 empty] | VV | 0
13 | 622481211 | Montáž výztužné sítě(perlinky)do stěrky-vněj.stěny včetně výztužné sítě a stěrkového tmelu Cemix | m2 | 47.38 |  | 0 | 92.82 | 4397.81 | 186.18 | 8821.21 | 15 | 0 | 0.00361 | 0.17 | 0 | 0 |  | RTS 21/ II | RTS 21/ II | 0.362 | 17.15 |  | Práce |  |  |  | POL1_
|  | Začátek provozního součtu | [24 empty] | VV
|  | Dozdívka po vybouraných oken : (5,4*0,6)*4*2 |  | 25.92 | [22 empty] | VV | 2
|  | -0,6*0,5*10 |  | -3 | [22 empty] | VV | 2
|  | Konec provozního součtu | [24 empty] | VV
|  | Exteriér : 22,92 |  | 22.92 | [22 empty] | VV | 0
|  | Interiér : 22,92 |  | 22.92 | [22 empty] | VV | 0
|  | ((0,6*2+0,5*2)*0,1)*5 |  | 1.1 | [22 empty] | VV | 0
|  | (1,6*2+0,6*2)*0,1 |  | 0.44 | [22 empty] | VV | 0
Díl: | 95 | Dokončovací konstrukce na pozemních stavbách |  |  |  | 0 |  | 161.24 |  | 12769.21 |  | 0 |  | 0 |  | 0 |  |  |  |  | 32.25 | [5 empty] | DIL
14 | 952901111 | Vyčištění budov o výšce podlaží do 4 m | m2 | 104.7 |  | 0 | 1.54 | 161.24 | 121.96 | 12769.21 | 15 | 0 | 4e-05 | 0 | 0 | 0 |  | RTS 21/ II | RTS 21/ II | 0.308 | 32.25 |  | Práce |  |  |  | POL1_
|  | Exteriér : 5,4*1,0*4*2 |  | 43.2 | [22 empty] | VV | 0
|  | Interiér : 20,5*1,5*2 |  | 61.5 | [22 empty] | VV | 0
Díl: | 96 | Bourání konstrukcí |  |  |  | 0 |  | 979.51 |  | 13418.57 |  | 0 |  | 0.04 |  | 1.1 |  |  |  |  | 31.87 | [5 empty] | DIL
15 | 968072245 | Vybourání kovových rámů oken jednod. pl. 2 m2 | m2 | 26.88 |  | 0 | 36.44 | 979.51 | 204.56 | 5498.57 | 15 | 0 | 0.00137 | 0.04 | 0.041 | 1.1 |  | RTS 21/ II | RTS 21/ II | 0.516 | 13.87 |  | Práce |  |  |  | POL1_
|  | 5,4*0,6*4*2 |  | 25.92 | [22 empty] | VV | 0
|  | 1,6*0,6 |  | 0.96 | [22 empty] | VV | 0
16 | 909 | Hzs-nezmeritelne stavebni prace | h | 18 |  | 0 | 0 | 0 | 440 | 7920 | 15 | 0 | 0 | 0 | 0 | 0 |  | RTS 21/ II | RTS 21/ II | 1 | 18 |  | Práce |  |  |  | POL1_
|  | Demontáž mříží oken : 3*2 |  | 6 | [22 empty] | VV | 0
|  | Montáž mříží oken : 6*2 |  | 12 | [22 empty] | VV | 0
|  | Včetně uložení a zabezpečení před poničením a odcizením : | [24 empty] | VV | 0
Díl: | 99 | Staveništní přesun hmot |  |  |  | 0 |  | 0 |  | 7818.1 |  | 0 |  | 0 |  | 0 |  |  |  |  | 18.79 | [5 empty] | DIL
17 | 999281105 | Přesun hmot pro opravy a údržbu do výšky 6 m | t | 20.0207 |  | 0 | 0 | 0 | 390.5 | 7818.1 | 15 | 0 | 0 | 0 | 0 | 0 |  | RTS 21/ II | RTS 21/ II | 0.9385 | 18.79 |  | Přesun hmot |  |  |  | POL7_
Díl: | 728 | Vzduchotechnika |  |  |  | 0 |  | 5950 |  | 1647.5 |  | 0 |  | 0 |  | 0 |  |  |  |  | 2.9 | [5 empty] | DIL
18 | 900 | HZS elektromontér v tarifní třídě 8 | h | 2 |  | 0 | 0 | 0 | 535 | 1070 | 15 | 0 | 0 | 0 | 0 | 0 |  | RTS 21/ II | RTS 21/ II | 1 | 2 |  | Práce |  |  |  | POL1_
|  | Přívod pro ventilátor : 2 |  | 2 | [22 empty] | VV | 0
19 | 728611211 | Mtž ventilátoru radiál.nízkotl.potrub.do d 100 mm | kus | 1 |  | 0 | 0 | 0 | 230 | 230 | 15 | 0 | 0 | 0 | 0 | 0 |  | RTS 21/ II | RTS 21/ II | 0.5 | 0.5 |  | Práce |  |  |  | POL1_
20 | 728176115R00 | Potrubí HT odpadní svislé D 110 x 2,7 mm | m | 0.5 |  | 0 | 0 | 0 | 695 | 347.5 | 15 | 0 | 0.00131 | 0 | 0 | 0 |  | Vlastní | RTS 21/ II | 0.797 | 0.4 |  | Práce |  |  |  | POL1_
21 | 728457458 | Axiální ventilátor s automatickou žaluziovou klapkou a hygrostatem | kus | 1 |  | 0 | 5950 | 5950 | 0 | 0 | 15 | 0 | 0 | 0 | 0 | 0 |  | Vlastní | Indiv | 0 | 0 |  | Specifikace |  |  |  | POL3_
|  | Průtok vzduchu - max 90 m3/h : 1 |  | 1 | [22 empty] | VV | 0
|  | Časový doběh - 2 až 20 minut : | [24 empty] | VV | 0
|  | Senzor vlhkosti : | [24 empty] | VV | 0
|  | Krytí IPX4 : | [24 empty] | VV | 0
|  | Kuličková ložiska : | [24 empty] | VV | 0
|  | Automatická žaluzie : | [24 empty] | VV | 0
Díl: | 766 | Konstrukce truhlářské |  |  |  | 0 |  | 46937.43 |  | 12818.49 |  | 0 |  | 0.13 |  | 0 |  |  |  |  | 25.19 | [5 empty] | DIL
22 | 766629301 | Montáž oken plastových plochy do 1,50 m2 | kus | 11 |  | 0 | 76.13 | 837.43 | 1108.87 | 12197.57 | 15 | 0 | 0.0009 | 0.01 | 0 | 0 |  | RTS 21/ II | RTS 21/ II | 2.29 | 25.19 |  | Práce |  |  |  | POL1_
23 | 61143006 | Okno plastové jednodílné 60 x 50 cm S | kus | 10 |  | 0 | 4090 | 40900 | 0 | 0 | 15 | 0 | 0.0109 | 0.11 | 0 | 0 | SPCM | RTS 21/ II | RTS 21/ II | 0 | 0 |  | Specifikace |  |  |  | POL3_
|  | barva: vnější i vnitřní bílá RAL 9016 : 10 |  | 10 | [22 empty] | VV | 0
|  | zasklení: 4Float - 16 - 4Float, k = 1,1 : | [24 empty] | VV | 0
|  | otvírání: sklopné(sklepní) : | [24 empty] | VV | 0
24 | 61147011R | Okno plastové jednodílné 160 x 60 cm S | kus | 1 |  | 0 | 5200 | 5200 | 0 | 0 | 15 | 0 | 0.0131 | 0.01 | 0 | 0 |  | Vlastní | Indiv | 0 | 0 |  | Specifikace |  |  |  | POL3_
|  | barva: vnější i vnitřní bílá RAL 9016 : 1 |  | 1 | [22 empty] | VV | 0
|  | zasklení: 4Float - 16 - 4Float, k = 1,1 : | [24 empty] | VV | 0
|  | otvírání: sklopné (sklepní) : | [24 empty] | VV | 0
25 | 998766201 | Přesun hmot pro truhlářské konstr., výšky do 6 m | % | 591.35 |  | 0 | 0 | 0 | 1.05 | 620.92 | 15 | 0 | 0 | 0 | 0 | 0 |  | RTS 21/ II | RTS 21/ II | 0 | 0 |  | Přesun hmot |  |  |  | POL7_
Díl: | 784 | Malby |  |  |  | 0 |  | 217.45 |  | 1658.63 |  | 0 |  | 0 |  | 0 |  |  |  |  | 3.28 | [5 empty] | DIL
26 | 784191101 | Penetrace podkladu univerzální Primalex 1x | m2 | 24.46 |  | 0 | 4.68 | 114.47 | 16.42 | 401.63 | 15 | 0 | 7e-05 | 0 | 0 | 0 |  | RTS 21/ II | RTS 21/ II | 0.03248 | 0.79 |  | Práce |  |  |  | POL1_
|  | Začátek provozního součtu | [24 empty] | VV
|  | Dozdívka po vybouraných oken : (5,4*0,6)*4*2 |  | 25.92 | [22 empty] | VV | 2
|  | -0,6*0,5*10 |  | -3 | [22 empty] | VV | 2
|  | Konec provozního součtu | [24 empty] | VV
|  | Interiér : 22,92 |  | 22.92 | [22 empty] | VV | 0
|  | ((0,6*2+0,5*2)*0,1)*5 |  | 1.1 | [22 empty] | VV | 0
|  | (1,6*2+0,6*2)*0,1 |  | 0.44 | [22 empty] | VV | 0
27 | 784195112 | Malba Primalex Standard, bílá, bez penetrace, 2 x | m2 | 24.46 |  | 0 | 4.21 | 102.98 | 51.39 | 1257 | 15 | 0 | 0.00014 | 0 | 0 | 0 |  | RTS 21/ II | RTS 21/ II | 0.10191 | 2.49 |  | Práce |  |  |  | POL1_
|  | Začátek provozního součtu | [24 empty] | VV
|  | Dozdívka po vybouraných oken : (5,4*0,6)*4*2 |  | 25.92 | [22 empty] | VV | 2
|  | -0,6*0,5*10 |  | -3 | [22 empty] | VV | 2
|  | Konec provozního součtu | [24 empty] | VV
|  | Interiér : 22,92 |  | 22.92 | [22 empty] | VV | 0
|  | ((0,6*2+0,5*2)*0,1)*5 |  | 1.1 | [22 empty] | VV | 0
|  | (1,6*2+0,6*2)*0,1 |  | 0.44 | [22 empty] | VV | 0
Díl: | M21 | Elektromontáže |  |  |  | 0 |  | 1173.78 |  | 2588.22 |  | 0 |  | 0 |  | 0 |  |  |  |  | 4.96 | [5 empty] | DIL
28 | 210010105 | Lišta elektroinstalační PVC š.do 40 mm,šroubováním | m | 20 |  | 0 | 0 | 0 | 84.3 | 1686 | 15 | 0 | 0 | 0 | 0 | 0 |  | RTS 21/ II | RTS 21/ II | 0.17083 | 3.42 |  | Práce |  |  |  | POL1_
29 | 210800106 | Kabel CYKY 750 V 3x2,5 mm2 uložený pod omítkou včetně dodávky kabelu | m | 22 |  | 0 | 24.99 | 549.78 | 41.01 | 902.22 | 15 | 0 | 0.00021 | 0 | 0 | 0 |  | RTS 21/ II | Indiv | 0.07 | 1.54 |  | Práce |  |  |  | POL1_
30 | 34572174 | Lišta hranatá LHD 25x20, délka 2 m | m | 20 |  | 0 | 31.2 | 624 | 0 | 0 | 15 | 0 | 0.00015 | 0 | 0 | 0 | SPCM | RTS 21/ II | RTS 21/ II | 0 | 0 |  | Specifikace |  |  |  | POL3_
Díl: | D96 | Přesuny suti a vybouraných hmot |  |  |  | 0 |  | 0 |  | 2841.35 |  | 0 |  | 0 |  | 0 |  |  |  |  | 2.73 | [5 empty] | DIL
31 | 979097011 | Pronájem kontejneru 4 t | den | 1 |  | 0 | 0 | 0 | 49.7 | 49.7 | 15 | 0 | 0 | 0 | 0 | 0 |  | RTS 21/ II | RTS 21/ II | 0 | 0 |  | Práce |  |  |  | POL1_
32 | 979086112 | Nakládání nebo překládání suti a vybouraných hmot | t | 1.3521 |  | 0 | 0 | 0 | 168.5 | 227.83 | 15 | 0 | 0 | 0 | 0 | 0 |  | RTS 21/ II | RTS 21/ II | 0.277 | 0.37 |  | Přesun suti |  |  |  | POL8_
33 | 979081111 | Odvoz suti a vybour. hmot na skládku do 1 km | t | 1.3521 |  | 0 | 0 | 0 | 234.5 | 317.06 | 15 | 0 | 0 | 0 | 0 | 0 |  | RTS 21/ II | RTS 21/ II | 0.49 | 0.66 |  | Přesun suti |  |  |  | POL8_
34 | 979081121 | Příplatek k odvozu za každý další 1 km | t | 27.0416 |  | 0 | 0 | 0 | 16 | 432.67 | 15 | 0 | 0 | 0 | 0 | 0 |  | RTS 21/ II | RTS 21/ II | 0 | 0 |  | Přesun suti |  |  |  | POL8_
35 | 979082111 | Vnitrostaveništní doprava suti do 10 m | t | 1.3521 |  | 0 | 0 | 0 | 331 | 447.54 | 15 | 0 | 0 | 0 | 0 | 0 |  | RTS 21/ II | RTS 21/ II | 0.942 | 1.27 |  | Přesun suti |  |  |  | POL8_
36 | 979082121 | Příplatek k vnitrost. dopravě suti za dalších 5 m | t | 4.0562 |  | 0 | 0 | 0 | 36.9 | 149.68 | 15 | 0 | 0 | 0 | 0 | 0 |  | RTS 21/ II | RTS 21/ II | 0.105 | 0.43 |  | Přesun suti |  |  |  | POL8_
37 | 979990001 | Poplatek za skládku stavební suti | t | 1.3521 |  | 0 | 0 | 0 | 900 | 1216.87 | 15 | 0 | 0 | 0 | 0 | 0 |  | RTS 20/ I | Indiv | 0 | 0 |  | Přesun suti |  |  |  | POL8_
[25 empty] | 15 | 21 | DPH
| Celkem |  |  |  |  | 0 | [18 empty] | 0 | 0 | SUM
Poznámky uchazeče k zadání
POPUZIV
END
Note on S6: Jedná se o informaci, zda se jedná o položku, která je do rozpočtu zadána z cenové soustavy RTS, nebo vlastní.
Note on T6: Jedná se o název CÚ, která je zadána u položky rozpočtu

## byt č.12
Položkový rozpočet | [26 empty] | #TypZaznamu#
S: |  | Stavební práce - SPC D9 | [24 empty] | STA
O: | [23 empty] | STA |  |  | OBJ
R: |  | Výměna vchodových dveří - SPC D9 byt č.12 | [24 empty] | ROZ
P.č. | Číslo položky | Název položky | MJ | Množství | Cena / MJ | Celkem | Dodávka | Dodávka celk. | Montáž | Montáž celk. | DPH | Cena s DPH | Hmotnost / MJ | Hmotnost celk.(t) | Dem. hmotnost / MJ | Dem. hmotnost celk.(t) | Ceník | Cen. soustava / platnost | Cenová úroveň | Nhod / MJ | Nhod celk. | Dodavatel | Typ položky
Díl: | 0 | POZNÁMKA K ROZPOČTU | [5 empty] | 0 |  | 0 |  | 0 |  | 0 |  | 0 |  |  |  |  | 0 | [5 empty] | DIL
1 | 00 | Demontované, nepoškozené dveře budou odvezeny do skladu města |  |  |  |  | 0 | 0 | 0 | 0 | 15 | 0 | 0 | 0 | 0 | 0 |  | Vlastní | Indiv | 0 | 0 |  | Práce |  |  |  | POL1_
Díl: | 6 | Úpravy povrchu, podlahy |  |  |  | 0 |  | 34.45 |  | 143.75 |  | 0 |  | 0.01 |  | 0 |  |  |  |  | 0.3 | [5 empty] | DIL
2 | 602011141 | Štuk na stěnách vnitřní, ručně tloušťka vrstvy 4 mm | m2 | 1.2 |  | 0 | 28.71 | 34.45 | 119.79 | 143.75 | 15 | 0 | 0.0049 | 0.01 | 0 | 0 |  | RTS 21/ II | RTS 21/ II | 0.25 | 0.3 |  | Práce |  |  |  | POL1_
|  | 0,25*(2,0*2+0,8) |  | 1.2 | [22 empty] | VV | 0
Díl: | 61 | Úpravy povrchů vnitřní |  |  |  | 0 |  | 327.32 |  | 1117.67 |  | 0 |  | 0.05 |  | 0 |  |  |  |  | 1.56 | [5 empty] | DIL
3 | 610991111 | Zakrývání předmětů při výměně dveří (vytvoření bezprašného prostoru - oddělení chodby fólii) | kpl | 1 |  | 0 | 135.36 | 135.36 | 344.64 | 344.64 | 15 | 0 | 4e-05 | 0 | 0 | 0 |  | RTS 21/ II | Indiv | 0.078 | 0.08 |  | Práce |  |  |  | POL1_
4 | 612425931 | Omítka vápenná vnitřního ostění - štuková | m2 | 0.96 |  | 0 | 102.2 | 98.11 | 593.8 | 570.05 | 15 | 0 | 0.05369 | 0.05 | 0 | 0 |  | RTS 21/ II | RTS 21/ II | 1.1772 | 1.13 |  | Práce |  |  |  | POL1_
|  | 0,2*(2,0*2+0,8) |  | 0.96 | [22 empty] | VV | 0
5 | 612481211 | Montáž výztužné sítě(perlinky)do stěrky-vnit.stěny včetně výztužné sítě a stěrkového tmelu Cemix | m2 | 0.96 |  | 0 | 97.76 | 93.85 | 211.44 | 202.98 | 15 | 0 | 0.00361 | 0 | 0 | 0 |  | RTS 21/ II | Indiv | 0.362 | 0.35 |  | Práce |  |  |  | POL1_
|  | 0,2*(2,0*2+0,8) |  | 0.96 | [22 empty] | VV | 0
Díl: | 95 | Dokončovací konstrukce na pozemních stavbách |  |  |  | 0 |  | 16.8 |  | 1352.2 |  | 0 |  | 0 |  | 0 |  |  |  |  | 3.08 | [5 empty] | DIL
6 | 952901111 | Vyčištění budov o výšce podlaží do 4 m | m2 | 10 |  | 0 | 1.68 | 16.8 | 135.22 | 1352.2 | 15 | 0 | 4e-05 | 0 | 0 | 0 |  | RTS 21/ II | Indiv | 0.308 | 3.08 |  | Práce |  |  |  | POL1_
Díl: | 96 | Bourání konstrukcí |  |  |  | 0 |  | 49.74 |  | 587.86 |  | 0 |  | 0 |  | 0.03 |  |  |  |  | 1.5 | [5 empty] | DIL
7 | 968072455 | Vybourání kovových dveřních zárubní pl. do 2 m2 | m2 | 1.6 |  | 0 | 31.09 | 49.74 | 367.41 | 587.86 | 15 | 0 | 0.00117 | 0 | 0.02 | 0.03 |  | RTS 21/ II | RTS 21/ II | 0.939 | 1.5 |  | Práce |  |  |  | POL1_
|  | 0,8*2,0 |  | 1.6 | [22 empty] | VV | 0
Díl: | 766 | Konstrukce truhlářské |  |  |  | 0 |  | 12612.42 |  | 1887.68 |  | 0 |  | 0 |  | 0 |  |  |  |  | 3.74 | [5 empty] | DIL
8 | 766711021 | Montáž vstupních dveří přizděním/zabetonováním | m | 4.8 |  | 0 | 23.42 | 112.42 | 381.58 | 1831.58 | 15 | 0 | 2e-05 | 0 | 0 | 0 |  | RTS 21/ II | RTS 21/ II | 0.757 | 3.63 |  | Práce |  |  |  | POL1_
|  | (2,0+0,8+2,0) |  | 4.8 | [22 empty] | VV | 0
9 | 766662811 | Demontáž prahů dveří 1křídlových | kus | 1 |  | 0 | 0 | 0 | 56.1 | 56.1 | 15 | 0 | 0 | 0 | 0.0018 | 0 |  | RTS 21/ II | Indiv | 0.11 | 0.11 |  | Práce |  |  |  | POL1_
10 | 76685488 | Vnitřní vchodové dveře 800/1970 EI 30DP3, VSTUPNÍ, PLNÉ, DEKOR DŘEVO, KOVÁNÍ BEZPEČNOSTNÍ klika-klika(nerez),KUKÁTKO, ZÁMEK S VLOŽKOU (3 KLÍČE), PRÁH, zárubeň | kpl | 1 |  | 0 | 12500 | 12500 | 0 | 0 | 15 | 0 | 0 | 0 | 0 | 0 |  | Vlastní | Indiv | 0 | 0 |  | Specifikace |  |  |  | POL3_
|  | – bezpečnostní třída RC2 : 1 |  | 1 | [22 empty] | VV | 0
|  | – protipožární odolnost EI 30 : | [24 empty] | VV | 0
|  | – zvukový útlum 39 dB : | [24 empty] | VV | 0
|  | – tloušťka dveří 42 mm : | [24 empty] | VV | 0
|  | – masivní smrkový rám šířky 10 cm : | [24 empty] | VV | 0
|  | – DTD s protipožární úpravou : | [24 empty] | VV | 0
|  | – vrchní opláštění CPL vrstvou : | [24 empty] | VV | 0
Díl: | 783 | Nátěry |  |  |  | 0 |  | 39.41 |  | 181.84 |  | 0 |  | 0 |  | 0 |  |  |  |  | 0.38 | [5 empty] | DIL
11 | 783224900 | Údržba, nátěr syntetický kov. konstr.1x + 1x email | m2 | 1.25 |  | 0 | 31.53 | 39.41 | 145.47 | 181.84 | 15 | 0 | 0.00025 | 0 | 0 | 0 |  | RTS 21/ II | RTS 21/ II | 0.306 | 0.38 |  | Práce |  |  |  | POL1_
|  | (0,8+2*2,1)*(0,15+0,05*2) |  | 1.25 | [22 empty] | VV | 0
Díl: | 784 | Malby |  |  |  | 0 |  | 73.11 |  | 302.05 |  | 0 |  | 0 |  | 0 |  |  |  |  | 0.56 | [5 empty] | DIL
12 | 784195112 | Malba, bílá, bez penetrace, 2 x | m2 | 4.8 |  | 0 | 4.2 | 20.16 | 55 | 264 | 15 | 0 | 0.00014 | 0 | 0 | 0 |  | RTS 21/ II | Indiv | 0.10191 | 0.49 |  | Práce |  |  |  | POL1_
|  | 0,5*(2,0*2+0,8)*2 |  | 4.8 | [22 empty] | VV | 0
13 | 784011222 | Zakrytí podlah včetně papírové lepenky | m2 | 5 |  | 0 | 10.59 | 52.95 | 7.61 | 38.05 | 15 | 0 | 0.00035 | 0 | 0 | 0 |  | RTS 21/ II | Indiv | 0.0135 | 0.07 |  | Práce |  |  |  | POL1_
Díl: | D96 | Přesuny suti a vybouraných hmot |  |  |  | 0 |  | 0 |  | 103.77 |  | 0 |  | 0 |  | 0 |  |  |  |  | 0.14 | [5 empty] | DIL
14 | 979086112 | Nakládání nebo překládání suti a vybouraných hmot | t | 0.0338 |  | 0 | 0 | 0 | 186.7 | 6.31 | 15 | 0 | 0 | 0 | 0 | 0 |  | RTS 21/ II | Indiv | 0.277 | 0.01 |  | Přesun suti |  |  |  | POL8_
15 | 979011211 | Svislá doprava suti a vybour. hmot za 2.NP nošením | t | 0.0338 |  | 0 | 0 | 0 | 782.4 | 26.45 | 15 | 0 | 0 | 0 | 0 | 0 |  | RTS 21/ II | Indiv | 2.009 | 0.07 |  | Přesun suti |  |  |  | POL8_
16 | 979081111 | Odvoz suti a vybour. hmot na skládku do 1 km | t | 0.0338 |  | 0 | 0 | 0 | 259.9 | 8.78 | 15 | 0 | 0 | 0 | 0 | 0 |  | RTS 21/ II | Indiv | 0.49 | 0.02 |  | Přesun suti |  |  |  | POL8_
17 | 979081121 | Příplatek k odvozu za každý další 1 km | t | 0.676 |  | 0 | 0 | 0 | 17.7 | 11.97 | 15 | 0 | 0 | 0 | 0 | 0 |  | RTS 21/ II | Indiv | 0 | 0 |  | Přesun suti |  |  |  | POL8_
18 | 979082111 | Vnitrostaveništní doprava suti do 10 m | t | 0.0338 |  | 0 | 0 | 0 | 366.8 | 12.4 | 15 | 0 | 0 | 0 | 0 | 0 |  | RTS 21/ II | Indiv | 0.942 | 0.03 |  | Přesun suti |  |  |  | POL8_
19 | 979082121 | Příplatek k vnitrost. dopravě suti za dalších 5 m | t | 0.1014 |  | 0 | 0 | 0 | 40.9 | 4.15 | 15 | 0 | 0 | 0 | 0 | 0 |  | RTS 21/ II | Indiv | 0.105 | 0.01 |  | Přesun suti |  |  |  | POL8_
20 | 979990001 | Poplatek za skládku stavební suti | t | 0.0338 |  | 0 | 0 | 0 | 997.4 | 33.71 | 15 | 0 | 0 | 0 | 0 | 0 |  | RTS 20/ I | Indiv | 0 | 0 |  | Přesun suti |  |  |  | POL8_
[25 empty] | 15 | 21 | DPH
| Celkem |  |  |  |  | 0 | [18 empty] | 0 | 0 | SUM
Poznámky uchazeče k zadání
POPUZIV
END
Note on S6: Jedná se o informaci, zda se jedná o položku, která je do rozpočtu zadána z cenové soustavy RTS, nebo vlastní.
Note on T6: Jedná se o název CÚ, která je zadána u položky rozpočtu

## byt č.44
Položkový rozpočet | [26 empty] | #TypZaznamu#
S: |  | Stavební práce - SPC D9 | [24 empty] | STA
O: | [23 empty] | STA |  |  | OBJ
R: |  | Výměna vchodových dveří - SPC D9 byt č.44 | [24 empty] | ROZ
P.č. | Číslo položky | Název položky | MJ | Množství | Cena / MJ | Celkem | Dodávka | Dodávka celk. | Montáž | Montáž celk. | DPH | Cena s DPH | Hmotnost / MJ | Hmotnost celk.(t) | Dem. hmotnost / MJ | Dem. hmotnost celk.(t) | Ceník | Cen. soustava / platnost | Cenová úroveň | Nhod / MJ | Nhod celk. | Dodavatel | Typ položky
Díl: | 0 | POZNÁMKA K ROZPOČTU | [5 empty] | 0 |  | 0 |  | 0 |  | 0 |  | 0 |  |  |  |  | 0 | [5 empty] | DIL
1 | 00 | Demontované, nepoškozené dveře budou odvezeny do skladu města |  |  |  |  | 0 | 0 | 0 | 0 | 15 | 0 | 0 | 0 | 0 | 0 |  | Vlastní | Indiv | 0 | 0 |  | Práce |  |  |  | POL1_
Díl: | 6 | Úpravy povrchu, podlahy |  |  |  | 0 |  | 34.45 |  | 143.75 |  | 0 |  | 0.01 |  | 0 |  |  |  |  | 0.3 | [5 empty] | DIL
2 | 602011141 | Štuk na stěnách vnitřní, ručně tloušťka vrstvy 4 mm | m2 | 1.2 |  | 0 | 28.71 | 34.45 | 119.79 | 143.75 | 15 | 0 | 0.0049 | 0.01 | 0 | 0 |  | RTS 21/ II | RTS 21/ II | 0.25 | 0.3 |  | Práce |  |  |  | POL1_
|  | 0,25*(2,0*2+0,8) |  | 1.2 | [22 empty] | VV | 0
Díl: | 61 | Úpravy povrchů vnitřní |  |  |  | 0 |  | 327.32 |  | 1117.67 |  | 0 |  | 0.05 |  | 0 |  |  |  |  | 1.56 | [5 empty] | DIL
3 | 610991111 | Zakrývání předmětů při výměně dveří (vytvoření bezprašného prostoru - oddělení chodby fólii) | kpl | 1 |  | 0 | 135.36 | 135.36 | 344.64 | 344.64 | 15 | 0 | 4e-05 | 0 | 0 | 0 |  | RTS 21/ II | Indiv | 0.078 | 0.08 |  | Práce |  |  |  | POL1_
4 | 612425931 | Omítka vápenná vnitřního ostění - štuková | m2 | 0.96 |  | 0 | 102.2 | 98.11 | 593.8 | 570.05 | 15 | 0 | 0.05369 | 0.05 | 0 | 0 |  | RTS 21/ II | RTS 21/ II | 1.1772 | 1.13 |  | Práce |  |  |  | POL1_
|  | 0,2*(2,0*2+0,8) |  | 0.96 | [22 empty] | VV | 0
5 | 612481211 | Montáž výztužné sítě(perlinky)do stěrky-vnit.stěny včetně výztužné sítě a stěrkového tmelu Cemix | m2 | 0.96 |  | 0 | 97.76 | 93.85 | 211.44 | 202.98 | 15 | 0 | 0.00361 | 0 | 0 | 0 |  | RTS 21/ II | Indiv | 0.362 | 0.35 |  | Práce |  |  |  | POL1_
|  | 0,2*(2,0*2+0,8) |  | 0.96 | [22 empty] | VV | 0
Díl: | 95 | Dokončovací konstrukce na pozemních stavbách |  |  |  | 0 |  | 16.8 |  | 1352.2 |  | 0 |  | 0 |  | 0 |  |  |  |  | 3.08 | [5 empty] | DIL
6 | 952901111 | Vyčištění budov o výšce podlaží do 4 m | m2 | 10 |  | 0 | 1.68 | 16.8 | 135.22 | 1352.2 | 15 | 0 | 4e-05 | 0 | 0 | 0 |  | RTS 21/ II | Indiv | 0.308 | 3.08 |  | Práce |  |  |  | POL1_
Díl: | 96 | Bourání konstrukcí |  |  |  | 0 |  | 49.74 |  | 587.86 |  | 0 |  | 0 |  | 0.03 |  |  |  |  | 1.5 | [5 empty] | DIL
7 | 968072455 | Vybourání kovových dveřních zárubní pl. do 2 m2 | m2 | 1.6 |  | 0 | 31.09 | 49.74 | 367.41 | 587.86 | 15 | 0 | 0.00117 | 0 | 0.02 | 0.03 |  | RTS 21/ II | RTS 21/ II | 0.939 | 1.5 |  | Práce |  |  |  | POL1_
|  | 0,8*2,0 |  | 1.6 | [22 empty] | VV | 0
Díl: | 766 | Konstrukce truhlářské |  |  |  | 0 |  | 12612.42 |  | 1887.68 |  | 0 |  | 0 |  | 0 |  |  |  |  | 3.74 | [5 empty] | DIL
8 | 766711021 | Montáž vstupních dveří přizděním/zabetonováním | m | 4.8 |  | 0 | 23.42 | 112.42 | 381.58 | 1831.58 | 15 | 0 | 2e-05 | 0 | 0 | 0 |  | RTS 21/ II | RTS 21/ II | 0.757 | 3.63 |  | Práce |  |  |  | POL1_
|  | (2,0+0,8+2,0) |  | 4.8 | [22 empty] | VV | 0
9 | 766662811 | Demontáž prahů dveří 1křídlových | kus | 1 |  | 0 | 0 | 0 | 56.1 | 56.1 | 15 | 0 | 0 | 0 | 0.0018 | 0 |  | RTS 21/ II | Indiv | 0.11 | 0.11 |  | Práce |  |  |  | POL1_
10 | 76685488 | Vnitřní vchodové dveře 800/1970 EI 30DP3, VSTUPNÍ, PLNÉ, DEKOR DŘEVO, KOVÁNÍ BEZPEČNOSTNÍ klika-klika(nerez),KUKÁTKO, ZÁMEK S VLOŽKOU (3 KLÍČE), PRÁH, zárubeň | kpl | 1 |  | 0 | 12500 | 12500 | 0 | 0 | 15 | 0 | 0 | 0 | 0 | 0 |  | Vlastní | Indiv | 0 | 0 |  | Specifikace |  |  |  | POL3_
|  | – bezpečnostní třída RC2 : 1 |  | 1 | [22 empty] | VV | 0
|  | – protipožární odolnost EI 30 : | [24 empty] | VV | 0
|  | – zvukový útlum 39 dB : | [24 empty] | VV | 0
|  | – tloušťka dveří 42 mm : | [24 empty] | VV | 0
|  | – masivní smrkový rám šířky 10 cm : | [24 empty] | VV | 0
|  | – DTD s protipožární úpravou : | [24 empty] | VV | 0
|  | – vrchní opláštění CPL vrstvou : | [24 empty] | VV | 0
Díl: | 783 | Nátěry |  |  |  | 0 |  | 39.41 |  | 181.84 |  | 0 |  | 0 |  | 0 |  |  |  |  | 0.38 | [5 empty] | DIL
11 | 783224900 | Údržba, nátěr syntetický kov. konstr.1x + 1x email | m2 | 1.25 |  | 0 | 31.53 | 39.41 | 145.47 | 181.84 | 15 | 0 | 0.00025 | 0 | 0 | 0 |  | RTS 21/ II | RTS 21/ II | 0.306 | 0.38 |  | Práce |  |  |  | POL1_
|  | (0,8+2*2,1)*(0,15+0,05*2) |  | 1.25 | [22 empty] | VV | 0
Díl: | 784 | Malby |  |  |  | 0 |  | 73.11 |  | 302.05 |  | 0 |  | 0 |  | 0 |  |  |  |  | 0.56 | [5 empty] | DIL
12 | 784195112 | Malba, bílá, bez penetrace, 2 x | m2 | 4.8 |  | 0 | 4.2 | 20.16 | 55 | 264 | 15 | 0 | 0.00014 | 0 | 0 | 0 |  | RTS 21/ II | Indiv | 0.10191 | 0.49 |  | Práce |  |  |  | POL1_
|  | 0,5*(2,0*2+0,8)*2 |  | 4.8 | [22 empty] | VV | 0
13 | 784011222 | Zakrytí podlah včetně papírové lepenky | m2 | 5 |  | 0 | 10.59 | 52.95 | 7.61 | 38.05 | 15 | 0 | 0.00035 | 0 | 0 | 0 |  | RTS 21/ II | Indiv | 0.0135 | 0.07 |  | Práce |  |  |  | POL1_
Díl: | D96 | Přesuny suti a vybouraných hmot |  |  |  | 0 |  | 0 |  | 111.53 |  | 0 |  | 0 |  | 0 |  |  |  |  | 0.16 | [5 empty] | DIL
14 | 979086112 | Nakládání nebo překládání suti a vybouraných hmot | t | 0.0338 |  | 0 | 0 | 0 | 186.7 | 6.31 | 15 | 0 | 0 | 0 | 0 | 0 |  | RTS 21/ II | Indiv | 0.277 | 0.01 |  | Přesun suti |  |  |  | POL8_
15 | 979011121 | Příplatek za každé další podlaží | t | 0.0338 |  | 0 | 0 | 0 | 229.5 | 7.76 | 15 | 0 | 0 | 0 | 0 | 0 |  | RTS 21/ II | RTS 21/ II | 0.653 | 0.02 |  | Přesun suti |  |  |  | POL8_
16 | 979011211 | Svislá doprava suti a vybour. hmot za 2.NP nošením | t | 0.0338 |  | 0 | 0 | 0 | 782.4 | 26.45 | 15 | 0 | 0 | 0 | 0 | 0 |  | RTS 21/ II | Indiv | 2.009 | 0.07 |  | Přesun suti |  |  |  | POL8_
17 | 979081111 | Odvoz suti a vybour. hmot na skládku do 1 km | t | 0.0338 |  | 0 | 0 | 0 | 259.9 | 8.78 | 15 | 0 | 0 | 0 | 0 | 0 |  | RTS 21/ II | Indiv | 0.49 | 0.02 |  | Přesun suti |  |  |  | POL8_
18 | 979081121 | Příplatek k odvozu za každý další 1 km | t | 0.676 |  | 0 | 0 | 0 | 17.7 | 11.97 | 15 | 0 | 0 | 0 | 0 | 0 |  | RTS 21/ II | Indiv | 0 | 0 |  | Přesun suti |  |  |  | POL8_
19 | 979082111 | Vnitrostaveništní doprava suti do 10 m | t | 0.0338 |  | 0 | 0 | 0 | 366.8 | 12.4 | 15 | 0 | 0 | 0 | 0 | 0 |  | RTS 21/ II | Indiv | 0.942 | 0.03 |  | Přesun suti |  |  |  | POL8_
20 | 979082121 | Příplatek k vnitrost. dopravě suti za dalších 5 m | t | 0.1014 |  | 0 | 0 | 0 | 40.9 | 4.15 | 15 | 0 | 0 | 0 | 0 | 0 |  | RTS 21/ II | Indiv | 0.105 | 0.01 |  | Přesun suti |  |  |  | POL8_
21 | 979990001 | Poplatek za skládku stavební suti | t | 0.0338 |  | 0 | 0 | 0 | 997.4 | 33.71 | 15 | 0 | 0 | 0 | 0 | 0 |  | RTS 20/ I | Indiv | 0 | 0 |  | Přesun suti |  |  |  | POL8_
[25 empty] | 15 | 21 | DPH
| Celkem |  |  |  |  | 0 | [18 empty] | 0 | 0 | SUM
Poznámky uchazeče k zadání
POPUZIV
END
Note on S6: Jedná se o informaci, zda se jedná o položku, která je do rozpočtu zadána z cenové soustavy RTS, nebo vlastní.
Note on T6: Jedná se o název CÚ, která je zadána u položky rozpočtu

## byt č.55
Položkový rozpočet | [26 empty] | #TypZaznamu#
S: |  | Stavební práce - SPC D9 | [24 empty] | STA
O: | [23 empty] | STA |  |  | OBJ
R: |  | Výměna kuchyňské linky - SPC D byt č.55 | [24 empty] | ROZ
P.č. | Číslo položky | Název položky | MJ | Množství | Cena / MJ | Celkem | Dodávka | Dodávka celk. | Montáž | Montáž celk. | DPH | Cena s DPH | Hmotnost / MJ | Hmotnost celk.(t) | Dem. hmotnost / MJ | Dem. hmotnost celk.(t) | Ceník | Cen. soustava / platnost | Cenová úroveň | Nhod / MJ | Nhod celk. | Dodavatel | Typ položky
Díl: | 723 | Vnitřní plynovod |  |  |  | 0 |  | 1802.76 |  | 1619.82 |  | 0 |  | 0 |  | 0 |  |  |  |  | 0.15 | [5 empty] | DIL
1 | 723191113 | Hadice pro spotřeb. IVAR.FLEXIGAS DN 15,dl. 1,5 m | soubor | 1 |  | 0 | 1802.76 | 1802.76 | 79.24 | 79.24 | 15 | 0 | 0.001 | 0 | 0 | 0 |  | RTS 21/ II | RTS 21/ II | 0.145 | 0.15 |  | Práce |  |  |  | POL1_
2 | 723548777 | Revize PLYNU | kpl | 1 |  | 0 | 0 | 0 | 1500 | 1500 | 15 | 0 | 0 | 0 | 0 | 0 |  | Vlastní | Indiv | 0 | 0 |  | Práce |  |  |  | POL1_
3 | 998723201 | Přesun hmot pro vnitřní plynovod, výšky do 6 m | % | 33.82 |  | 0 | 0 | 0 | 1.2 | 40.58 | 15 | 0 | 0 | 0 | 0 | 0 |  | RTS 21/ II | RTS 21/ II | 0 | 0 |  | Přesun hmot |  |  |  | POL7_
Díl: | 725 | Zařizovací předměty |  |  |  | 0 |  | 2769.05 |  | 2572.63 |  | 0 |  | 0 |  | 0.07 |  |  |  |  | 2.59 | [5 empty] | DIL
4 | 725610810 | Demontáž sporáku pro opětovné použití | soubor | 1 |  | 0 | 0 | 0 | 136.3 | 136.3 | 15 | 0 | 0 | 0 | 0.067 | 0.07 |  | RTS 21/ II | Indiv | 0.31 | 0.31 |  | Práce |  |  |  | POL1_
5 | 725810402 | Ventil rohový kulový s filtrem 1/2" x 3/8" | soubor | 2 |  | 0 | 141.22 | 282.44 | 128.68 | 257.36 | 15 | 0 | 0.00017 | 0 | 0 | 0 |  | RTS 21/ II | Indiv | 0.227 | 0.45 |  | Práce |  |  |  | POL1_
6 | 725823114 | Baterie dřezová nástěnná ruční standardní chrom | kus | 1 |  | 0 | 1982.17 | 1982.17 | 262.03 | 262.03 | 15 | 0 | 0.00164 | 0 | 0 | 0 |  | RTS 21/ II | Indiv | 0.445 | 0.45 |  | Práce |  |  |  | POL1_
7 | 725829202 | Montáž baterie umyv.a dřezové nástěnné | kus | 1 |  | 0 | 112.47 | 112.47 | 240.03 | 240.03 | 15 | 0 | 0.00018 | 0 | 0 | 0 |  | RTS 21/ II | RTS 21/ II | 0.476 | 0.48 |  | Práce |  |  |  | POL1_
8 | 725820801 | Demontáž baterie nástěnné do G 3/4 | soubor | 3 |  | 0 | 0 | 0 | 95.3 | 285.9 | 15 | 0 | 0 | 0 | 0.00156 | 0 |  | RTS 21/ II | Indiv | 0.217 | 0.65 |  | Práce |  |  |  | POL1_
9 | 725860201 | Sifon dřezový HL100, 6/4 ", přípoj myčka, pračka | kus | 1 |  | 0 | 391.97 | 391.97 | 142.73 | 142.73 | 15 | 0 | 0.00026 | 0 | 0 | 0 |  | RTS 21/ II | Indiv | 0.246 | 0.25 |  | Práce |  |  |  | POL1_
10 | 725619101R00 | Montáž sporáků stávajících | kus | 1 |  | 0 | 0 | 0 | 1232.3 | 1232.3 | 15 | 0 | 0.00182 | 0 | 0 | 0 |  | RTS 21/ II | Indiv | 0 | 0 |  | R-položka |  |  |  | POL12_1
11 | 998725201 | Přesun hmot pro zařizovací předměty, výšky do 6 m | % | 53.257 |  | 0 | 0 | 0 | 0.3 | 15.98 | 15 | 0 | 0 | 0 | 0 | 0 |  | RTS 21/ II | Indiv | 0 | 0 |  | Přesun hmot |  |  |  | POL7_
Díl: | 766 | Konstrukce truhlářské |  |  |  | 0 |  | 0 |  | 39965.88 |  | 0 |  | 0 |  | 0.17 |  |  |  |  | 0.95 | [5 empty] | DIL
12 | 766812840 | Demontáž kuchyňských linek do 2,1 m | kus | 1 |  | 0 | 0 | 0 | 436.5 | 436.5 | 15 | 0 | 0 | 0 | 0.174 | 0.17 |  | RTS 21/ II | RTS 21/ II | 0.95 | 0.95 |  | Práce |  |  |  | POL1_
13 | 06 | D+M Odsavač par bílý 630W,rekuperační včetně demontáže stávajícího | kus | 1 |  | 0 | 0 | 0 | 2500 | 2500 | 15 | 0 | 0 | 0 | 0 | 0 |  | Vlastní | Indiv | 0 | 0 |  | R-položka |  |  |  | POL12_1
14 | 766877115R00 | D+M Kuchyňské linky atyp DL=2000mm + 600mm skříňka nad digestoří | m | 2.6 |  | 0 | 0 | 0 | 14000 | 36400 | 15 | 0 | 0 | 0 | 0 | 0 |  | Vlastní | Indiv | 0 | 0 |  | R-položka |  |  |  | POL12_1
|  | Lamino barvy dle požadavku invesotra, hrany ABS, : 2,6 |  | 2.6 | [22 empty] | VV | 0
|  | dolní i horní skříňky, dřez se stojánkovou baterií, : | [24 empty] | VV | 0
|  | výškově stavitelné nožky se soklovou lištou. : | [24 empty] | VV | 0
|  | - pracovní deska vysokotlaký HPL tl. 38mm, korpus tl. min. 18mm : | [24 empty] | VV | 0
|  | - v horní části skříněk počítat s digestoří : | [24 empty] | VV | 0
|  | - obkladový panel (včetně boku) i pracovní deska šedá (bez rohové lišty) /transparentní tmel : | [24 empty] | VV | 0
|  | - obkladový panel nalepit na stáv. obklady/ umakart : | [24 empty] | VV | 0
|  | - dvířka i šuplíky osadit kvalitním systémem pro tlumení : | [24 empty] | VV | 0
|  | - výstroj šuplíků : | [24 empty] | VV | 0
|  | - nerezové úchyty skříněk dl=200mm : | [24 empty] | VV | 0
|  | - osvětlení led páskem AL liště : | [24 empty] | VV | 0
|  | - nerezový dřez (chromnikl) 340 mm x 400 mm x 150 mm : | [24 empty] | VV | 0
|  | - pod dřezem prostor pro uzavřené nádoby na tříděný odpad : | [24 empty] | VV | 0
|  | - samostatná vyjimatelná spodní skříňka pro alternativní možnost osazení myčky : | [24 empty] | VV | 0
15 | 998766203 | Přesun hmot pro truhlářské konstr., výšky do 24 m | % | 393.365 |  | 0 | 0 | 0 | 1.6 | 629.38 | 15 | 0 | 0 | 0 | 0 | 0 |  | RTS 21/ II | RTS 21/ II | 0 | 0 |  | Přesun hmot |  |  |  | POL7_
Díl: | M21 | Elektromontáže |  |  |  | 0 |  | 1821.8 |  | 7831.7 |  | 0 |  | 0 |  | 0 |  |  |  |  | 5.33 | [5 empty] | DIL
16 | 210010105 | Lišta elektroinstalační PVC š.do 40 mm,šroubováním | m | 5 |  | 0 | 0 | 0 | 84.3 | 421.5 | 15 | 0 | 0 | 0 | 0 | 0 |  | RTS 21/ II | RTS 21/ II | 0.17083 | 0.85 |  | Práce |  |  |  | POL1_
17 | 210110001 | Spínač nástěnný jednopól.- řaz. 1, obyč.prostředí | kus | 1 |  | 0 | 0 | 0 | 167 | 167 | 15 | 0 | 0 | 0 | 0 | 0 |  | RTS 21/ II | Indiv | 0.30567 | 0.31 |  | Práce |  |  |  | POL1_
18 | 210111014 | Zásuvka domovní zapuštěná - provedení 2x (2P+PE) včetně dodávky zásuvky s natočenou dutin.a rámečku | kus | 3 |  | 0 | 256.45 | 769.35 | 151.55 | 454.65 | 15 | 0 | 0.0001 | 0 | 0 | 0 |  | RTS 21/ II | Indiv | 0.249 | 0.75 |  | Práce |  |  |  | POL1_
19 | 210800105 | Kabel CYKY 750 V 3x1,5 mm2 uložený pod omítkou včetně dodávky kabelu | m | 15 |  | 0 | 15.04 | 225.6 | 39.96 | 599.4 | 15 | 0 | 0.00016 | 0 | 0 | 0 |  | RTS 21/ II | Indiv | 0.07 | 1.05 |  | Práce |  |  |  | POL1_
20 | 210800106 | Kabel CYKY 750 V 3x2,5 mm2 uložený pod omítkou včetně dodávky kabelu | m | 15 |  | 0 | 24.99 | 374.85 | 41.01 | 615.15 | 15 | 0 | 0.00021 | 0 | 0 | 0 |  | RTS 21/ II | Indiv | 0.07 | 1.05 |  | Práce |  |  |  | POL1_
21 | 222260020 | Krabice KU 68 pod omítku + vysekání | kus | 4 |  | 0 | 0 | 0 | 181 | 724 | 15 | 0 | 0 | 0 | 0 | 0 |  | RTS 21/ II | Indiv | 0.3305 | 1.32 |  | Práce |  |  |  | POL1_
22 | 21547455 | Stavební přípomoce HZS včetně materiálu | hod | 1 |  | 0 | 0 | 0 | 500 | 500 | 15 | 0 | 0 | 0 | 0 | 0 |  | Vlastní | Indiv | 0 | 0 |  | Práce |  |  |  | POL1_
23 | 21548777 | Revize ELEKTRO | kpl | 1 |  | 0 | 0 | 0 | 3000 | 3000 | 15 | 0 | 0 | 0 | 0 | 0 |  | Vlastní | Indiv | 0 | 0 |  | Práce |  |  |  | POL1_
24 | M21 | Úprava stávající elektroinstalace | hod | 3 |  | 0 | 0 | 0 | 450 | 1350 | 15 | 0 | 0 | 0 | 0 | 0 |  | Vlastní | Indiv | 0 | 0 |  | Práce |  |  |  | POL1_
|  | Úprava stávající elektroinstalace : 3 |  | 3 | [22 empty] | VV | 0
|  | - doplnění zásuvky pro myčku, linku, sporák : | [24 empty] | VV | 0
|  | - doplnění světla linka : | [24 empty] | VV | 0
25 | 34535400 | Strojek spínače 1pólového Tango 3558-A01340 řaz.1 | kus | 1 |  | 0 | 152 | 152 | 0 | 0 | 15 | 0 | 1e-05 | 0 | 0 | 0 | SPCM | RTS 21/ II | Indiv | 0 | 0 |  | Specifikace |  |  |  | POL3_
26 | 34536490 | Kryt spínače Tango 3558A-A651 | kus | 1 |  | 0 | 54 | 54 | 0 | 0 | 15 | 0 | 1e-05 | 0 | 0 | 0 | SPCM | RTS 21/ II | Indiv | 0 | 0 |  | Specifikace |  |  |  | POL3_
27 | 34536700 | Rámeček pro spínače a zásuvky Tango 3901A-B10 | kus | 1 |  | 0 | 34 | 34 | 0 | 0 | 15 | 0 | 5e-05 | 0 | 0 | 0 | SPCM | RTS 21/ II | Indiv | 0 | 0 |  | Specifikace |  |  |  | POL3_
28 | 34571519 | Krabice univerzální z PH KU 68 | kus | 4 |  | 0 | 14 | 56 | 0 | 0 | 15 | 0 | 4e-05 | 0 | 0 | 0 | SPCM | RTS 21/ II | Indiv | 0 | 0 |  | Specifikace |  |  |  | POL3_
29 | 34572174 | Lišta hranatá LHD 25x20, délka 2 m | m | 5 |  | 0 | 31.2 | 156 | 0 | 0 | 15 | 0 | 0.00015 | 0 | 0 | 0 | SPCM | RTS 21/ II | RTS 21/ II | 0 | 0 |  | Specifikace |  |  |  | POL3_
Díl: | D96 | Přesuny suti a vybouraných hmot |  |  |  | 0 |  | 0 |  | 818.05 |  | 0 |  | 0 |  | 0 |  |  |  |  | 1.31 | [5 empty] | DIL
30 | 979086112 | Nakládání nebo překládání suti a vybouraných hmot | t | 0.24568 |  | 0 | 0 | 0 | 168.5 | 41.4 | 15 | 0 | 0 | 0 | 0 | 0 |  | RTS 21/ II | RTS 21/ II | 0.277 | 0.07 |  | Přesun suti |  |  |  | POL8_
31 | 979011121 | Příplatek za každé další podlaží | t | 0.49136 |  | 0 | 0 | 0 | 229.5 | 112.77 | 15 | 0 | 0 | 0 | 0 | 0 |  | RTS 21/ II | RTS 21/ II | 0.653 | 0.32 |  | Přesun suti |  |  |  | POL8_
32 | 979011211 | Svislá doprava suti a vybour. hmot za 2.NP nošením | t | 0.24568 |  | 0 | 0 | 0 | 706 | 173.45 | 15 | 0 | 0 | 0 | 0 | 0 |  | RTS 21/ II | RTS 21/ II | 2.009 | 0.49 |  | Přesun suti |  |  |  | POL8_
33 | 979081111 | Odvoz suti a vybour. hmot na skládku do 1 km | t | 0.24568 |  | 0 | 0 | 0 | 234.5 | 57.61 | 15 | 0 | 0 | 0 | 0 | 0 |  | RTS 21/ II | RTS 21/ II | 0.49 | 0.12 |  | Přesun suti |  |  |  | POL8_
34 | 979081121 | Příplatek k odvozu za každý další 1 km | t | 4.9136 |  | 0 | 0 | 0 | 16 | 78.62 | 15 | 0 | 0 | 0 | 0 | 0 |  | RTS 21/ II | RTS 21/ II | 0 | 0 |  | Přesun suti |  |  |  | POL8_
35 | 979082111 | Vnitrostaveništní doprava suti do 10 m | t | 0.24568 |  | 0 | 0 | 0 | 331 | 81.32 | 15 | 0 | 0 | 0 | 0 | 0 |  | RTS 21/ II | RTS 21/ II | 0.942 | 0.23 |  | Přesun suti |  |  |  | POL8_
36 | 979082121 | Příplatek k vnitrost. dopravě suti za dalších 5 m | t | 0.73704 |  | 0 | 0 | 0 | 36.9 | 27.2 | 15 | 0 | 0 | 0 | 0 | 0 |  | RTS 21/ II | RTS 21/ II | 0.105 | 0.08 |  | Přesun suti |  |  |  | POL8_
37 | 979990001 | Poplatek za skládku stavební suti | t | 0.24568 |  | 0 | 0 | 0 | 1000 | 245.68 | 15 | 0 | 0 | 0 | 0 | 0 |  | RTS 20/ I | Indiv | 0 | 0 |  | Přesun suti |  |  |  | POL8_
[25 empty] | 15 | 21 | DPH
| Celkem |  |  |  |  | 0 | [18 empty] | 0 | 0 | SUM
Poznámky uchazeče k zadání
POPUZIV
END
Note on S6: Jedná se o informaci, zda se jedná o položku, která je do rozpočtu zadána z cenové soustavy RTS, nebo vlastní.
Note on T6: Jedná se o název CÚ, která je zadána u položky rozpočtu

## schodiště
Položkový rozpočet | [26 empty] | #TypZaznamu#
S: |  | Stavební práce - SPC D9 | [24 empty] | STA
O: | [23 empty] | STA |  |  | OBJ
R: |  | Oprava hlavního schodiště PVC krytina - SPC D9 | [24 empty] | ROZ
P.č. | Číslo položky | Název položky | MJ | Množství | Cena / MJ | Celkem | Dodávka | Dodávka celk. | Montáž | Montáž celk. | DPH | Cena s DPH | Hmotnost / MJ | Hmotnost celk.(t) | Dem. hmotnost / MJ | Dem. hmotnost celk.(t) | Ceník | Cen. soustava / platnost | Cenová úroveň | Nhod / MJ | Nhod celk. | Dodavatel | Typ položky
Díl: | 776 | Podlahy povlakové |  |  |  | 0 |  | 101783.66 |  | 161998.49 |  | 0 |  | 0.07 |  | 1.03 |  |  |  |  | 194.45 | [5 empty] | DIL
1 | 776200810 | Odstranění PVC podlah lepen. bez podl. ze schodišť | m | 112.32 |  | 0 | 0 | 0 | 31.7 | 3560.54 | 15 | 0 | 0 | 0 | 0.005 | 0.56 |  | RTS 21/ II | RTS 21/ II | 0.08 | 8.99 |  | Práce |  |  |  | POL1_7
|  | Stupnice + podstupnice : 1,17*(12*8) |  | 112.32 | [22 empty] | VV | 0
2 | 776200830 | Odstranění hran schodišťových stupňů | m | 112.32 |  | 0 | 0 | 0 | 15.8 | 1774.66 | 15 | 0 | 0 | 0 | 0.0003 | 0.03 |  | RTS 21/ II | RTS 21/ II | 0.04 | 4.49 |  | Práce |  |  |  | POL1_7
|  | 1,17*(12*8) |  | 112.32 | [22 empty] | VV | 0
3 | 776210300 | Lepení hran pryžových na stupně pouze lepení - hrana ve specifikaci | m | 112.32 |  | 0 | 13.98 | 1570.23 | 65.52 | 7359.21 | 15 | 0 | 5e-05 | 0.01 | 0 | 0 |  | RTS 21/ II | RTS 21/ II | 0.13 | 14.6 |  | Práce |  |  |  | POL1_7
|  | 1,17*(12*8) |  | 112.32 | [22 empty] | VV | 0
4 | 776220110 | Lepení podlah z PVC na stupnice rovné pouze lepení - PVC ve specifikaci | m | 112.32 |  | 0 | 25.17 | 2827.09 | 196.83 | 22107.95 | 15 | 0 | 9e-05 | 0.01 | 0 | 0 |  | RTS 21/ II | RTS 21/ II | 0.39 | 43.8 |  | Práce |  |  |  | POL1_7
|  | 1,17*(12*8) |  | 112.32 | [22 empty] | VV | 0
5 | 776220200 | Lepení podlah z PVC na podstupnice pouze lepení - PVC ve specifikaci | m | 112.32 |  | 0 | 13.98 | 1570.23 | 226.02 | 25386.57 | 15 | 0 | 5e-05 | 0.01 | 0 | 0 |  | RTS 21/ II | RTS 21/ II | 0.4485 | 50.38 |  | Práce |  |  |  | POL1_7
|  | 1,17*(12*8) |  | 112.32 | [22 empty] | VV | 0
6 | 776511810 | Odstranění PVC a koberců lepených bez podložky | m2 | 87.32 |  | 0 | 0 | 0 | 41.6 | 3632.51 | 15 | 0 | 0 | 0 | 0.005 | 0.44 |  | RTS 21/ II | RTS 21/ II | 0.11 | 9.61 |  | Práce |  |  |  | POL1_7
|  | 4,0*2,0*7 |  | 56 | [22 empty] | VV | 0
|  | 3,6*1,45*6 |  | 31.32 | [22 empty] | VV | 0
7 | 776521110 | Lepení povlak.podlah z pásů PVC na lepidlo V7508 | m2 | 87.32 |  | 0 | 39.16 | 3419.45 | 191.34 | 16707.81 | 15 | 0 | 0.0004 | 0.03 | 0 | 0 |  | RTS 21/ II | RTS 21/ II | 0.38 | 33.18 |  | Práce |  |  |  | POL1_7
|  | 4,0*2,0*7 |  | 56 | [22 empty] | VV | 0
|  | 3,6*1,45*6 |  | 31.32 | [22 empty] | VV | 0
8 | 776994111 | Svařování povlakových podlah z pásů nebo čtverců včetně svařovací šňůry | m | 69.7744 |  | 0 | 10.92 | 761.94 | 39.38 | 2747.72 | 15 | 0 | 0 | 0 | 0 | 0 |  | RTS 21/ II | RTS 21/ II | 0.0782 | 5.46 |  | Práce |  |  |  | POL1_7
|  | Začátek provozního součtu | [24 empty] | VV
|  | 1,17*(12*8)*0,185 |  | 20.7792 | [22 empty] | VV | 2
|  | 1,17*(12*8)*0,28 |  | 31.4496 | [22 empty] | VV | 2
|  | 4,0*2,0*7 |  | 56 | [22 empty] | VV | 2
|  | 3,6*1,45*6 |  | 31.32 | [22 empty] | VV | 2
|  | Konec provozního součtu | [24 empty] | VV
|  | 139,5488*0,5 |  | 69.7744 | [22 empty] | VV | 0
9 | 909 | Hzs-nezmeritelne stavebni prace | h | 14 |  | 0 | 0 | 0 | 440 | 6160 | 15 | 0 | 0 | 0 | 0 | 0 |  | RTS 21/ II | RTS 21/ II | 1 | 14 |  | Práce |  |  |  | POL1_7
|  | Napojení na stávající podlahovou krytinu. : 14 |  | 14 | [22 empty] | VV | 0
|  | Oprava svarů PVC na stávajících chodbách. : | [24 empty] | VV | 0
10 | 283424020 | Schodová hrana PVC - 65 mm dl.250cm | m | 115 |  | 0 | 0 | 0 | 135 | 15525 | 15 | 0 | 0 | 0 | 0 | 0 |  | Vlastní | Indiv | 0 | 0 |  | Práce |  |  |  | POL1_7
|  | 115 |  | 115 | [22 empty] | VV | 0
11 | 775592005R00 | Přebroušení stěrky nebo betonov. podkladu strojní | m2 | 118.7696 |  | 0 | 0 | 0 | 150 | 17815.44 | 15 | 0 | 0 | 0 | 0 | 0 |  | Vlastní | Indiv | 0 | 0 |  | Práce |  |  |  | POL1_7
|  | 1,17*(12*8)*0,28 |  | 31.4496 | [22 empty] | VV | 0
|  | 4,0*2,0*7 |  | 56 | [22 empty] | VV | 0
|  | 3,6*1,45*6 |  | 31.32 | [22 empty] | VV | 0
12 | 776578011R00 | Spára podlaha - stěna, silikonem - zatmelení spáry mezi PVC a keram. soklem | m | 142.06 |  | 0 | 0 | 0 | 57.1 | 8111.63 | 15 | 0 | 4e-05 | 0.01 | 0 | 0 |  | Vlastní | RTS 21/ II | 0.07 | 9.94 |  | Práce |  |  |  | POL1_
|  | Podesty : (4,0+2,0+1,3)*7 |  | 51.1 | [22 empty] | VV | 0
|  | (3,6+1,45*2+1,3)*6 |  | 46.8 | [22 empty] | VV | 0
|  | Stupně : (0,18+0,28)*96 |  | 44.16 | [22 empty] | VV | 0
13 | 776590100RZ1 | Vysátí podkladu nášlap ploch podlah | m2 | 118.7696 |  | 0 | 0 | 0 | 50 | 5938.48 | 15 | 0 | 0 | 0 | 0 | 0 |  | Vlastní | Indiv | 0 | 0 |  | Práce |  |  |  | POL1_7
|  | 1,17*(8*12)*0,28 |  | 31.4496 | [22 empty] | VV | 0
|  | 4,0*2,0*7 |  | 56 | [22 empty] | VV | 0
|  | 3,6*1,45*6 |  | 31.32 | [22 empty] | VV | 0
14 | 776590100RZ2 | Lokální vyspravení podkladu | m2 | 139.5488 |  | 0 | 0 | 0 | 165 | 23025.55 | 15 | 0 | 0 | 0 | 0 | 0 |  | Vlastní | Indiv | 0 | 0 |  | Práce |  |  |  | POL1_7
|  | 1,17*(8*12)*(0,28+0,185) |  | 52.2288 | [22 empty] | VV | 0
|  | 4,0*2,0*7 |  | 56 | [22 empty] | VV | 0
|  | 3,6*1,45*6 |  | 31.32 | [22 empty] | VV | 0
15 | 284123097 | Podlahovina PVC homogenní 43 PUR tl. 2 mm | m2 | 160.4811 |  | 0 | 571 | 91634.72 | 0 | 0 | 15 | 0 | 0 | 0 | 0 | 0 | SPCM | RTS 21/ II | RTS 21/ II | 0 | 0 |  | Specifikace |  |  |  | POL3_
|  | Začátek provozního součtu | [24 empty] | VV
|  | 1,17*(12*8)*0,185 |  | 20.7792 | [22 empty] | VV | 2
|  | 1,17*(12*8)*0,28 |  | 31.4496 | [22 empty] | VV | 2
|  | 4,0*2,0*7 |  | 56 | [22 empty] | VV | 2
|  | 3,6*1,45*6 |  | 31.32 | [22 empty] | VV | 2
|  | Konec provozního součtu | [24 empty] | VV
|  | 139,5488*1,15 |  | 160.4811 | [22 empty] | VV | 0
16 | 998776203 | Přesun hmot pro podlahy povlakové, výšky do 24 m | % | 2616.3672 |  | 0 | 0 | 0 | 0.82 | 2145.42 | 15 | 0 | 0 | 0 | 0 | 0 |  | RTS 21/ II | RTS 21/ II | 0 | 0 |  | Přesun hmot |  |  |  | POL7_
Díl: | D96 | Přesuny suti a vybouraných hmot |  |  |  | 0 |  | 0 |  | 5644.51 |  | 0 |  | 0 |  | 0 |  |  |  |  | 8.13 | [5 empty] | DIL
17 | 979097011 | Pronájem kontejneru 4 t | den | 2 |  | 0 | 0 | 0 | 49.7 | 99.4 | 15 | 0 | 0 | 0 | 0 | 0 |  | RTS 21/ II | RTS 21/ II | 0 | 0 |  | Práce |  |  |  | POL1_
18 | 979086112 | Nakládání nebo překládání suti a vybouraných hmot | t | 1.0319 |  | 0 | 0 | 0 | 168.5 | 173.88 | 15 | 0 | 0 | 0 | 0 | 0 |  | RTS 21/ II | RTS 21/ II | 0.277 | 0.29 |  | Přesun suti |  |  |  | POL8_
19 | 979011211 | Svislá doprava suti a vybour. hmot za 2.NP nošením | t | 1.0319 |  | 0 | 0 | 0 | 706 | 728.52 | 15 | 0 | 0 | 0 | 0 | 0 |  | RTS 21/ II | RTS 21/ II | 2.009 | 2.07 |  | Přesun suti |  |  |  | POL8_
20 | 979011219 | Přípl.k svislé dopr.suti za každé další NP nošením | t | 4.1276 |  | 0 | 0 | 0 | 337 | 1390.99 | 15 | 0 | 0 | 0 | 0 | 0 |  | RTS 21/ II | RTS 21/ II | 0.959 | 3.96 |  | Přesun suti |  |  |  | POL8_
21 | 979081111 | Odvoz suti a vybour. hmot na skládku do 1 km | t | 1.0319 |  | 0 | 0 | 0 | 234.5 | 241.98 | 15 | 0 | 0 | 0 | 0 | 0 |  | RTS 21/ II | RTS 21/ II | 0.49 | 0.51 |  | Přesun suti |  |  |  | POL8_
22 | 979081121 | Příplatek k odvozu za každý další 1 km | t | 20.6379 |  | 0 | 0 | 0 | 16 | 330.21 | 15 | 0 | 0 | 0 | 0 | 0 |  | RTS 21/ II | RTS 21/ II | 0 | 0 |  | Přesun suti |  |  |  | POL8_
23 | 979082111 | Vnitrostaveništní doprava suti do 10 m | t | 1.0319 |  | 0 | 0 | 0 | 331 | 341.56 | 15 | 0 | 0 | 0 | 0 | 0 |  | RTS 21/ II | RTS 21/ II | 0.942 | 0.97 |  | Přesun suti |  |  |  | POL8_
24 | 979082121 | Příplatek k vnitrost. dopravě suti za dalších 5 m | t | 3.0957 |  | 0 | 0 | 0 | 36.9 | 114.23 | 15 | 0 | 0 | 0 | 0 | 0 |  | RTS 21/ II | RTS 21/ II | 0.105 | 0.33 |  | Přesun suti |  |  |  | POL8_
25 | 979990181 | Poplatek za skládku suti - PVC podlahová krytina | t | 1.0319 |  | 0 | 0 | 0 | 2155 | 2223.74 | 15 | 0 | 0 | 0 | 0 | 0 |  | RTS 21/ II | RTS 21/ II | 0 | 0 |  | Přesun suti |  |  |  | POL8_
[25 empty] | 15 | 21 | DPH
| Celkem |  |  |  |  | 0 | [18 empty] | 0 | 0 | SUM
Poznámky uchazeče k zadání
POPUZIV
END
Note on S6: Jedná se o informaci, zda se jedná o položku, která je do rozpočtu zadána z cenové soustavy RTS, nebo vlastní.
Note on T6: Jedná se o název CÚ, která je zadána u položky rozpočtu