## Krycí list rozpočtu
Krycí list slepého rozpočtu
Název stavby: |  | Stavební úpravy hygienického zázemí pedagogických pracovníků ve 2NP, ZŠ Smetanův okruh 24/4, Krnov |  | Objednatel: | Město Krnov |  | IČO/DIČ: | 00296139/CZ00296139
Druh stavby: |  |  |  | Projektant: | Radovan Zatloukal |  | IČO/DIČ: | 73085022/
Lokalita: |  | k.ú. Krnov- Horní Předměstí [674737] |  | Zhotovitel: |  |  | IČO/DIČ:
Začátek výstavby: |  |  |  | Konec výstavby: |  |  | Položek: | 188
JKSO: |  |  |  | Zpracoval: | Kamil Beck |  | Datum: | 01.03.2024
Rozpočtové náklady v Kč
A | Základní rozpočtové náklady |  | B | Doplňkové náklady |  | C | Náklady na umístění stavby (NUS)
HSV | Dodávky | 0 | Práce přesčas |  | 0 | Zařízení staveniště |  | 0
| Montáž | 0 | Bez pevné podl. |  | 0 | Mimostav. doprava |  | 0
PSV | Dodávky | 0 | Kulturní památka |  | 0 | Územní vlivy |  | 0
| Montáž | 0 |  |  |  | Provozní vlivy |  | 0
"M" | Dodávky | 0 |  |  |  | Ostatní |  | 0
| Montáž | 0 |  |  |  | NUS z rozpočtu |  | 0
Ostatní materiál |  | 0
Přesun hmot a sutí |  | 0
ZRN celkem |  | 0 | DN celkem |  | 0 | NUS celkem |  | 0
|  |  | DN celkem z obj. |  | 0 | NUS celkem z obj. |  | 0
[6 empty] | VORN celkem |  | 0
[6 empty] | VORN celkem z obj. |  | 0
Základ 0% |  | 0
Základ 12% |  | 0 | DPH 12% |  | 0 | Celkem bez DPH |  | 0
Základ 21% |  | 0 | DPH 21% |  | 0 | Celkem včetně DPH |  | 0
Projektant |  |  | Objednatel |  |  | Zhotovitel
Datum, razítko a podpis |  |  | Datum, razítko a podpis |  |  | Datum, razítko a podpis
Poznámka:
Pokud tato dokumentace (z důvodu upřesnění a přiblížení technických parametrů, kvality projektovaných prvků a navrhovaných řešení) obsahuje požadavky nebo odkazy na obchodní firmy nebo názvy, technologie či specifická označení výrobků, jsou tyto odkazy, názvy a označení nezávazná, zadavatel v souladu s § 89 odst. 6 zákona č. 134/2016 sb., o zadávání veřejných zakázek, umožňuje použití i jiných, kvalitativně a technicky obdobných řešení.

## Rozpočet - Jen objekty celkem
Slepý stavební rozpočet - Jen objekty celkem
Název stavby: |  | Stavební úpravy hygienického zázemí pedagogických pracovníků ve 2NP, ZŠ Smetanův okruh 24/4, Krnov | Doba výstavby: |  | Objednatel: | Město Krnov
Druh stavby: |  |  | Začátek výstavby: |  | Projektant: | Radovan Zatloukal
Lokalita: |  | k.ú. Krnov- Horní Předměstí [674737] | Konec výstavby: |  | Zhotovitel:
JKSO: |  |  | Zpracováno dne: | 01.03.2024 | Zpracoval: | Kamil Beck
Náklady (Kč)
Objekt | Zkrácený popis | [5 empty] | Celkem
01 | VRN | [5 empty] | 0 | F | 0 | 01 | 0
02 | Stavební úpravy hygienického zázemí | [5 empty] | 0 | F | 0 | 02 | 0
03 | Demontáž nefunčkního potrubí UT | [5 empty] | 0 | F | 0 | 03 | 0
[6 empty] | Celkem: | 0
Poznámka:
Pokud tato dokumentace (z důvodu upřesnění a přiblížení technických parametrů, kvality projektovaných prvků a navrhovaných řešení) obsahuje požadavky nebo odkazy na obchodní firmy nebo názvy, technologie či specifická označení výrobků, jsou tyto odkazy, názvy a označení nezávazná, zadavatel v souladu s § 89 odst. 6 zákona č. 134/2016 sb., o zadávání veřejných zakázek, umožňuje použití i jiných, kvalitativně a technicky obdobných řešení.

## Rozpočet - Jen skupiny
Slepý stavební rozpočet - Jen skupiny
Název stavby: |  |  | Stavební úpravy hygienického zázemí pedagogických pracovníků ve 2NP, ZŠ Smetanův okruh 24/4, Krnov | Doba výstavby: |  | Objednatel: | Město Krnov
Druh stavby: |  |  |  | Začátek výstavby: |  | Projektant: | Radovan Zatloukal
Lokalita: |  |  | k.ú. Krnov- Horní Předměstí [674737] | Konec výstavby: |  | Zhotovitel:
JKSO: |  |  |  | Zpracováno dne: | 01.03.2024 | Zpracoval: | Kamil Beck
Náklady (Kč)
Objekt | Kód | Zkrácený popis | [5 empty] | Celkem
01 |  | VRN | [5 empty] | 0 | F | 0 | 01 | 0
01 | 1 | Zemní práce | [5 empty] | 0 | T | 0 | 01 | 0
02 |  | Stavební úpravy hygienického zázemí | [5 empty] | 0 | F | 0 | 02 | 0
02 | 3 | Svislé a kompletní konstrukce | [5 empty] | 0 | T | 0 | 02 | 0
02 | 6 | Úpravy povrchů a osazování výplní otvorů | [5 empty] | 0 | T | 0 | 02 | 0
02 | 71 | Izolace | [5 empty] | 0 | T | 0 | 02 | 0
02 | 72 | Zdravotně technické instalace | [5 empty] | 0 | T | 0 | 02 | 0
02 | 73 | Ústřední vytápění | [5 empty] | 0 | T | 0 | 02 | 0
02 | 76 | Konstrukce | [5 empty] | 0 | T | 0 | 02 | 0
02 | 77 | Podlahy | [5 empty] | 0 | T | 0 | 02 | 0
02 | 78 | Dokončovací práce | [5 empty] | 0 | T | 0 | 02 | 0
02 | 9 | Dokončovací práce, demolice | [5 empty] | 0 | T | 0 | 02 | 0
03 |  | Demontáž nefunčkního potrubí UT | [5 empty] | 0 | F | 0 | 03 | 0
03 | 3 | Svislé a kompletní konstrukce | [5 empty] | 0 | T | 0 | 03 | 0
03 | 6 | Úpravy povrchů a osazování výplní otvorů | [5 empty] | 0 | T | 0 | 03 | 0
03 | 71 | Izolace | [5 empty] | 0 | T | 0 | 03 | 0
03 | 73 | Ústřední vytápění | [5 empty] | 0 | T | 0 | 03 | 0
03 | 78 | Dokončovací práce | [5 empty] | 0 | T | 0 | 03 | 0
03 | 9 | Dokončovací práce, demolice | [5 empty] | 0 | T | 0 | 03 | 0
[7 empty] | Celkem: | 0
Poznámka:
Pokud tato dokumentace (z důvodu upřesnění a přiblížení technických parametrů, kvality projektovaných prvků a navrhovaných řešení) obsahuje požadavky nebo odkazy na obchodní firmy nebo názvy, technologie či specifická označení výrobků, jsou tyto odkazy, názvy a označení nezávazná, zadavatel v souladu s § 89 odst. 6 zákona č. 134/2016 sb., o zadávání veřejných zakázek, umožňuje použití i jiných, kvalitativně a technicky obdobných řešení.

## VORN (hidden)
Vedlejší a ostatní rozpočtové náklady
Název stavby: | Stavební úpravy hygienického zázemí pedagogických pracovníků ve 2NP, ZŠ Smetanův okruh 24/4, Krnov | Objednatel: | Město Krnov |  | IČO/DIČ: | 00296139/CZ00296139
Druh stavby: |  | Projektant: | Radovan Zatloukal |  | IČO/DIČ: | 73085022/
Lokalita: | k.ú. Krnov- Horní Předměstí [674737] | Zhotovitel: |  |  | IČO/DIČ:
Začátek výstavby: |  | Konec výstavby: |  |  | Položek: | 188
JKSO: |  | Zpracoval: | Kamil Beck |  | Datum: | 01.03.2024
Vedlejší rozpočtové náklady VRN
Doplňkové náklady DN |  |  | Kč | % | Základna | Kč
Práce přesčas |  |  | 0 |  |  | 0
Bez pevné podl. |  |  | 0 |  |  | 0
Kulturní památka |  |  | 0 |  |  | 0
Celkem DN | [5 empty] | 0
Náklady na umístění stavby (NUS) |  |  | Kč | % | Základna | Kč
Zařízení staveniště |  |  | 0 |  |  | 0
Mimostav. doprava |  |  | 0 |  |  | 0
Územní vlivy |  |  | 0 |  |  | 0
Provozní vlivy |  |  | 0 |  |  | 0
Ostatní |  |  | 0 |  |  | 0
NUS z rozpočtu |  |  | 0 |  |  | 0
Celkem NUS | [5 empty] | 0
Celkem VRN |  |  | 0
Ostatní rozpočtové náklady ORN
Ostatní rozpočtové náklady (ORN) |  |  | Kč | % | Základna | Kč
|  |  | 0 |  |  | 0
Celkem ORN | [5 empty] | 0

## Stavební rozpočet
Slepý stavební rozpočet | [25 empty] | 0 | 0 | 0
Název stavby: |  |  | Stavební úpravy hygienického zázemí pedagogických pracovníků ve 2NP, ZŠ Smetanův okruh 24/4, Krnov | Doba výstavby: |  |  | Objednatel: | Město Krnov
Druh stavby: |  |  |  | Začátek výstavby: |  |  | Projektant: | Radovan Zatloukal
Lokalita: |  |  | k.ú. Krnov- Horní Předměstí [674737] | Konec výstavby: |  |  | Zhotovitel:
JKSO: |  |  |  | Zpracováno dne: |  | 01.03.2024 | Zpracoval: | Kamil Beck
Č | Objekt | Kód | Zkrácený popis / Varianta | MJ | Množství | Cena/MJ | Náklady (Kč) | [34 empty] | ISWORK | GROUPCODE | VATTAX
|  |  | Rozměry |  |  | (Kč) | Celkem |  | Přesuny | Typ skupiny | HSV mat | HSV prac | PSV mat | PSV prac | Mont mat | Mont prac | Ostatní mat. | [21 empty] | MAT | WORK | CELK
| 01 |  | VRN |  |  |  | 0
| 01 | 100VD | VRN |  |  |  | 0 | [10 empty] | 01 | [7 empty] | 0 | 0 | 0
1 | 01 | 10101 | Náklady zhotovitele související se zajištěním provozů nutných pro provádění díla - zařízení staveniště | soubor | 1 | 0 | 0 |  | 0 |  | 0 | 0 | 0 | 0 | 0 | 0 | 0 | 01 | 0 | 0 | 0 | 21 | 0 | 0 | 1 |  |  |  | 0 | 0 | 0 | 100VD_ | 01_1_ | 01_ | 0 | 0 | 0 | 14 | 0 | 0 | 0 |  |  | 21
2 | 01 | 10102 | Náklady zhotovitele související se zajištěním provozů nutných pro provádění díla - provoz zařízení staveniště | soubor | 1 | 0 | 0 |  | 0 |  | 0 | 0 | 0 | 0 | 0 | 0 | 0 | 01 | 0 | 0 | 0 | 21 | 0 | 0 | 1 |  |  |  | 0 | 0 | 0 | 100VD_ | 01_1_ | 01_ | 0 | 0 | 0 | 15 | 0 | 0 | 0 |  |  | 21
3 | 01 | 10103 | Náklady zhotovitele související se zajištěním provozů nutných pro provádění díla - likvidace zařízení staveniště | soubor | 1 | 0 | 0 |  | 0 |  | 0 | 0 | 0 | 0 | 0 | 0 | 0 | 01 | 0 | 0 | 0 | 21 | 0 | 0 | 1 |  |  |  | 0 | 0 | 0 | 100VD_ | 01_1_ | 01_ | 0 | 0 | 0 | 16 | 0 | 0 | 0 |  |  | 21
4 | 01 | 10201 | Dodávka a montáž informačních tabulek a označení včetně zákazu vstupu na staveniště | soubor | 1 | 0 | 0 |  | 0 |  | 0 | 0 | 0 | 0 | 0 | 0 | 0 | 01 | 0 | 0 | 0 | 21 | 0 | 0 | 1 |  |  |  | 0 | 0 | 0 | 100VD_ | 01_1_ | 01_ | 0 | 0 | 0 | 17 | 0 | 0 | 0 |  |  | 21
5 | 01 | 10205 | Průběžný úklid přístupové chodby a schodiště | soubor | 1 | 0 | 0 |  | 0 |  | 0 | 0 | 0 | 0 | 0 | 0 | 0 | 01 | 0 | 0 | 0 | 21 | 0 | 0 | 1 |  |  |  | 0 | 0 | 0 | 100VD_ | 01_1_ | 01_ | 0 | 0 | 0 | 18 | 0 | 0 | 0 |  |  | 21
6 | 01 | 10206 | Vyvzorkování obkladů, dlažeb a ost. zařizovacích předmětů | soubor | 1 | 0 | 0 |  | 0 |  | 0 | 0 | 0 | 0 | 0 | 0 | 0 | 01 | 0 | 0 | 0 | 21 | 0 | 0 | 1 |  |  |  | 0 | 0 | 0 | 100VD_ | 01_1_ | 01_ | 0 | 0 | 0 | 19 | 0 | 0 | 0 |  |  | 21
7 | 01 | 10204 | Koordinační činnost zhotovitele | soubor | 1 | 0 | 0 |  | 0 |  | 0 | 0 | 0 | 0 | 0 | 0 | 0 | 01 | 0 | 0 | 0 | 21 | 0 | 0 | 1 |  |  |  | 0 | 0 | 0 | 100VD_ | 01_1_ | 01_ | 0 | 0 | 0 | 20 | 0 | 0 | 0 |  |  | 21
8 | 01 | 10403 | Mimostaveništní doprava | soubor | 1 | 0 | 0 |  | 0 |  | 0 | 0 | 0 | 0 | 0 | 0 | 0 | 01 | 0 | 0 | 0 | 21 | 0 | 0 | 1 |  |  |  | 0 | 0 | 0 | 100VD_ | 01_1_ | 01_ | 0 | 0 | 0 | 21 | 0 | 0 | 0 |  |  | 21
9 | 01 | 10405 | Zřízení provizorní příčky z OSB desek včetně dveří, z důvodu oddělení prostoru stavby (PE fólí a pěnou) | soubor | 1 | 0 | 0 |  | 0 |  | 0 | 0 | 0 | 0 | 0 | 0 | 0 | 01 | 0 | 0 | 0 | 21 | 0 | 0 | 1 |  |  |  | 0 | 0 | 0 | 100VD_ | 01_1_ | 01_ | 0 | 0 | 0 | 22 | 0 | 0 | 0 |  |  | 21
|  | Poznámka: | - Rám z dřevěných hranolů 80x80 - OSB desky tl. 15mm - Utěsnění styku příčky PU pěnou
10 | 01 | 10406 | Úprava podlahy v místě napojení sociálního zařízení na chodbu | soubor | 1 | 0 | 0 |  | 0 |  | 0 | 0 | 0 | 0 | 0 | 0 | 0 | 01 | 0 | 0 | 0 | 21 | 0 | 0 | 1 |  |  |  | 0 | 0 | 0 | 100VD_ | 01_1_ | 01_ | 0 | 0 | 0 | 24 | 0 | 0 | 0 |  |  | 21
|  | Poznámka: | - Úprava-doplnění PVC - Přechodová lišta - Úprava-doplnění soklů na chodbě
11 | 01 | 10407 | Zakrytí nižší střechy | m2 | 14 | 0 | 0 |  | 0 |  | 0 | 0 | 0 | 0 | 0 | 0 | 0 | 01 | 0 | 0 | 0 | 21 | 0 | 0 | 1 |  |  |  | 0 | 0 | 0 | 100VD_ | 01_1_ | 01_ | 0 | 0 | 0 | 26 | 0 | 0 | 0 |  |  | 21
| 02 |  | Stavební úpravy hygienického zázemí |  |  |  | 0
| 02 | 31 | Zdi podpěrné a volné |  |  |  | 0 | [10 empty] | 02 | [7 empty] | 0 | 0 | 0
12 | 02 | 319201311R00 | Vyrovnání povrchu zdiva maltou tl.do 3 cm | m2 | 119.0031 | 0 | 0 |  | 0 |  | 0 | 0 | 0 | 0 | 0 | 0 | 0 | 02 | 0 | 0 | 0 | 21 | 0 | 0 | 1 |  |  |  | 0 | 0 | 0 | 31_ | 02_3_ | 02_ | 0 | 0 | 0 | 29 | 0 | 0 | 0 |  | 31 | 21
13 | 02 | 072549111R00 | Provedení zazdivky otvorů, cihly červené | m3 | 0.12 | 0 | 0 |  | 0 |  | 0 | 0 | 0 | 0 | 0 | 0 | 0 | 02 | 0 | 0 | 0 | 21 | 0 | 0 | 1 |  |  |  | 0 | 0 | 0 | 31_ | 02_3_ | 02_ | 0 | 0 | 0 | 30 | 0 | 0 | 0 |  | 31 | 21
14 | 02 | 317100013RAA | Dodatečná montáž překladu, otvor šířky do 240 cm | kus | 1 | 0 | 0 |  | 0 |  | 0 | 0 | 0 | 0 | 0 | 0 | 0 | 02 | 0 | 0 | 0 | 21 | 0 | 0 | 1 |  |  |  | 0 | 0 | 0 | 31_ | 02_3_ | 02_ | 0 | 0 | 0 | 31 | 0 | 0 | 0 |  | 31 | 21
|  | Varianta: | vybourání rýhy, dodávka překladu I č. 140 dl. 2120
| 02 | 34 | Stěny a příčky |  |  |  | 0 | [10 empty] | 02 | [7 empty] | 0 | 0 | 0
15 | 02 | 342255026R00 | Příčky z desek Ytong tl. 12,5 cm | m2 | 9.5675 | 0 | 0 |  | 0 |  | 0 | 0 | 0 | 0 | 0 | 0 | 0 | 02 | 0 | 0 | 0 | 21 | 0 | 0 | 1 |  |  |  | 0 | 0 | 0 | 34_ | 02_3_ | 02_ | 0 | 0 | 0 | 34 | 0 | 0 | 0 |  | 34 | 21
16 | 02 | 342263410R00 | Osazení revizních dvířek do SDK příček, do 0,25 m2 | kus | 2 | 0 | 0 |  | 0 |  | 0 | 0 | 0 | 0 | 0 | 0 | 0 | 02 | 0 | 0 | 0 | 21 | 0 | 0 | 1 |  |  |  | 0 | 0 | 0 | 34_ | 02_3_ | 02_ | 0 | 0 | 0 | 35 | 0 | 0 | 0 |  | 34 | 21
17 | 02 | 28349014 | Dvířka revizní plná SI 3030 rozměr 300x300 mm | kus | 2 | 0 | 0 |  | 0 |  | 0 | 0 | 0 | 0 | 0 | 0 | 0 | 02 | 0 | 0 | 0 | 21 | 0 | 0 | 1 |  |  |  | 0 | 0 | 0 | 34_ | 02_3_ | 02_ | 0 | 0 | 0 | 36 | 0 | 0 | 0 |  | 34 | 21
18 | 02 | 342261113RS3 | Příčka sádrokarton. ocel.kce, 1x oplášť. tl.125 mm | m2 | 21.9395 | 0 | 0 |  | 0 |  | 0 | 0 | 0 | 0 | 0 | 0 | 0 | 02 | 0 | 0 | 0 | 21 | 0 | 0 | 1 |  |  |  | 0 | 0 | 0 | 34_ | 02_3_ | 02_ | 0 | 0 | 0 | 37 | 0 | 0 | 0 |  | 34 | 21
|  | Varianta: | desky standard impreg.tl. 12,5 mm,minerál tl. 10 cm, stojiny max. 400mm
19 | 02 | 342948111R00 | Ukotvení příček k cihel.konstr. kotvami na hmožd. | m | 8.9 | 0 | 0 |  | 0 |  | 0 | 0 | 0 | 0 | 0 | 0 | 0 | 02 | 0 | 0 | 0 | 21 | 0 | 0 | 1 |  |  |  | 0 | 0 | 0 | 34_ | 02_3_ | 02_ | 0 | 0 | 0 | 39 | 0 | 0 | 0 |  | 34 | 21
|  | Varianta: | včerně výplně PU pěnou
20 | 02 | 342668111R00 | Těsnění styku příčky se stáv. konstrukcí PU pěnou | m | 8.9 | 0 | 0 |  | 0 |  | 0 | 0 | 0 | 0 | 0 | 0 | 0 | 02 | 0 | 0 | 0 | 21 | 0 | 0 | 1 |  |  |  | 0 | 0 | 0 | 34_ | 02_3_ | 02_ | 0 | 0 | 0 | 41 | 0 | 0 | 0 |  | 34 | 21
21 | 02 | 346244381RT2 | Plentování ocelových nosníků výšky do 20 cm | m2 | 0.602 | 0 | 0 |  | 0 |  | 0 | 0 | 0 | 0 | 0 | 0 | 0 | 02 | 0 | 0 | 0 | 21 | 0 | 0 | 1 |  |  |  | 0 | 0 | 0 | 34_ | 02_3_ | 02_ | 0 | 0 | 0 | 42 | 0 | 0 | 0 |  | 34 | 21
|  | Varianta: | s použitím suché maltové směsi
22 | 02 | 342264051RT3 | Podhled sádrokartonový na zavěšenou ocel. konstr. | m2 | 17.5748 | 0 | 0 |  | 0 |  | 0 | 0 | 0 | 0 | 0 | 0 | 0 | 02 | 0 | 0 | 0 | 21 | 0 | 0 | 1 |  |  |  | 0 | 0 | 0 | 34_ | 02_3_ | 02_ | 0 | 0 | 0 | 44 | 0 | 0 | 0 |  | 34 | 21
|  | Varianta: | desky standard impreg. tl. 12,5 mm, bez izolace
23 | 02 | 347081243R00 | Předstěna bezp.tl.150,O.K.CD,2xopl.,desky RBI 12,5 - obezdění wc modulů | m2 | 7.904 | 0 | 0 |  | 0 |  | 0 | 0 | 0 | 0 | 0 | 0 | 0 | 02 | 0 | 0 | 0 | 21 | 0 | 0 | 1 |  |  |  | 0 | 0 | 0 | 34_ | 02_3_ | 02_ | 0 | 0 | 0 | 46 | 0 | 0 | 0 |  | 34 | 21
| 02 | 60 | Omítky ze suchých směsí |  |  |  | 0 | [10 empty] | 02 | [7 empty] | 0 | 0 | 0
24 | 02 | 602011141R00 | Štuk na stěnách vnitřní, ručně | m2 | 88.36 | 0 | 0 |  | 0 |  | 0 | 0 | 0 | 0 | 0 | 0 | 0 | 02 | 0 | 0 | 0 | 21 | 0 | 0 | 1 |  |  |  | 0 | 0 | 0 | 60_ | 02_6_ | 02_ | 0 | 0 | 0 | 48 | 0 | 0 | 0 |  | 60 | 21
25 | 02 | 602016193R00 | Penetrace hloubková stěn | m2 | 88.36 | 0 | 0 |  | 0 |  | 0 | 0 | 0 | 0 | 0 | 0 | 0 | 02 | 0 | 0 | 0 | 21 | 0 | 0 | 1 |  |  |  | 0 | 0 | 0 | 60_ | 02_6_ | 02_ | 0 | 0 | 0 | 49 | 0 | 0 | 0 |  | 60 | 21
| 02 | 61 | Úprava povrchů vnitřní |  |  |  | 0 | [10 empty] | 02 | [7 empty] | 0 | 0 | 0
26 | 02 | 610991111R00 | Zakrývání výplní vnitřních otvorů | m2 | 23.75 | 0 | 0 |  | 0 |  | 0 | 0 | 0 | 0 | 0 | 0 | 0 | 02 | 0 | 0 | 0 | 21 | 0 | 0 | 1 |  |  |  | 0 | 0 | 0 | 61_ | 02_6_ | 02_ | 0 | 0 | 0 | 51 | 0 | 0 | 0 |  | 61 | 21
27 | 02 | 612403399RT2 | Hrubá výplň rýh ve stěnách maltou | m2 | 9.4 | 0 | 0 |  | 0 |  | 0 | 0 | 0 | 0 | 0 | 0 | 0 | 02 | 0 | 0 | 0 | 21 | 0 | 0 | 1 |  |  |  | 0 | 0 | 0 | 61_ | 02_6_ | 02_ | 0 | 0 | 0 | 52 | 0 | 0 | 0 |  | 61 | 21
|  | Varianta: | s použitím suché maltové směsi
28 | 02 | 612481211RT8 | Montáž výztužné sítě(perlinky)do stěrky-vnit.stěny | m2 | 19.135 | 0 | 0 |  | 0 |  | 0 | 0 | 0 | 0 | 0 | 0 | 0 | 02 | 0 | 0 | 0 | 21 | 0 | 0 | 1 |  |  |  | 0 | 0 | 0 | 61_ | 02_6_ | 02_ | 0 | 0 | 0 | 54 | 0 | 0 | 0 |  | 61 | 21
|  | Varianta: | včetně výztužné sítě a stěrkového tmelu
29 | 02 | 612420014RA0 | Omítka stěn vnitřní vápenocementová hladká | m2 | 119.0031 | 0 | 0 |  | 0 |  | 0 | 0 | 0 | 0 | 0 | 0 | 0 | 02 | 0 | 0 | 0 | 21 | 0 | 0 | 1 |  |  |  | 0 | 0 | 0 | 61_ | 02_6_ | 02_ | 0 | 0 | 0 | 56 | 0 | 0 | 0 |  | 61 | 21
| 02 | 62 | Úprava povrchů vnější |  |  |  | 0 | [10 empty] | 02 | [7 empty] | 0 | 0 | 0
30 | 02 | 627451000R | Vyčištění spár cihelného zdiva stěn, pl.do 20 % | m2 | 119.0031 | 0 | 0 |  | 0 |  | 0 | 0 | 0 | 0 | 0 | 0 | 0 | 02 | 0 | 0 | 0 | 21 | 0 | 0 | 1 |  |  |  | 0 | 0 | 0 | 62_ | 02_6_ | 02_ | 0 | 0 | 0 | 58 | 0 | 0 | 0 |  | 62 | 21
|  | Poznámka: | Položka obsahuje D+M: náklady na kompletní materiál, mzdy, stroje, režie.
| 02 | 63 | Podlahy a podlahové konstrukce |  |  |  | 0 | [10 empty] | 02 | [7 empty] | 0 | 0 | 0
31 | 02 | 631343824R00 | Mazanina z polystyrenbetonu tl. 10 cm, 0,9 MPa | m3 | 2.3343 | 0 | 0 |  | 0 |  | 0 | 0 | 0 | 0 | 0 | 0 | 0 | 02 | 0 | 0 | 0 | 21 | 0 | 0 | 1 |  |  |  | 0 | 0 | 0 | 63_ | 02_6_ | 02_ | 0 | 0 | 0 | 61 | 0 | 0 | 0 |  | 63 | 21
32 | 02 | 632411105RT1 | Samonivelační stěrka, ruč.zpracování tl.5 mm | m2 | 23.343 | 0 | 0 |  | 0 |  | 0 | 0 | 0 | 0 | 0 | 0 | 0 | 02 | 0 | 0 | 0 | 21 | 0 | 0 | 1 |  |  |  | 0 | 0 | 0 | 63_ | 02_6_ | 02_ | 0 | 0 | 0 | 62 | 0 | 0 | 0 |  | 63 | 21
|  | Varianta: | samonivelační polymercementová stěrka20 MPa
33 | 02 | 631343891R00 | Penetrace hloubková 0,20 l/m2 | m2 | 23.343 | 0 | 0 |  | 0 |  | 0 | 0 | 0 | 0 | 0 | 0 | 0 | 02 | 0 | 0 | 0 | 21 | 0 | 0 | 1 |  |  |  | 0 | 0 | 0 | 63_ | 02_6_ | 02_ | 0 | 0 | 0 | 64 | 0 | 0 | 0 |  | 63 | 21
34 | 02 | 631319173R00 | Příplatek za stržení povrchu mazaniny tl. 10 cm | m3 | 2.7123 | 0 | 0 |  | 0 |  | 0 | 0 | 0 | 0 | 0 | 0 | 0 | 02 | 0 | 0 | 0 | 21 | 0 | 0 | 1 |  |  |  | 0 | 0 | 0 | 63_ | 02_6_ | 02_ | 0 | 0 | 0 | 65 | 0 | 0 | 0 |  | 63 | 21
35 | 02 | 631312141R00 | Doplnění rýh betonem v dosavadních mazaninách | m3 | 0.378 | 0 | 0 |  | 0 |  | 0 | 0 | 0 | 0 | 0 | 0 | 0 | 02 | 0 | 0 | 0 | 21 | 0 | 0 | 1 |  |  |  | 0 | 0 | 0 | 63_ | 02_6_ | 02_ | 0 | 0 | 0 | 66 | 0 | 0 | 0 |  | 63 | 21
36 | 02 | 631311121R00 | Doplnění mazanin betonem do 1 m2, do tl. 8 cm - vyspravení pod parapety | m3 | 0.197 | 0 | 0 |  | 0 |  | 0 | 0 | 0 | 0 | 0 | 0 | 0 | 02 | 0 | 0 | 0 | 21 | 0 | 0 | 1 |  |  |  | 0 | 0 | 0 | 63_ | 02_6_ | 02_ | 0 | 0 | 0 | 67 | 0 | 0 | 0 |  | 63 | 21
37 | 02 | 631300000R | Betonáž prostupů ve stropech 0,2*0,2 tl. 30cm | ks | 3 | 0 | 0 |  | 0 |  | 0 | 0 | 0 | 0 | 0 | 0 | 0 | 02 | 0 | 0 | 0 | 21 | 0 | 0 | 1 |  |  |  | 0 | 0 | 0 | 63_ | 02_6_ | 02_ | 0 | 0 | 0 | 68 | 0 | 0 | 0 |  | 63 | 21
|  | Varianta: | včetně bednění a podstojkování
| 02 | 64 | Výplně otvorů |  |  |  | 0 | [10 empty] | 02 | [7 empty] | 0 | 0 | 0
38 | 02 | 642944121RT4 | Osazení ocelových zárubní dodatečně do 2,5 m2 | kus | 2 | 0 | 0 |  | 0 |  | 0 | 0 | 0 | 0 | 0 | 0 | 0 | 02 | 0 | 0 | 0 | 21 | 0 | 0 | 1 |  |  |  | 0 | 0 | 0 | 64_ | 02_6_ | 02_ | 0 | 0 | 0 | 71 | 0 | 0 | 0 |  | 64 | 21
|  | Varianta: | včetně dodávky zárubně 80x197x11 cm
39 | 02 | 642942213RT2 | Osazení zárubně do sádrokarton. příčky tl. 125 mm | kus | 2 | 0 | 0 |  | 0 |  | 0 | 0 | 0 | 0 | 0 | 0 | 0 | 02 | 0 | 0 | 0 | 21 | 0 | 0 | 1 |  |  |  | 0 | 0 | 0 | 64_ | 02_6_ | 02_ | 0 | 0 | 0 | 73 | 0 | 0 | 0 |  | 64 | 21
|  | Varianta: | včetně dodávky zárubně 700/125
40 | 02 | 640010R | Oprava vnitřních špalet po vybouraných oknech | soubor | 1 | 0 | 0 |  | 0 |  | 0 | 0 | 0 | 0 | 0 | 0 | 0 | 02 | 0 | 0 | 0 | 21 | 0 | 0 | 1 |  |  |  | 0 | 0 | 0 | 64_ | 02_6_ | 02_ | 0 | 0 | 0 | 75 | 0 | 0 | 0 |  | 64 | 21
|  | Poznámka: | Zednické zapravení po vybouraných výplní otvorů - penetrace, podhoz, hrubá omítka, štuk. Položka obsahuje D+M: náklady na kompletní materiál, mzdy, stroje, režie.
| 02 | 711 | Izolace proti vodě |  |  |  | 0 | [10 empty] | 02 | [7 empty] | 0 | 0 | 0
41 | 02 | 711212901R00 | Provedení penetrace podkladů pod hydroizol.stěrky | m2 | 28.597 | 0 | 0 |  | 0 |  | 0 | 0 | 0 | 0 | 0 | 0 | 0 | 02 | 0 | 0 | 0 | 21 | 0 | 0 | 7 |  |  |  | 0 | 0 | 0 | 711_ | 02_71_ | 02_ | 0 | 0 | 0 | 78 | 0 | 0 | 0 |  | 711 | 21
42 | 02 | 711212002RT6 | Hydroizolační povlak - nátěr nebo stěrka | m2 | 23.343 | 0 | 0 |  | 0 |  | 0 | 0 | 0 | 0 | 0 | 0 | 0 | 02 | 0 | 0 | 0 | 21 | 0 | 0 | 7 |  |  |  | 0 | 0 | 0 | 711_ | 02_71_ | 02_ | 0 | 0 | 0 | 79 | 0 | 0 | 0 |  | 711 | 21
|  | Varianta: | proti vlhkosti a tlak.vodě
43 | 02 | 711263601R00 | Těsnicí pás š.120 mm, spoj podlaha-stěna | m | 37.6 | 0 | 0 |  | 0 |  | 0 | 0 | 0 | 0 | 0 | 0 | 0 | 02 | 0 | 0 | 0 | 21 | 0 | 0 | 7 |  |  |  | 0 | 0 | 0 | 711_ | 02_71_ | 02_ | 0 | 0 | 0 | 81 | 0 | 0 | 0 |  | 711 | 21
44 | 02 | 998711203R00 | Přesun hmot pro izolace proti vodě, výšky do 24 m | % | 129.59 | 0 | 0 |  | 0 |  | 0 | 0 | 0 | 0 | 0 | 0 | 0 | 02 | 0 | 0 | 0 | 21 | 0 | 0 | 5 |  |  |  | 0 | 0 | 0 | 711_ | 02_71_ | 02_ | 0 | 0 | 0 | 82 | 0 | 0 | 0 |  | 711 | 21
| 02 | 721 | Vnitřní kanalizace |  |  |  | 0 | [10 empty] | 02 | [7 empty] | 0 | 0 | 0
45 | 02 | 721176102R00 | Potrubí HT připojovací D 40 x 1,8 mm | m | 2 | 0 | 0 |  | 0 |  | 0 | 0 | 0 | 0 | 0 | 0 | 0 | 02 | 0 | 0 | 0 | 21 | 0 | 0 | 7 |  |  |  | 0 | 0 | 0 | 721_ | 02_72_ | 02_ | 0 | 0 | 0 | 84 | 0 | 0 | 0 |  | 721 | 21
46 | 02 | 721176103R00 | Potrubí HT připojovací D 50 x 1,8 mm | m | 3 | 0 | 0 |  | 0 |  | 0 | 0 | 0 | 0 | 0 | 0 | 0 | 02 | 0 | 0 | 0 | 21 | 0 | 0 | 7 |  |  |  | 0 | 0 | 0 | 721_ | 02_72_ | 02_ | 0 | 0 | 0 | 85 | 0 | 0 | 0 |  | 721 | 21
47 | 02 | 721176105R00 | Potrubí HT připojovací D 110 x 2,7 mm | m | 18 | 0 | 0 |  | 0 |  | 0 | 0 | 0 | 0 | 0 | 0 | 0 | 02 | 0 | 0 | 0 | 21 | 0 | 0 | 7 |  |  |  | 0 | 0 | 0 | 721_ | 02_72_ | 02_ | 0 | 0 | 0 | 86 | 0 | 0 | 0 |  | 721 | 21
48 | 02 | 721170000R | D+M Přechodu litina HT 110 | ks | 4 | 0 | 0 |  | 0 |  | 0 | 0 | 0 | 0 | 0 | 0 | 0 | 02 | 0 | 0 | 0 | 21 | 0 | 0 | 7 |  |  |  | 0 | 0 | 0 | 721_ | 02_72_ | 02_ | 0 | 0 | 0 | 87 | 0 | 0 | 0 |  | 721 | 21
49 | 02 | 998721202R00 | Přesun hmot pro vnitřní kanalizaci, výšky do 12 m | % | 161.97 | 0 | 0 |  | 0 |  | 0 | 0 | 0 | 0 | 0 | 0 | 0 | 02 | 0 | 0 | 0 | 21 | 0 | 0 | 5 |  |  |  | 0 | 0 | 0 | 721_ | 02_72_ | 02_ | 0 | 0 | 0 | 88 | 0 | 0 | 0 |  | 721 | 21
| 02 | 722 | Vnitřní vodovod |  |  |  | 0 | [10 empty] | 02 | [7 empty] | 0 | 0 | 0
50 | 02 | 722178711R00 | Potrubí vícevrst.vod. ,D 20x2,8 mm | m | 33 | 0 | 0 |  | 0 |  | 0 | 0 | 0 | 0 | 0 | 0 | 0 | 02 | 0 | 0 | 0 | 21 | 0 | 0 | 7 |  |  |  | 0 | 0 | 0 | 722_ | 02_72_ | 02_ | 0 | 0 | 0 | 90 | 0 | 0 | 0 |  | 722 | 21
51 | 02 | 722178712R00 | Potrubí vícevrst.vod.,D 25x3,5 mm | m | 38 | 0 | 0 |  | 0 |  | 0 | 0 | 0 | 0 | 0 | 0 | 0 | 02 | 0 | 0 | 0 | 21 | 0 | 0 | 7 |  |  |  | 0 | 0 | 0 | 722_ | 02_72_ | 02_ | 0 | 0 | 0 | 91 | 0 | 0 | 0 |  | 722 | 21
52 | 02 | 722178713R00 | Potrubí vícevrst.vod.,D 32x4,4 mm | m | 7 | 0 | 0 |  | 0 |  | 0 | 0 | 0 | 0 | 0 | 0 | 0 | 02 | 0 | 0 | 0 | 21 | 0 | 0 | 7 |  |  |  | 0 | 0 | 0 | 722_ | 02_72_ | 02_ | 0 | 0 | 0 | 92 | 0 | 0 | 0 |  | 722 | 21
53 | 02 | 722190403R00 | Vyvedení a upevnění výpustek DN 25 | kus | 15 | 0 | 0 |  | 0 |  | 0 | 0 | 0 | 0 | 0 | 0 | 0 | 02 | 0 | 0 | 0 | 21 | 0 | 0 | 7 |  |  |  | 0 | 0 | 0 | 722_ | 02_72_ | 02_ | 0 | 0 | 0 | 93 | 0 | 0 | 0 |  | 722 | 21
54 | 02 | 722202433R00 | Kohout kulový rozebíratelný PP-R D 25 | kus | 4 | 0 | 0 |  | 0 |  | 0 | 0 | 0 | 0 | 0 | 0 | 0 | 02 | 0 | 0 | 0 | 21 | 0 | 0 | 7 |  |  |  | 0 | 0 | 0 | 722_ | 02_72_ | 02_ | 0 | 0 | 0 | 94 | 0 | 0 | 0 |  | 722 | 21
55 | 02 | 722235641R00 | Klapka vod.zpětná vodorovná DN 15 | kus | 1 | 0 | 0 |  | 0 |  | 0 | 0 | 0 | 0 | 0 | 0 | 0 | 02 | 0 | 0 | 0 | 21 | 0 | 0 | 7 |  |  |  | 0 | 0 | 0 | 722_ | 02_72_ | 02_ | 0 | 0 | 0 | 95 | 0 | 0 | 0 |  | 722 | 21
56 | 02 | 722235642R00 | Klapka vod.zpětná vodorovná DN 20 | kus | 1 | 0 | 0 |  | 0 |  | 0 | 0 | 0 | 0 | 0 | 0 | 0 | 02 | 0 | 0 | 0 | 21 | 0 | 0 | 7 |  |  |  | 0 | 0 | 0 | 722_ | 02_72_ | 02_ | 0 | 0 | 0 | 96 | 0 | 0 | 0 |  | 722 | 21
57 | 02 | 722236511R00 | Filtr vod.,vel.oka 0,4mm,vnitřní závity DN 15 | kus | 1 | 0 | 0 |  | 0 |  | 0 | 0 | 0 | 0 | 0 | 0 | 0 | 02 | 0 | 0 | 0 | 21 | 0 | 0 | 7 |  |  |  | 0 | 0 | 0 | 722_ | 02_72_ | 02_ | 0 | 0 | 0 | 97 | 0 | 0 | 0 |  | 722 | 21
58 | 02 | 722181211RT7 | Izolace návleková tl. stěny 6 mm | m | 33 | 0 | 0 |  | 0 |  | 0 | 0 | 0 | 0 | 0 | 0 | 0 | 02 | 0 | 0 | 0 | 21 | 0 | 0 | 7 |  |  |  | 0 | 0 | 0 | 722_ | 02_72_ | 02_ | 0 | 0 | 0 | 98 | 0 | 0 | 0 |  | 722 | 21
|  | Varianta: | vnitřní průměr 22 mm
59 | 02 | 722181211RT8 | Izolace návleková tl. stěny 6 mm | m | 38 | 0 | 0 |  | 0 |  | 0 | 0 | 0 | 0 | 0 | 0 | 0 | 02 | 0 | 0 | 0 | 21 | 0 | 0 | 7 |  |  |  | 0 | 0 | 0 | 722_ | 02_72_ | 02_ | 0 | 0 | 0 | 100 | 0 | 0 | 0 |  | 722 | 21
|  | Varianta: | vnitřní průměr 25 mm
60 | 02 | 722181211RU1 | Izolace návleková tl. stěny 6 mm | m | 7 | 0 | 0 |  | 0 |  | 0 | 0 | 0 | 0 | 0 | 0 | 0 | 02 | 0 | 0 | 0 | 21 | 0 | 0 | 7 |  |  |  | 0 | 0 | 0 | 722_ | 02_72_ | 02_ | 0 | 0 | 0 | 102 | 0 | 0 | 0 |  | 722 | 21
|  | Varianta: | vnitřní průměr 32 mm
61 | 02 | 904 R02 | Hzs Odstavení přívodu vody pro soc. zázemí | h | 6 | 0 | 0 |  | 0 |  | 0 | 0 | 0 | 0 | 0 | 0 | 0 | 02 | 0 | 0 | 0 | 21 | 0 | 0 | 7 |  |  |  | 0 | 0 | 0 | 722_ | 02_72_ | 02_ | 0 | 0 | 0 | 104 | 0 | 0 | 0 |  | 722 | 21
|  | Varianta: | vypuštění vody z rozvodů, které budou demontovány
62 | 02 | 722280106R00 | Tlaková zkouška vodovodního potrubí DN 32 | m | 78 | 0 | 0 |  | 0 |  | 0 | 0 | 0 | 0 | 0 | 0 | 0 | 02 | 0 | 0 | 0 | 21 | 0 | 0 | 7 |  |  |  | 0 | 0 | 0 | 722_ | 02_72_ | 02_ | 0 | 0 | 0 | 106 | 0 | 0 | 0 |  | 722 | 21
63 | 02 | 892233111R00 | Desinfekce vodovodního potrubí DN 70 | m | 78 | 0 | 0 |  | 0 |  | 0 | 0 | 0 | 0 | 0 | 0 | 0 | 02 | 0 | 0 | 0 | 21 | 0 | 0 | 7 |  |  |  | 0 | 0 | 0 | 722_ | 02_72_ | 02_ | 0 | 0 | 0 | 107 | 0 | 0 | 0 |  | 722 | 21
64 | 02 | 72220001R | Zednické práce spojené s úpravou stoupaček v 1. a 3. NP (vybourání - oprava/zapravení) | soubor | 1 | 0 | 0 |  | 0 |  | 0 | 0 | 0 | 0 | 0 | 0 | 0 | 02 | 0 | 0 | 0 | 21 | 0 | 0 | 7 |  |  |  | 0 | 0 | 0 | 722_ | 02_72_ | 02_ | 0 | 0 | 0 | 108 | 0 | 0 | 0 |  | 722 | 21
|  | Poznámka: | - Nová dlažba - Nový obklad - Provedení prostupu - Nutné vybourání Položka obsahuje D+M: náklady na kompletní materiál, mzdy, stroje, režie.
65 | 02 | 998722202R00 | Přesun hmot pro vnitřní vodovod, výšky do 12 m | % | 639.33 | 0 | 0 |  | 0 |  | 0 | 0 | 0 | 0 | 0 | 0 | 0 | 02 | 0 | 0 | 0 | 21 | 0 | 0 | 5 |  |  |  | 0 | 0 | 0 | 722_ | 02_72_ | 02_ | 0 | 0 | 0 | 110 | 0 | 0 | 0 |  | 722 | 21
| 02 | 725 | Zařizovací předměty |  |  |  | 0 | [10 empty] | 02 | [7 empty] | 0 | 0 | 0
66 | 02 | 725290020RA0 | Demontáž umyvadla včetně baterie a konzol | kus | 3 | 0 | 0 |  | 0 |  | 0 | 0 | 0 | 0 | 0 | 0 | 0 | 02 | 0 | 0 | 0 | 21 | 0 | 0 | 7 |  |  |  | 0 | 0 | 0 | 725_ | 02_72_ | 02_ | 0 | 0 | 0 | 112 | 0 | 0 | 0 |  | 725 | 21
67 | 02 | 725290010RA0 | Demontáž klozetu včetně splachovací nádrže | kus | 3 | 0 | 0 |  | 0 |  | 0 | 0 | 0 | 0 | 0 | 0 | 0 | 02 | 0 | 0 | 0 | 21 | 0 | 0 | 7 |  |  |  | 0 | 0 | 0 | 725_ | 02_72_ | 02_ | 0 | 0 | 0 | 113 | 0 | 0 | 0 |  | 725 | 21
68 | 02 | 725823111RT1 | Baterie umyvadlová stoján. ruční, bez otvír.odpadu | kus | 2 | 0 | 0 |  | 0 |  | 0 | 0 | 0 | 0 | 0 | 0 | 0 | 02 | 0 | 0 | 0 | 21 | 0 | 0 | 7 |  |  |  | 0 | 0 | 0 | 725_ | 02_72_ | 02_ | 0 | 0 | 0 | 114 | 0 | 0 | 0 |  | 725 | 21
|  | Varianta: | standardní
69 | 02 | 725017162R00 | Umyvadlo na šrouby, 55 x 45 cm, bílé | soubor | 2 | 0 | 0 |  | 0 |  | 0 | 0 | 0 | 0 | 0 | 0 | 0 | 02 | 0 | 0 | 0 | 21 | 0 | 0 | 7 |  |  |  | 0 | 0 | 0 | 725_ | 02_72_ | 02_ | 0 | 0 | 0 | 116 | 0 | 0 | 0 |  | 725 | 21
70 | 02 | 725019101R00 | Výlevka stojící s plastovou mřížkou | soubor | 1 | 0 | 0 |  | 0 |  | 0 | 0 | 0 | 0 | 0 | 0 | 0 | 02 | 0 | 0 | 0 | 21 | 0 | 0 | 7 |  |  |  | 0 | 0 | 0 | 725_ | 02_72_ | 02_ | 0 | 0 | 0 | 117 | 0 | 0 | 0 |  | 725 | 21
71 | 02 | 725530831R00 | Demontáž, zásobník elektrický průtokový "pro opětovné použití" | soubor | 1 | 0 | 0 |  | 0 |  | 0 | 0 | 0 | 0 | 0 | 0 | 0 | 02 | 0 | 0 | 0 | 21 | 0 | 0 | 7 |  |  |  | 0 | 0 | 0 | 725_ | 02_72_ | 02_ | 0 | 0 | 0 | 118 | 0 | 0 | 0 |  | 725 | 21
72 | 02 | 725014131RT1 | Klozet závěsný + sedátko, bílý | soubor | 5 | 0 | 0 |  | 0 |  | 0 | 0 | 0 | 0 | 0 | 0 | 0 | 02 | 0 | 0 | 0 | 21 | 0 | 0 | 7 |  |  |  | 0 | 0 | 0 | 725_ | 02_72_ | 02_ | 0 | 0 | 0 | 119 | 0 | 0 | 0 |  | 725 | 21
|  | Varianta: | včetně sedátka v bílé barvě
73 | 02 | 725829201RT1 | Montáž baterie umyv.a dřezové nástěnné chromové | kus | 1 | 0 | 0 |  | 0 |  | 0 | 0 | 0 | 0 | 0 | 0 | 0 | 02 | 0 | 0 | 0 | 21 | 0 | 0 | 7 |  |  |  | 0 | 0 | 0 | 725_ | 02_72_ | 02_ | 0 | 0 | 0 | 121 | 0 | 0 | 0 |  | 725 | 21
|  | Varianta: | včetně dodávky pákové baterie
74 | 02 | 725829501R00 | Montáž baterie nástěnné bidetových souprav | kus | 2 | 0 | 0 |  | 0 |  | 0 | 0 | 0 | 0 | 0 | 0 | 0 | 02 | 0 | 0 | 0 | 21 | 0 | 0 | 7 |  |  |  | 0 | 0 | 0 | 725_ | 02_72_ | 02_ | 0 | 0 | 0 | 123 | 0 | 0 | 0 |  | 725 | 21
75 | 02 | 55145100 | Páková podomítková baterie s bidetovou sprškou, hadice délky 1,2m, provedení chrom | kus | 2 | 0 | 0 |  | 0 |  | 0 | 0 | 0 | 0 | 0 | 0 | 0 | 02 | 0 | 0 | 0 | 21 | 0 | 0 | 7 |  |  |  | 0 | 0 | 0 | 725_ | 02_72_ | 02_ | 0 | 0 | 0 | 124 | 0 | 0 | 0 |  | 725 | 21
76 | 02 | 738129411R00 | Nádoba expanzní S 8l | kus | 1 | 0 | 0 |  | 0 |  | 0 | 0 | 0 | 0 | 0 | 0 | 0 | 02 | 0 | 0 | 0 | 21 | 0 | 0 | 7 |  |  |  | 0 | 0 | 0 | 725_ | 02_72_ | 02_ | 0 | 0 | 0 | 125 | 0 | 0 | 0 |  | 725 | 21
77 | 02 | 725001 | D+M nástěnného dávkovače mýdla se zásobníkem z nerezové oceli viz. Prvek S3 | kus | 2 | 0 | 0 |  | 0 |  | 0 | 0 | 0 | 0 | 0 | 0 | 0 | 02 | 0 | 0 | 0 | 21 | 0 | 0 | 7 |  |  |  | 0 | 0 | 0 | 725_ | 02_72_ | 02_ | 0 | 0 | 0 | 126 | 0 | 0 | 0 |  | 725 | 21
|  | Poznámka: | Položka obsahuje D+M: náklady na kompletní materiál, mzdy, stroje, režie.
78 | 02 | 725002 | Demontáž a zpětná montáž vysoušeče rukou | kus | 1 | 0 | 0 |  | 0 |  | 0 | 0 | 0 | 0 | 0 | 0 | 0 | 02 | 0 | 0 | 0 | 21 | 0 | 0 | 7 |  |  |  | 0 | 0 | 0 | 725_ | 02_72_ | 02_ | 0 | 0 | 0 | 128 | 0 | 0 | 0 |  | 725 | 21
|  | Poznámka: | Položka obsahuje D+M: náklady na kompletní materiál, mzdy, stroje, režie.
79 | 02 | 725003 | D+M Zrcadla 1500x800 vsazeného do nerezového rámečku, zapuštěného do obkladu viz. Prvek S5 | soubor | 1 | 0 | 0 |  | 0 |  | 0 | 0 | 0 | 0 | 0 | 0 | 0 | 02 | 0 | 0 | 0 | 21 | 0 | 0 | 7 |  |  |  | 0 | 0 | 0 | 725_ | 02_72_ | 02_ | 0 | 0 | 0 | 130 | 0 | 0 | 0 |  | 725 | 21
|  | Poznámka: | Položka obsahuje D+M: náklady na kompletní materiál, mzdy, stroje, režie.
80 | 02 | 725004 | D+M Vestavěné jednodvéřové skříně 400x330x2070 na soklu viz. Prvek S6 | kus | 1 | 0 | 0 |  | 0 |  | 0 | 0 | 0 | 0 | 0 | 0 | 0 | 02 | 0 | 0 | 0 | 21 | 0 | 0 | 7 |  |  |  | 0 | 0 | 0 | 725_ | 02_72_ | 02_ | 0 | 0 | 0 | 132 | 0 | 0 | 0 |  | 725 | 21
|  | Poznámka: | Položka obsahuje D+M: náklady na kompletní materiál, mzdy, stroje, režie.
81 | 02 | 725005 | Zpětná montáž ohřívače vody | kus | 1 | 0 | 0 |  | 0 |  | 0 | 0 | 0 | 0 | 0 | 0 | 0 | 02 | 0 | 0 | 0 | 21 | 0 | 0 | 7 |  |  |  | 0 | 0 | 0 | 725_ | 02_72_ | 02_ | 0 | 0 | 0 | 134 | 0 | 0 | 0 |  | 725 | 21
|  | Poznámka: | Položka obsahuje D+M: náklady na kompletní materiál, mzdy, stroje, režie.
82 | 02 | 998725203R00 | Přesun hmot pro zařizovací předměty, výšky do 24 m | % | 900.09 | 0 | 0 |  | 0 |  | 0 | 0 | 0 | 0 | 0 | 0 | 0 | 02 | 0 | 0 | 0 | 21 | 0 | 0 | 5 |  |  |  | 0 | 0 | 0 | 725_ | 02_72_ | 02_ | 0 | 0 | 0 | 136 | 0 | 0 | 0 |  | 725 | 21
| 02 | 726 | Instalační prefabrikáty |  |  |  | 0 | [10 empty] | 02 | [7 empty] | 0 | 0 | 0
83 | 02 | 726211123R00 | Modul-WC Kombifix Eco, UP320, h 108 cm | soubor | 5 | 0 | 0 |  | 0 |  | 0 | 0 | 0 | 0 | 0 | 0 | 0 | 02 | 0 | 0 | 0 | 21 | 0 | 0 | 7 |  |  |  | 0 | 0 | 0 | 726_ | 02_72_ | 02_ | 0 | 0 | 0 | 138 | 0 | 0 | 0 |  | 726 | 21
84 | 02 | 998726222R00 | Přesun hmot pro předstěnové systémy, výšky do 12 m | % | 368.75 | 0 | 0 |  | 0 |  | 0 | 0 | 0 | 0 | 0 | 0 | 0 | 02 | 0 | 0 | 0 | 21 | 0 | 0 | 5 |  |  |  | 0 | 0 | 0 | 726_ | 02_72_ | 02_ | 0 | 0 | 0 | 139 | 0 | 0 | 0 |  | 726 | 21
| 02 | 728 | Vzduchotechnika |  |  |  | 0 | [10 empty] | 02 | [7 empty] | 0 | 0 | 0
85 | 02 | 728111000R | Vzduchotechnika - viz. přiložený rozpočet | soubor | 1 | 0 | 0 |  | 0 |  | 0 | 0 | 0 | 0 | 0 | 0 | 0 | 02 | 0 | 0 | 0 | 21 | 0 | 0 | 7 |  |  |  | 0 | 0 | 0 | 728_ | 02_72_ | 02_ | 0 | 0 | 0 | 141 | 0 | 0 | 0 |  | 728 | 21
| 02 | 732 | Strojovny |  |  |  | 0 | [10 empty] | 02 | [7 empty] | 0 | 0 | 0
86 | 02 | 732421313R00 | Čerpadlo oběhové | soubor | 1 | 0 | 0 |  | 0 |  | 0 | 0 | 0 | 0 | 0 | 0 | 0 | 02 | 0 | 0 | 0 | 21 | 0 | 0 | 7 |  |  |  | 0 | 0 | 0 | 732_ | 02_73_ | 02_ | 0 | 0 | 0 | 143 | 0 | 0 | 0 |  | 732 | 21
87 | 02 | 998732202R00 | Přesun hmot pro strojovny, výšky do 12 m | % | 73 | 0 | 0 |  | 0 |  | 0 | 0 | 0 | 0 | 0 | 0 | 0 | 02 | 0 | 0 | 0 | 21 | 0 | 0 | 5 |  |  |  | 0 | 0 | 0 | 732_ | 02_73_ | 02_ | 0 | 0 | 0 | 144 | 0 | 0 | 0 |  | 732 | 21
| 02 | 733 | Rozvod potrubí |  |  |  | 0 | [10 empty] | 02 | [7 empty] | 0 | 0 | 0
88 | 02 | 733163102R00 | Potrubí z měděných trubek vytápění D 15 x 1,0 mm | m | 11 | 0 | 0 |  | 0 |  | 0 | 0 | 0 | 0 | 0 | 0 | 0 | 02 | 0 | 0 | 0 | 21 | 0 | 0 | 7 |  |  |  | 0 | 0 | 0 | 733_ | 02_73_ | 02_ | 0 | 0 | 0 | 146 | 0 | 0 | 0 |  | 733 | 21
89 | 02 | 733163103R00 | Potrubí z měděných trubek vytápění D 18 x 1,0 mm | m | 11 | 0 | 0 |  | 0 |  | 0 | 0 | 0 | 0 | 0 | 0 | 0 | 02 | 0 | 0 | 0 | 21 | 0 | 0 | 7 |  |  |  | 0 | 0 | 0 | 733_ | 02_73_ | 02_ | 0 | 0 | 0 | 147 | 0 | 0 | 0 |  | 733 | 21
90 | 02 | 733163104R00 | Potrubí z měděných trubek vytápění D 22 x 1,0 mm | m | 6 | 0 | 0 |  | 0 |  | 0 | 0 | 0 | 0 | 0 | 0 | 0 | 02 | 0 | 0 | 0 | 21 | 0 | 0 | 7 |  |  |  | 0 | 0 | 0 | 733_ | 02_73_ | 02_ | 0 | 0 | 0 | 148 | 0 | 0 | 0 |  | 733 | 21
91 | 02 | 733161903R00 | Propojení měděného potrubí vytápění D 18 mm | kus | 3 | 0 | 0 |  | 0 |  | 0 | 0 | 0 | 0 | 0 | 0 | 0 | 02 | 0 | 0 | 0 | 21 | 0 | 0 | 7 |  |  |  | 0 | 0 | 0 | 733_ | 02_73_ | 02_ | 0 | 0 | 0 | 149 | 0 | 0 | 0 |  | 733 | 21
92 | 02 | 733161902R00 | Propojení měděného potrubí vytápění D 15 mm | kus | 3 | 0 | 0 |  | 0 |  | 0 | 0 | 0 | 0 | 0 | 0 | 0 | 02 | 0 | 0 | 0 | 21 | 0 | 0 | 7 |  |  |  | 0 | 0 | 0 | 733_ | 02_73_ | 02_ | 0 | 0 | 0 | 150 | 0 | 0 | 0 |  | 733 | 21
93 | 02 | 722181213RT7 | Izolace návleková tl. stěny 13 mm | m | 11 | 0 | 0 |  | 0 |  | 0 | 0 | 0 | 0 | 0 | 0 | 0 | 02 | 0 | 0 | 0 | 21 | 0 | 0 | 7 |  |  |  | 0 | 0 | 0 | 733_ | 02_73_ | 02_ | 0 | 0 | 0 | 151 | 0 | 0 | 0 |  | 733 | 21
|  | Varianta: | vnitřní průměr 22 mm
94 | 02 | 722181213RT6 | Izolace návleková tl. stěny 13 mm | m | 11 | 0 | 0 |  | 0 |  | 0 | 0 | 0 | 0 | 0 | 0 | 0 | 02 | 0 | 0 | 0 | 21 | 0 | 0 | 7 |  |  |  | 0 | 0 | 0 | 733_ | 02_73_ | 02_ | 0 | 0 | 0 | 153 | 0 | 0 | 0 |  | 733 | 21
|  | Varianta: | vnitřní průměr 18 mm
95 | 02 | 722181213RT5 | Izolace návleková tl. stěny 13 mm | m | 4 | 0 | 0 |  | 0 |  | 0 | 0 | 0 | 0 | 0 | 0 | 0 | 02 | 0 | 0 | 0 | 21 | 0 | 0 | 7 |  |  |  | 0 | 0 | 0 | 733_ | 02_73_ | 02_ | 0 | 0 | 0 | 155 | 0 | 0 | 0 |  | 733 | 21
|  | Varianta: | vnitřní průměr 15 mm
96 | 02 | 733190106R00 | Tlaková zkouška potrubí DN 32 | m | 28 | 0 | 0 |  | 0 |  | 0 | 0 | 0 | 0 | 0 | 0 | 0 | 02 | 0 | 0 | 0 | 21 | 0 | 0 | 7 |  |  |  | 0 | 0 | 0 | 733_ | 02_73_ | 02_ | 0 | 0 | 0 | 157 | 0 | 0 | 0 |  | 733 | 21
97 | 02 | 998733203R00 | Přesun hmot pro rozvody potrubí, výšky do 24 m | % | 183.4 | 0 | 0 |  | 0 |  | 0 | 0 | 0 | 0 | 0 | 0 | 0 | 02 | 0 | 0 | 0 | 21 | 0 | 0 | 5 |  |  |  | 0 | 0 | 0 | 733_ | 02_73_ | 02_ | 0 | 0 | 0 | 158 | 0 | 0 | 0 |  | 733 | 21
| 02 | 734 | Armatury |  |  |  | 0 | [10 empty] | 02 | [7 empty] | 0 | 0 | 0
98 | 02 | 734263132R00 | Šroubení regulační, přímé, DN 15 | kus | 3 | 0 | 0 |  | 0 |  | 0 | 0 | 0 | 0 | 0 | 0 | 0 | 02 | 0 | 0 | 0 | 21 | 0 | 0 | 7 |  |  |  | 0 | 0 | 0 | 734_ | 02_73_ | 02_ | 0 | 0 | 0 | 160 | 0 | 0 | 0 |  | 734 | 21
99 | 02 | 734221672RT2 | Hlavice ovládání ventilů termostat. RD 80 R | kus | 3 | 0 | 0 |  | 0 |  | 0 | 0 | 0 | 0 | 0 | 0 | 0 | 02 | 0 | 0 | 0 | 21 | 0 | 0 | 7 |  |  |  | 0 | 0 | 0 | 734_ | 02_73_ | 02_ | 0 | 0 | 0 | 161 | 0 | 0 | 0 |  | 734 | 21
|  | Varianta: | Herz termostatická hlavice 1 7260 06
100 | 02 | 734295112R00 | Směšovací armatury trojcestné, DN 25 | kus | 1 | 0 | 0 |  | 0 |  | 0 | 0 | 0 | 0 | 0 | 0 | 0 | 02 | 0 | 0 | 0 | 21 | 0 | 0 | 7 |  |  |  | 0 | 0 | 0 | 734_ | 02_73_ | 02_ | 0 | 0 | 0 | 163 | 0 | 0 | 0 |  | 734 | 21
101 | 02 | 734295001R | Automatický termostatický regulační ventil do rozvodu cirkulace DN 15 vč. tepelné izolace | kus | 3 | 0 | 0 |  | 0 |  | 0 | 0 | 0 | 0 | 0 | 0 | 0 | 02 | 0 | 0 | 0 | 21 | 0 | 0 | 7 |  |  |  | 0 | 0 | 0 | 734_ | 02_73_ | 02_ | 0 | 0 | 0 | 164 | 0 | 0 | 0 |  | 734 | 21
|  | Poznámka: | Položka obsahuje D+M: náklady na kompletní materiál, mzdy, stroje, režie.
102 | 02 | 734255125R00 | Ventil pojistný, DN 20 x 6,0 bar | kus | 1 | 0 | 0 |  | 0 |  | 0 | 0 | 0 | 0 | 0 | 0 | 0 | 02 | 0 | 0 | 0 | 21 | 0 | 0 | 7 |  |  |  | 0 | 0 | 0 | 734_ | 02_73_ | 02_ | 0 | 0 | 0 | 166 | 0 | 0 | 0 |  | 734 | 21
103 | 02 | 734119111R00 | Montáž uzavíracích ventilů DN 15 | soubor | 5 | 0 | 0 |  | 0 |  | 0 | 0 | 0 | 0 | 0 | 0 | 0 | 02 | 0 | 0 | 0 | 21 | 0 | 0 | 7 |  |  |  | 0 | 0 | 0 | 734_ | 02_73_ | 02_ | 0 | 0 | 0 | 167 | 0 | 0 | 0 |  | 734 | 21
104 | 02 | 734119112R00 | Montáž uzavíracích ventilů DN 25 | soubor | 6 | 0 | 0 |  | 0 |  | 0 | 0 | 0 | 0 | 0 | 0 | 0 | 02 | 0 | 0 | 0 | 21 | 0 | 0 | 7 |  |  |  | 0 | 0 | 0 | 734_ | 02_73_ | 02_ | 0 | 0 | 0 | 168 | 0 | 0 | 0 |  | 734 | 21
105 | 02 | 230330311R00 | Kontrolní manometr UR 51(č.v.33.51.00) | kus | 2 | 0 | 0 |  | 0 |  | 0 | 0 | 0 | 0 | 0 | 0 | 0 | 02 | 0 | 0 | 0 | 21 | 0 | 0 | 2 |  |  |  | 0 | 0 | 0 | 734_ | 02_73_ | 02_ | 0 | 0 | 0 | 169 | 0 | 0 | 0 |  | 734 | 21
106 | 02 | 998734203R00 | Přesun hmot pro armatury, výšky do 24 m | % | 253.85 | 0 | 0 |  | 0 |  | 0 | 0 | 0 | 0 | 0 | 0 | 0 | 02 | 0 | 0 | 0 | 21 | 0 | 0 | 5 |  |  |  | 0 | 0 | 0 | 734_ | 02_73_ | 02_ | 0 | 0 | 0 | 170 | 0 | 0 | 0 |  | 734 | 21
| 02 | 735 | Otopná tělesa |  |  |  | 0 | [10 empty] | 02 | [7 empty] | 0 | 0 | 0
107 | 02 | 735121810R00 | Demontáž otopných těles ocelových článkových | m2 | 1.83 | 0 | 0 |  | 0 |  | 0 | 0 | 0 | 0 | 0 | 0 | 0 | 02 | 0 | 0 | 0 | 21 | 0 | 0 | 7 |  |  |  | 0 | 0 | 0 | 735_ | 02_73_ | 02_ | 0 | 0 | 0 | 172 | 0 | 0 | 0 |  | 735 | 21
108 | 02 | 735157162R00 | Otopná těl.panel. Ventil Kompakt 10 600/ 600 | kus | 2 | 0 | 0 |  | 0 |  | 0 | 0 | 0 | 0 | 0 | 0 | 0 | 02 | 0 | 0 | 0 | 21 | 0 | 0 | 7 |  |  |  | 0 | 0 | 0 | 735_ | 02_73_ | 02_ | 0 | 0 | 0 | 173 | 0 | 0 | 0 |  | 735 | 21
109 | 02 | 735157286R00 | Otopná těl.panel. Ventil Kompakt 11 900/1000 | kus | 1 | 0 | 0 |  | 0 |  | 0 | 0 | 0 | 0 | 0 | 0 | 0 | 02 | 0 | 0 | 0 | 21 | 0 | 0 | 7 |  |  |  | 0 | 0 | 0 | 735_ | 02_73_ | 02_ | 0 | 0 | 0 | 174 | 0 | 0 | 0 |  | 735 | 21
110 | 02 | 735191905R00 | Oprava - odvzdušnění otopných těles | kus | 2 | 0 | 0 |  | 0 |  | 0 | 0 | 0 | 0 | 0 | 0 | 0 | 02 | 0 | 0 | 0 | 21 | 0 | 0 | 7 |  |  |  | 0 | 0 | 0 | 735_ | 02_73_ | 02_ | 0 | 0 | 0 | 175 | 0 | 0 | 0 |  | 735 | 21
111 | 02 | 904 R02 | Hzs-Odstavení příslušného stoupacího potrubí ÚT | h | 6 | 0 | 0 |  | 0 |  | 0 | 0 | 0 | 0 | 0 | 0 | 0 | 02 | 0 | 0 | 0 | 21 | 0 | 0 | 7 |  |  |  | 0 | 0 | 0 | 735_ | 02_73_ | 02_ | 0 | 0 | 0 | 176 | 0 | 0 | 0 |  | 735 | 21
|  | Varianta: | vypuštění nezbytného množství topné vody, rozpojení potrubí, propláchnutí, napuštění, odvzdušnění upraveného topného systému
112 | 02 | 904 R02 | Hzs-zaregulování otopné soustavy + zkoušky dle ČSN | h | 24 | 0 | 0 |  | 0 |  | 0 | 0 | 0 | 0 | 0 | 0 | 0 | 02 | 0 | 0 | 0 | 21 | 0 | 0 | 7 |  |  |  | 0 | 0 | 0 | 735_ | 02_73_ | 02_ | 0 | 0 | 0 | 178 | 0 | 0 | 0 |  | 735 | 21
|  | Varianta: | Topná zkouška
113 | 02 | 998735203R00 | Přesun hmot pro otopná tělesa, výšky do 24 m | % | 322.92 | 0 | 0 |  | 0 |  | 0 | 0 | 0 | 0 | 0 | 0 | 0 | 02 | 0 | 0 | 0 | 21 | 0 | 0 | 5 |  |  |  | 0 | 0 | 0 | 735_ | 02_73_ | 02_ | 0 | 0 | 0 | 180 | 0 | 0 | 0 |  | 735 | 21
| 02 | 764 | Konstrukce klempířské |  |  |  | 0 | [10 empty] | 02 | [7 empty] | 0 | 0 | 0
114 | 02 | 764816124RT3 | Oplechování parapetů, lakovaný Pz plech, rš 240 mm | m | 3.94 | 0 | 0 |  | 0 |  | 0 | 0 | 0 | 0 | 0 | 0 | 0 | 02 | 0 | 0 | 0 | 21 | 0 | 0 | 7 |  |  |  | 0 | 0 | 0 | 764_ | 02_76_ | 02_ | 0 | 0 | 0 | 182 | 0 | 0 | 0 |  | 764 | 21
|  | Varianta: | lepení na nízkoexpanzní pěnu
115 | 02 | 764900050RA0 | Demontáž oplechování parapetů | m | 3.94 | 0 | 0 |  | 0 |  | 0 | 0 | 0 | 0 | 0 | 0 | 0 | 02 | 0 | 0 | 0 | 21 | 0 | 0 | 7 |  |  |  | 0 | 0 | 0 | 764_ | 02_76_ | 02_ | 0 | 0 | 0 | 184 | 0 | 0 | 0 |  | 764 | 21
116 | 02 | 998764202R00 | Přesun hmot pro klempířské konstr., výšky do 12 m | % | 27.21 | 0 | 0 |  | 0 |  | 0 | 0 | 0 | 0 | 0 | 0 | 0 | 02 | 0 | 0 | 0 | 21 | 0 | 0 | 5 |  |  |  | 0 | 0 | 0 | 764_ | 02_76_ | 02_ | 0 | 0 | 0 | 185 | 0 | 0 | 0 |  | 764 | 21
| 02 | 766 | Konstrukce truhlářské |  |  |  | 0 | [10 empty] | 02 | [7 empty] | 0 | 0 | 0
117 | 02 | 766661112R00 | Montáž dveří do zárubně,otevíravých 1kř.do 0,8 m | kus | 4 | 0 | 0 |  | 0 |  | 0 | 0 | 0 | 0 | 0 | 0 | 0 | 02 | 0 | 0 | 0 | 21 | 0 | 0 | 7 |  |  |  | 0 | 0 | 0 | 766_ | 02_76_ | 02_ | 0 | 0 | 0 | 187 | 0 | 0 | 0 |  | 766 | 21
118 | 02 | 611601202 | Dveře vnitřní CPL 0,2 KLASIK plné 1kř. 70x197 cm - viz. PD prvek 1T | kus | 2 | 0 | 0 |  | 0 |  | 0 | 0 | 0 | 0 | 0 | 0 | 0 | 02 | 0 | 0 | 0 | 21 | 0 | 0 | 7 |  |  |  | 0 | 0 | 0 | 766_ | 02_76_ | 02_ | 0 | 0 | 0 | 188 | 0 | 0 | 0 |  | 766 | 21
119 | 02 | 611601203 | Dveře vnitřní CPL 0,2 KLASIK plné 1kř. 80x197 cm - viz. PD prvek 2T | kus | 2 | 0 | 0 |  | 0 |  | 0 | 0 | 0 | 0 | 0 | 0 | 0 | 02 | 0 | 0 | 0 | 21 | 0 | 0 | 7 |  |  |  | 0 | 0 | 0 | 766_ | 02_76_ | 02_ | 0 | 0 | 0 | 189 | 0 | 0 | 0 |  | 766 | 21
120 | 02 | 60004 | D+M Sanitární stěny/WC Kabiny v=2010mm, 150mm od podlahy viz. PD 3T | soubor | 1 | 0 | 0 |  | 0 |  | 0 | 0 | 0 | 0 | 0 | 0 | 0 | 02 | 0 | 0 | 0 | 21 | 0 | 0 | 7 |  |  |  | 0 | 0 | 0 | 766_ | 02_76_ | 02_ | 0 | 0 | 0 | 190 | 0 | 0 | 0 |  | 766 | 21
|  | Poznámka: | Položka obsahuje D+M: náklady na kompletní materiál, mzdy, stroje, režie.
121 | 02 | 64001 | D+M Dřevěné eurookno do otvoru 900x1350 viz. Prvek 4T | soubor | 2 | 0 | 0 |  | 0 |  | 0 | 0 | 0 | 0 | 0 | 0 | 0 | 02 | 0 | 0 | 0 | 21 | 0 | 0 | 7 |  |  |  | 0 | 0 | 0 | 766_ | 02_76_ | 02_ | 0 | 0 | 0 | 192 | 0 | 0 | 0 |  | 766 | 21
|  | Poznámka: | Položka obsahuje D+M: náklady na kompletní materiál, mzdy, stroje, režie.
122 | 02 | 64002 | D+M Dřevěné eurookno do otvoru 1480x1200 viz. Prvek 5T | soubor | 1 | 0 | 0 |  | 0 |  | 0 | 0 | 0 | 0 | 0 | 0 | 0 | 02 | 0 | 0 | 0 | 21 | 0 | 0 | 7 |  |  |  | 0 | 0 | 0 | 766_ | 02_76_ | 02_ | 0 | 0 | 0 | 194 | 0 | 0 | 0 |  | 766 | 21
|  | Poznámka: | Položka obsahuje D+M: náklady na kompletní materiál, mzdy, stroje, režie.
123 | 02 | 64003 | Kompletní repase stávajícího okna 2520x890 prvek viz. PD 6T | soubor | 1 | 0 | 0 |  | 0 |  | 0 | 0 | 0 | 0 | 0 | 0 | 0 | 02 | 0 | 0 | 0 | 21 | 0 | 0 | 7 |  |  |  | 0 | 0 | 0 | 766_ | 02_76_ | 02_ | 0 | 0 | 0 | 196 | 0 | 0 | 0 |  | 766 | 21
|  | Poznámka: | Položka obsahuje D+M: náklady na kompletní materiál, mzdy, stroje, režie.
124 | 02 | 998766202R00 | Přesun hmot pro truhlářské konstr., výšky do 12 m | % | 888.47 | 0 | 0 |  | 0 |  | 0 | 0 | 0 | 0 | 0 | 0 | 0 | 02 | 0 | 0 | 0 | 21 | 0 | 0 | 5 |  |  |  | 0 | 0 | 0 | 766_ | 02_76_ | 02_ | 0 | 0 | 0 | 198 | 0 | 0 | 0 |  | 766 | 21
| 02 | 771 | Podlahy z dlaždic |  |  |  | 0 | [10 empty] | 02 | [7 empty] | 0 | 0 | 0
125 | 02 | 771570014RAI | Dlažba z dlaždic keramických 45 x 45 cm | m2 | 23.343 | 0 | 0 |  | 0 |  | 0 | 0 | 0 | 0 | 0 | 0 | 0 | 02 | 0 | 0 | 0 | 21 | 0 | 0 | 7 |  |  |  | 0 | 0 | 0 | 771_ | 02_77_ | 02_ | 0 | 0 | 0 | 200 | 0 | 0 | 0 |  | 771 | 21
|  | Varianta: | do tmele, dlažba ve specifikaci
126 | 02 | 771579793R00 | Příplatek za spárovací hmotu - plošně,keram.dlažba | m2 | 23.343 | 0 | 0 |  | 0 |  | 0 | 0 | 0 | 0 | 0 | 0 | 0 | 02 | 0 | 0 | 0 | 21 | 0 | 0 | 7 |  |  |  | 0 | 0 | 0 | 771_ | 02_77_ | 02_ | 0 | 0 | 0 | 202 | 0 | 0 | 0 |  | 771 | 21
127 | 02 | 771578011R00 | Spára podlaha - stěna, silikonem | m | 37.6 | 0 | 0 |  | 0 |  | 0 | 0 | 0 | 0 | 0 | 0 | 0 | 02 | 0 | 0 | 0 | 21 | 0 | 0 | 7 |  |  |  | 0 | 0 | 0 | 771_ | 02_77_ | 02_ | 0 | 0 | 0 | 203 | 0 | 0 | 0 |  | 771 | 21
128 | 02 | 771579791R00 | Příplatek za plochu podlah keram. do 5 m2 jednotl. | m2 | 23.343 | 0 | 0 |  | 0 |  | 0 | 0 | 0 | 0 | 0 | 0 | 0 | 02 | 0 | 0 | 0 | 21 | 0 | 0 | 7 |  |  |  | 0 | 0 | 0 | 771_ | 02_77_ | 02_ | 0 | 0 | 0 | 204 | 0 | 0 | 0 |  | 771 | 21
129 | 02 | 771101210R00 | Penetrace podkladu pod dlažby | m2 | 23.343 | 0 | 0 |  | 0 |  | 0 | 0 | 0 | 0 | 0 | 0 | 0 | 02 | 0 | 0 | 0 | 21 | 0 | 0 | 7 |  |  |  | 0 | 0 | 0 | 771_ | 02_77_ | 02_ | 0 | 0 | 0 | 205 | 0 | 0 | 0 |  | 771 | 21
130 | 02 | 597642032 | Dlažba Keramická Rektifikovaná 450x450x10 mm | m2 | 25.6773 | 0 | 0 |  | 0 |  | 0 | 0 | 0 | 0 | 0 | 0 | 0 | 02 | 0 | 0 | 0 | 21 | 0 | 0 | 7 |  |  |  | 0 | 0 | 0 | 771_ | 02_77_ | 02_ | 0 | 0 | 0 | 206 | 0 | 0 | 0 |  | 771 | 21
131 | 02 | 771101101R00 | Vysávání podlah prům.vysavačem pro pokládku dlažby | m2 | 23.343 | 0 | 0 |  | 0 |  | 0 | 0 | 0 | 0 | 0 | 0 | 0 | 02 | 0 | 0 | 0 | 21 | 0 | 0 | 7 |  |  |  | 0 | 0 | 0 | 771_ | 02_77_ | 02_ | 0 | 0 | 0 | 207 | 0 | 0 | 0 |  | 771 | 21
132 | 02 | 998771202R00 | Přesun hmot pro podlahy z dlaždic, výšky do 12 m | % | 494.72 | 0 | 0 |  | 0 |  | 0 | 0 | 0 | 0 | 0 | 0 | 0 | 02 | 0 | 0 | 0 | 21 | 0 | 0 | 5 |  |  |  | 0 | 0 | 0 | 771_ | 02_77_ | 02_ | 0 | 0 | 0 | 208 | 0 | 0 | 0 |  | 771 | 21
| 02 | 781 | Obklady (keramické) |  |  |  | 0 | [10 empty] | 02 | [7 empty] | 0 | 0 | 0
133 | 02 | 781900010RA0 | Odsekání obkladů vnitřních | m2 | 95.6191 | 0 | 0 |  | 0 |  | 0 | 0 | 0 | 0 | 0 | 0 | 0 | 02 | 0 | 0 | 0 | 21 | 0 | 0 | 7 |  |  |  | 0 | 0 | 0 | 781_ | 02_78_ | 02_ | 0 | 0 | 0 | 210 | 0 | 0 | 0 |  | 781 | 21
134 | 02 | 781485112R00 | Obklad vnitř.mozaika keramická do 20x20mm, tmel | m2 | 5.64 | 0 | 0 |  | 0 |  | 0 | 0 | 0 | 0 | 0 | 0 | 0 | 02 | 0 | 0 | 0 | 21 | 0 | 0 | 7 |  |  |  | 0 | 0 | 0 | 781_ | 02_78_ | 02_ | 0 | 0 | 0 | 211 | 0 | 0 | 0 |  | 781 | 21
135 | 02 | 781475120RU9 | Obklad vnitřní stěn keramický, do tmele, 20x60 cm | m2 | 75.2 | 0 | 0 |  | 0 |  | 0 | 0 | 0 | 0 | 0 | 0 | 0 | 02 | 0 | 0 | 0 | 21 | 0 | 0 | 7 |  |  |  | 0 | 0 | 0 | 781_ | 02_78_ | 02_ | 0 | 0 | 0 | 212 | 0 | 0 | 0 |  | 781 | 21
136 | 02 | 781101210R00 | Penetrace podkladu pod obklady | m2 | 80.84 | 0 | 0 |  | 0 |  | 0 | 0 | 0 | 0 | 0 | 0 | 0 | 02 | 0 | 0 | 0 | 21 | 0 | 0 | 7 |  |  |  | 0 | 0 | 0 | 781_ | 02_78_ | 02_ | 0 | 0 | 0 | 213 | 0 | 0 | 0 |  | 781 | 21
137 | 02 | 781479711R00 | Příplatek k obkladu stěn keram.,za plochu do 10 m2 | m2 | 80.84 | 0 | 0 |  | 0 |  | 0 | 0 | 0 | 0 | 0 | 0 | 0 | 02 | 0 | 0 | 0 | 21 | 0 | 0 | 7 |  |  |  | 0 | 0 | 0 | 781_ | 02_78_ | 02_ | 0 | 0 | 0 | 214 | 0 | 0 | 0 |  | 781 | 21
138 | 02 | 781419706R00 | Příplatek za spárovací vodotěsnou hmotu - plošně | m2 | 80.84 | 0 | 0 |  | 0 |  | 0 | 0 | 0 | 0 | 0 | 0 | 0 | 02 | 0 | 0 | 0 | 21 | 0 | 0 | 7 |  |  |  | 0 | 0 | 0 | 781_ | 02_78_ | 02_ | 0 | 0 | 0 | 215 | 0 | 0 | 0 |  | 781 | 21
139 | 02 | 781491001RT1 | Montáž lišt k obkladům | m | 58.8 | 0 | 0 |  | 0 |  | 0 | 0 | 0 | 0 | 0 | 0 | 0 | 02 | 0 | 0 | 0 | 21 | 0 | 0 | 7 |  |  |  | 0 | 0 | 0 | 781_ | 02_78_ | 02_ | 0 | 0 | 0 | 216 | 0 | 0 | 0 |  | 781 | 21
|  | Varianta: | rohových, koutových i dilatačních
140 | 02 | 781497111RS3 | Lišta hliníková ukončovacích k obkladům | m | 60 | 0 | 0 |  | 0 |  | 0 | 0 | 0 | 0 | 0 | 0 | 0 | 02 | 0 | 0 | 0 | 21 | 0 | 0 | 7 |  |  |  | 0 | 0 | 0 | 781_ | 02_78_ | 02_ | 0 | 0 | 0 | 218 | 0 | 0 | 0 |  | 781 | 21
|  | Varianta: | profil RB, pro tloušťku obkladu 10 mm
141 | 02 | 781670000R | Obklad parapetu keramický šířka 50 cm | m | 4.03 | 0 | 0 |  | 0 |  | 0 | 0 | 0 | 0 | 0 | 0 | 0 | 02 | 0 | 0 | 0 | 21 | 0 | 0 | 7 |  |  |  | 0 | 0 | 0 | 781_ | 02_78_ | 02_ | 0 | 0 | 0 | 220 | 0 | 0 | 0 |  | 781 | 21
142 | 02 | 597813773 | Obkládačka 20x60 tmavě šedá mat | m2 | 42.2466 | 0 | 0 |  | 0 |  | 0 | 0 | 0 | 0 | 0 | 0 | 0 | 02 | 0 | 0 | 0 | 21 | 0 | 0 | 7 |  |  |  | 0 | 0 | 0 | 781_ | 02_78_ | 02_ | 0 | 0 | 0 | 221 | 0 | 0 | 0 |  | 781 | 21
143 | 02 | 597813773 | Obkládačka 20x60 tmavě šedá mat | m2 | 42.2466 | 0 | 0 |  | 0 |  | 0 | 0 | 0 | 0 | 0 | 0 | 0 | 02 | 0 | 0 | 0 | 21 | 0 | 0 | 7 |  |  |  | 0 | 0 | 0 | 781_ | 02_78_ | 02_ | 0 | 0 | 0 | 222 | 0 | 0 | 0 |  | 781 | 21
144 | 02 | 59782122 | Mozaika keramická 50 x 50 mm, set 300x300mm dle výběru investora | kus | 6.768 | 0 | 0 |  | 0 |  | 0 | 0 | 0 | 0 | 0 | 0 | 0 | 02 | 0 | 0 | 0 | 21 | 0 | 0 | 7 |  |  |  | 0 | 0 | 0 | 781_ | 02_78_ | 02_ | 0 | 0 | 0 | 223 | 0 | 0 | 0 |  | 781 | 21
145 | 02 | 597800001 | Řezání otvorů v obkladech vodním paprskem viz. PD | soubor | 1 | 0 | 0 |  | 0 |  | 0 | 0 | 0 | 0 | 0 | 0 | 0 | 02 | 0 | 0 | 0 | 21 | 0 | 0 | 7 |  |  |  | 0 | 0 | 0 | 781_ | 02_78_ | 02_ | 0 | 0 | 0 | 224 | 0 | 0 | 0 |  | 781 | 21
146 | 02 | 781001R | Ukončení horní hrany obkladu náběhem z malty na zdivo | m | 37.6 | 0 | 0 |  | 0 |  | 0 | 0 | 0 | 0 | 0 | 0 | 0 | 02 | 0 | 0 | 0 | 21 | 0 | 0 | 7 |  |  |  | 0 | 0 | 0 | 781_ | 02_78_ | 02_ | 0 | 0 | 0 | 225 | 0 | 0 | 0 |  | 781 | 21
|  | Poznámka: | Položka obsahuje D+M: náklady na kompletní materiál, mzdy, stroje, režie.
147 | 02 | 998781202R00 | Přesun hmot pro obklady keramické, výšky do 12 m | % | 2259.42 | 0 | 0 |  | 0 |  | 0 | 0 | 0 | 0 | 0 | 0 | 0 | 02 | 0 | 0 | 0 | 21 | 0 | 0 | 5 |  |  |  | 0 | 0 | 0 | 781_ | 02_78_ | 02_ | 0 | 0 | 0 | 227 | 0 | 0 | 0 |  | 781 | 21
| 02 | 783 | Nátěry |  |  |  | 0 | [10 empty] | 02 | [7 empty] | 0 | 0 | 0
148 | 02 | 78300000R | Nátěr zárubní viz. TZ 1Z+2E | soubor | 4 | 0 | 0 |  | 0 |  | 0 | 0 | 0 | 0 | 0 | 0 | 0 | 02 | 0 | 0 | 0 | 21 | 0 | 0 | 7 |  |  |  | 0 | 0 | 0 | 783_ | 02_78_ | 02_ | 0 | 0 | 0 | 229 | 0 | 0 | 0 |  | 783 | 21
|  | Poznámka: | Položka obsahuje D+M: náklady na kompletní materiál, mzdy, stroje, režie.
| 02 | 784 | Malby |  |  |  | 0 | [10 empty] | 02 | [7 empty] | 0 | 0 | 0
149 | 02 | 784195212R00 | Malba, bílá, bez penetrace, 3 x | m2 | 223.403 | 0 | 0 |  | 0 |  | 0 | 0 | 0 | 0 | 0 | 0 | 0 | 02 | 0 | 0 | 0 | 21 | 0 | 0 | 7 |  |  |  | 0 | 0 | 0 | 784_ | 02_78_ | 02_ | 0 | 0 | 0 | 232 | 0 | 0 | 0 |  | 784 | 21
150 | 02 | 784191201R00 | Penetrace podkladu hloubková 1x | m2 | 223.403 | 0 | 0 |  | 0 |  | 0 | 0 | 0 | 0 | 0 | 0 | 0 | 02 | 0 | 0 | 0 | 21 | 0 | 0 | 7 |  |  |  | 0 | 0 | 0 | 784_ | 02_78_ | 02_ | 0 | 0 | 0 | 233 | 0 | 0 | 0 |  | 784 | 21
| 02 | 94 | Lešení a stavební výtahy |  |  |  | 0 | [10 empty] | 02 | [7 empty] | 0 | 0 | 0
151 | 02 | 941955004R00 | Lešení lehké pomocné, výška podlahy do 3,5 m | m2 | 40.696 | 0 | 0 |  | 0 |  | 0 | 0 | 0 | 0 | 0 | 0 | 0 | 02 | 0 | 0 | 0 | 21 | 0 | 0 | 1 |  |  |  | 0 | 0 | 0 | 94_ | 02_9_ | 02_ | 0 | 0 | 0 | 235 | 0 | 0 | 0 |  | 94 | 21
| 02 | 95 | Různé dokončovací konstrukce a práce na pozemních stavbách |  |  |  | 0 | [10 empty] | 02 | [7 empty] | 0 | 0 | 0
152 | 02 | 952901111R00 | Vyčištění budov o výšce podlaží do 4 m | m2 | 23.343 | 0 | 0 |  | 0 |  | 0 | 0 | 0 | 0 | 0 | 0 | 0 | 02 | 0 | 0 | 0 | 21 | 0 | 0 | 1 |  |  |  | 0 | 0 | 0 | 95_ | 02_9_ | 02_ | 0 | 0 | 0 | 237 | 0 | 0 | 0 |  | 95 | 21
| 02 | 96 | Bourání konstrukcí |  |  |  | 0 | [10 empty] | 02 | [7 empty] | 0 | 0 | 0
153 | 02 | 965081713RT1 | Bourání dlažeb keramických tl.10 mm, nad 1 m2 | m2 | 23.343 | 0 | 0 |  | 0 |  | 0 | 0 | 0 | 0 | 0 | 0 | 0 | 02 | 0 | 0 | 0 | 21 | 0 | 0 | 1 |  |  |  | 0 | 0 | 0 | 96_ | 02_9_ | 02_ | 0 | 0 | 0 | 239 | 0 | 0 | 0 |  | 96 | 21
|  | Varianta: | ručně, dlaždice keramické
154 | 02 | 968072455R00 | Vybourání kovových dveřních zárubní pl. do 2 m2 | m2 | 7.88 | 0 | 0 |  | 0 |  | 0 | 0 | 0 | 0 | 0 | 0 | 0 | 02 | 0 | 0 | 0 | 21 | 0 | 0 | 1 |  |  |  | 0 | 0 | 0 | 96_ | 02_9_ | 02_ | 0 | 0 | 0 | 241 | 0 | 0 | 0 |  | 96 | 21
155 | 02 | 965043441RT1 | Bourání podkladů bet., potěr tl. 15 cm, nad 4 m2 | m3 | 2.3343 | 0 | 0 |  | 0 |  | 0 | 0 | 0 | 0 | 0 | 0 | 0 | 02 | 0 | 0 | 0 | 21 | 0 | 0 | 1 |  |  |  | 0 | 0 | 0 | 96_ | 02_9_ | 02_ | 0 | 0 | 0 | 242 | 0 | 0 | 0 |  | 96 | 21
|  | Varianta: | ručně mazanina tl. 10 - 15 cm s potěrem
156 | 02 | 969011121R00 | Vybourání vodovod., plynového vedení DN do 52 mm | m | 33 | 0 | 0 |  | 0 |  | 0 | 0 | 0 | 0 | 0 | 0 | 0 | 02 | 0 | 0 | 0 | 21 | 0 | 0 | 1 |  |  |  | 0 | 0 | 0 | 96_ | 02_9_ | 02_ | 0 | 0 | 0 | 244 | 0 | 0 | 0 |  | 96 | 21
157 | 02 | 969021111R00 | Vybourání kanalizačního potrubí DN do 100 mm | m | 22 | 0 | 0 |  | 0 |  | 0 | 0 | 0 | 0 | 0 | 0 | 0 | 02 | 0 | 0 | 0 | 21 | 0 | 0 | 1 |  |  |  | 0 | 0 | 0 | 96_ | 02_9_ | 02_ | 0 | 0 | 0 | 245 | 0 | 0 | 0 |  | 96 | 21
158 | 02 | 962031116R00 | Bourání příček z cihel pálených plných tl. do 140 mm | m2 | 17.9385 | 0 | 0 |  | 0 |  | 0 | 0 | 0 | 0 | 0 | 0 | 0 | 02 | 0 | 0 | 0 | 21 | 0 | 0 | 1 |  |  |  | 0 | 0 | 0 | 96_ | 02_9_ | 02_ | 0 | 0 | 0 | 246 | 0 | 0 | 0 |  | 96 | 21
159 | 02 | 968061112R00 | Vyvěšení dřevěných okenních křídel pl. do 1,5 m2 | kus | 3 | 0 | 0 |  | 0 |  | 0 | 0 | 0 | 0 | 0 | 0 | 0 | 02 | 0 | 0 | 0 | 21 | 0 | 0 | 1 |  |  |  | 0 | 0 | 0 | 96_ | 02_9_ | 02_ | 0 | 0 | 0 | 247 | 0 | 0 | 0 |  | 96 | 21
160 | 02 | 968062245R00 | Vybourání dřevěných rámů oken jednoduch. pl. 2 m2 | m2 | 4.3512 | 0 | 0 |  | 0 |  | 0 | 0 | 0 | 0 | 0 | 0 | 0 | 02 | 0 | 0 | 0 | 21 | 0 | 0 | 1 |  |  |  | 0 | 0 | 0 | 96_ | 02_9_ | 02_ | 0 | 0 | 0 | 248 | 0 | 0 | 0 |  | 96 | 21
161 | 02 | 968061125R00 | Vyvěšení dřevěných dveřních křídel pl. do 2 m2 | kus | 6 | 0 | 0 |  | 0 |  | 0 | 0 | 0 | 0 | 0 | 0 | 0 | 02 | 0 | 0 | 0 | 21 | 0 | 0 | 1 |  |  |  | 0 | 0 | 0 | 96_ | 02_9_ | 02_ | 0 | 0 | 0 | 249 | 0 | 0 | 0 |  | 96 | 21
| 02 | 97 | Prorážení otvorů a ostatní bourací práce |  |  |  | 0 | [10 empty] | 02 | [7 empty] | 0 | 0 | 0
162 | 02 | 974031145R00 | Vysekání rýh ve zdi cihelné 7 x 20 cm | m | 47 | 0 | 0 |  | 0 |  | 0 | 0 | 0 | 0 | 0 | 0 | 0 | 02 | 0 | 0 | 0 | 21 | 0 | 0 | 1 |  |  |  | 0 | 0 | 0 | 97_ | 02_9_ | 02_ | 0 | 0 | 0 | 251 | 0 | 0 | 0 |  | 97 | 21
163 | 02 | 978013191R00 | Otlučení omítek vnitřních stěn v rozsahu do 100 % | m2 | 119.0031 | 0 | 0 |  | 0 |  | 0 | 0 | 0 | 0 | 0 | 0 | 0 | 02 | 0 | 0 | 0 | 21 | 0 | 0 | 1 |  |  |  | 0 | 0 | 0 | 97_ | 02_9_ | 02_ | 0 | 0 | 0 | 252 | 0 | 0 | 0 |  | 97 | 21
164 | 02 | 970031200R00 | Vrtání jádrové do zdiva cihelného do D 200 mm | m | 3 | 0 | 0 |  | 0 |  | 0 | 0 | 0 | 0 | 0 | 0 | 0 | 02 | 0 | 0 | 0 | 21 | 0 | 0 | 1 |  |  |  | 0 | 0 | 0 | 97_ | 02_9_ | 02_ | 0 | 0 | 0 | 253 | 0 | 0 | 0 |  | 97 | 21
165 | 02 | 973031813R00 | Vysekání kapes pro zavázání příček tl. 15 cm | m | 4.2 | 0 | 0 |  | 0 |  | 0 | 0 | 0 | 0 | 0 | 0 | 0 | 02 | 0 | 0 | 0 | 21 | 0 | 0 | 1 |  |  |  | 0 | 0 | 0 | 97_ | 02_9_ | 02_ | 0 | 0 | 0 | 254 | 0 | 0 | 0 |  | 97 | 21
| 02 | H01 | Budovy občanské výstavby |  |  |  | 0 | [10 empty] | 02 | [7 empty] | 0 | 0 | 0
166 | 02 | 998011003R00 | Přesun hmot pro budovy zděné výšky do 24 m | t | 11.2199 | 0 | 0 |  | 0 |  | 0 | 0 | 0 | 0 | 0 | 0 | 0 | 02 | 0 | 0 | 0 | 21 | 0 | 0 | 5 |  |  |  | 0 | 0 | 0 | H01_ | 02_9_ | 02_ | 0 | 0 | 0 | 256 | 0 | 0 | 0 |  |  | 21
| 02 | M21 | Elektromontáže |  |  |  | 0 | [10 empty] | 02 | [7 empty] | 0 | 0 | 0
167 | 02 | M21 | Elektroinstalace - viz přiložený rozpočet | soubor | 1 | 0 | 0 |  | 0 |  | 0 | 0 | 0 | 0 | 0 | 0 | 0 | 02 | 0 | 0 | 0 | 21 | 0 | 0 | 1 |  |  |  | 0 | 0 | 0 | M21_ | 02_9_ | 02_ | 0 | 0 | 0 | 258 | 0 | 0 | 0 |  |  | 21
| 02 | S | Přesuny sutí |  |  |  | 0 | [10 empty] | 02 | [7 empty] | 0 | 0 | 0
168 | 02 | 979087312R00 | Vodorovné přemístění vyb. hmot nošením do 10 m | t | 28.6272 | 0 | 0 |  | 0 |  | 0 | 0 | 0 | 0 | 0 | 0 | 0 | 02 | 0 | 0 | 0 | 21 | 0 | 0 | 5 |  |  |  | 0 | 0 | 0 | S_ | 02_9_ | 02_ | 0 | 0 | 0 | 260 | 0 | 0 | 0 |  |  | 21
169 | 02 | 979087391R00 | Příplatek za nošení suti každých dalších 10 m | t | 28.6272 | 0 | 0 |  | 0 |  | 0 | 0 | 0 | 0 | 0 | 0 | 0 | 02 | 0 | 0 | 0 | 21 | 0 | 0 | 5 |  |  |  | 0 | 0 | 0 | S_ | 02_9_ | 02_ | 0 | 0 | 0 | 261 | 0 | 0 | 0 |  |  | 21
170 | 02 | 979011211R00 | Svislá doprava suti a vybour. hmot za 2.NP nošením | t | 28.6272 | 0 | 0 |  | 0 |  | 0 | 0 | 0 | 0 | 0 | 0 | 0 | 02 | 0 | 0 | 0 | 21 | 0 | 0 | 5 |  |  |  | 0 | 0 | 0 | S_ | 02_9_ | 02_ | 0 | 0 | 0 | 262 | 0 | 0 | 0 |  |  | 21
171 | 02 | 979094211R00 | Nakládání nebo překládání vybourané suti | t | 28.6272 | 0 | 0 |  | 0 |  | 0 | 0 | 0 | 0 | 0 | 0 | 0 | 02 | 0 | 0 | 0 | 21 | 0 | 0 | 5 |  |  |  | 0 | 0 | 0 | S_ | 02_9_ | 02_ | 0 | 0 | 0 | 263 | 0 | 0 | 0 |  |  | 21
172 | 02 | 979083117R00 | Vodorovné přemístění suti na skládku do 6000 m | t | 28.6272 | 0 | 0 |  | 0 |  | 0 | 0 | 0 | 0 | 0 | 0 | 0 | 02 | 0 | 0 | 0 | 21 | 0 | 0 | 5 |  |  |  | 0 | 0 | 0 | S_ | 02_9_ | 02_ | 0 | 0 | 0 | 264 | 0 | 0 | 0 |  |  | 21
173 | 02 | 979091221R00 | Vodorovné přemístění suti za každý další 1 km | t | 286.272 | 0 | 0 |  | 0 |  | 0 | 0 | 0 | 0 | 0 | 0 | 0 | 02 | 0 | 0 | 0 | 21 | 0 | 0 | 5 |  |  |  | 0 | 0 | 0 | S_ | 02_9_ | 02_ | 0 | 0 | 0 | 265 | 0 | 0 | 0 |  |  | 21
174 | 02 | 979990001R00 | Poplatek za skládku stavební suti | t | 28.6272 | 0 | 0 |  | 0 |  | 0 | 0 | 0 | 0 | 0 | 0 | 0 | 02 | 0 | 0 | 0 | 21 | 0 | 0 | 5 |  |  |  | 0 | 0 | 0 | S_ | 02_9_ | 02_ | 0 | 0 | 0 | 266 | 0 | 0 | 0 |  |  | 21
|  | Poznámka: | Skládka Holasovice
| 03 |  | Demontáž nefunčkního potrubí UT |  |  |  | 0
| 03 | 31 | Zdi podpěrné a volné |  |  |  | 0 | [10 empty] | 03 | [7 empty] | 0 | 0 | 0
175 | 03 | 310100001R | Zazdívka otvorů ve zdivu 20x10cm tl. 75cm včetně opravy omítek | ks | 2 | 0 | 0 |  | 0 |  | 0 | 0 | 0 | 0 | 0 | 0 | 0 | 03 | 0 | 0 | 0 | 21 | 0 | 0 | 1 |  |  |  | 0 | 0 | 0 | 31_ | 03_3_ | 03_ | 0 | 0 | 0 | 270 | 0 | 0 | 0 |  | 31 | 21
| 03 | 63 | Podlahy a podlahové konstrukce |  |  |  | 0 | [10 empty] | 03 | [7 empty] | 0 | 0 | 0
176 | 03 | 631300000R | Betonáž prostupů ve stropech 0,2*0,2 tl. 30cm | ks | 2 | 0 | 0 |  | 0 |  | 0 | 0 | 0 | 0 | 0 | 0 | 0 | 03 | 0 | 0 | 0 | 21 | 0 | 0 | 1 |  |  |  | 0 | 0 | 0 | 63_ | 03_6_ | 03_ | 0 | 0 | 0 | 272 | 0 | 0 | 0 |  | 63 | 21
|  | Varianta: | včetně bednění a podstojkování
| 03 | 713 | Izolace tepelné |  |  |  | 0 | [10 empty] | 03 | [7 empty] | 0 | 0 | 0
177 | 03 | 713400821R00 | Odstranění izolačních pásů potrubí | m2 | 29.4 | 0 | 0 |  | 0 |  | 0 | 0 | 0 | 0 | 0 | 0 | 0 | 03 | 0 | 0 | 0 | 21 | 0 | 0 | 7 |  |  |  | 0 | 0 | 0 | 713_ | 03_71_ | 03_ | 0 | 0 | 0 | 275 | 0 | 0 | 0 |  | 713 | 21
| 03 | 733 | Rozvod potrubí |  |  |  | 0 | [10 empty] | 03 | [7 empty] | 0 | 0 | 0
178 | 03 | 733120826R00 | Demontáž potrubí z hladkých trubek D 89 | m | 107.7 | 0 | 0 |  | 0 |  | 0 | 0 | 0 | 0 | 0 | 0 | 0 | 03 | 0 | 0 | 0 | 21 | 0 | 0 | 7 |  |  |  | 0 | 0 | 0 | 733_ | 03_73_ | 03_ | 0 | 0 | 0 | 277 | 0 | 0 | 0 |  | 733 | 21
179 | 03 | 733120001R | Demontáž a úprava závěsů a konzol | m | 107.7 | 0 | 0 |  | 0 |  | 0 | 0 | 0 | 0 | 0 | 0 | 0 | 03 | 0 | 0 | 0 | 21 | 0 | 0 | 7 |  |  |  | 0 | 0 | 0 | 733_ | 03_73_ | 03_ | 0 | 0 | 0 | 278 | 0 | 0 | 0 |  | 733 | 21
180 | 03 | 722181244RY7 | Izolace návleková termoizolační trubice tl. stěny 20 mm | m | 29.4 | 0 | 0 |  | 0 |  | 0 | 0 | 0 | 0 | 0 | 0 | 0 | 03 | 0 | 0 | 0 | 21 | 0 | 0 | 7 |  |  |  | 0 | 0 | 0 | 733_ | 03_73_ | 03_ | 0 | 0 | 0 | 279 | 0 | 0 | 0 |  | 733 | 21
|  | Varianta: | vnitřní průměr 89 mm
| 03 | 784 | Malby |  |  |  | 0 | [10 empty] | 03 | [7 empty] | 0 | 0 | 0
181 | 03 | 784011222RT2 | Zakrytí podlah, včetně odstranění | m2 | 58.4 | 0 | 0 |  | 0 |  | 0 | 0 | 0 | 0 | 0 | 0 | 0 | 03 | 0 | 0 | 0 | 21 | 0 | 0 | 7 |  |  |  | 0 | 0 | 0 | 784_ | 03_78_ | 03_ | 0 | 0 | 0 | 282 | 0 | 0 | 0 |  | 784 | 21
|  | Varianta: | včetně papírové lepenky
| 03 | 90 | Hodinové zúčtovací sazby (HZS) |  |  |  | 0 | [10 empty] | 03 | [7 empty] | 0 | 0 | 0
182 | 03 | 909 R00 | Hzs-nezmeritelne stavebni prace | h | 4 | 0 | 0 |  | 0 |  | 0 | 0 | 0 | 0 | 0 | 0 | 0 | 03 | 0 | 0 | 0 | 21 | 0 | 0 | 1 |  |  |  | 0 | 0 | 0 | 90_ | 03_9_ | 03_ | 0 | 0 | 0 | 285 | 0 | 0 | 0 |  | 90 | 21
|  | Varianta: | oprava nátěru konzol, požární hlídka
| 03 | 94 | Lešení a stavební výtahy |  |  |  | 0 | [10 empty] | 03 | [7 empty] | 0 | 0 | 0
183 | 03 | 941955004R00 | Lešení lehké pomocné, výška podlahy do 3,5 m | m2 | 29.2 | 0 | 0 |  | 0 |  | 0 | 0 | 0 | 0 | 0 | 0 | 0 | 03 | 0 | 0 | 0 | 21 | 0 | 0 | 1 |  |  |  | 0 | 0 | 0 | 94_ | 03_9_ | 03_ | 0 | 0 | 0 | 288 | 0 | 0 | 0 |  | 94 | 21
| 03 | S | Přesuny sutí |  |  |  | 0 | [10 empty] | 03 | [7 empty] | 0 | 0 | 0
184 | 03 | 979087312R00 | Vodorovné přemístění vyb. hmot nošením do 10 m | t | 0.9122 | 0 | 0 |  | 0 |  | 0 | 0 | 0 | 0 | 0 | 0 | 0 | 03 | 0 | 0 | 0 | 21 | 0 | 0 | 5 |  |  |  | 0 | 0 | 0 | S_ | 03_9_ | 03_ | 0 | 0 | 0 | 290 | 0 | 0 | 0 |  |  | 21
185 | 03 | 979087391R00 | Příplatek za nošení suti každých dalších 10 m | t | 0.9122 | 0 | 0 |  | 0 |  | 0 | 0 | 0 | 0 | 0 | 0 | 0 | 03 | 0 | 0 | 0 | 21 | 0 | 0 | 5 |  |  |  | 0 | 0 | 0 | S_ | 03_9_ | 03_ | 0 | 0 | 0 | 291 | 0 | 0 | 0 |  |  | 21
186 | 03 | 979011211R00 | Svislá doprava suti a vybour. hmot za 2.NP nošením | t | 0.9122 | 0 | 0 |  | 0 |  | 0 | 0 | 0 | 0 | 0 | 0 | 0 | 03 | 0 | 0 | 0 | 21 | 0 | 0 | 5 |  |  |  | 0 | 0 | 0 | S_ | 03_9_ | 03_ | 0 | 0 | 0 | 292 | 0 | 0 | 0 |  |  | 21
187 | 03 | 979094211R00 | Nakládání nebo překládání vybourané suti | t | 0.9122 | 0 | 0 |  | 0 |  | 0 | 0 | 0 | 0 | 0 | 0 | 0 | 03 | 0 | 0 | 0 | 21 | 0 | 0 | 5 |  |  |  | 0 | 0 | 0 | S_ | 03_9_ | 03_ | 0 | 0 | 0 | 293 | 0 | 0 | 0 |  |  | 21
188 | 03 | 979083114R00 | Vodorovné přemístění suti na skládku do 3000 m | t | 0.9122 | 0 | 0 |  | 0 |  | 0 | 0 | 0 | 0 | 0 | 0 | 0 | 03 | 0 | 0 | 0 | 21 | 0 | 0 | 5 |  |  |  | 0 | 0 | 0 | S_ | 03_9_ | 03_ | 0 | 0 | 0 | 294 | 0 | 0 | 0 |  |  | 21
0
Poznámka:
Pokud tato dokumentace (z důvodu upřesnění a přiblížení technických parametrů, kvality projektovaných prvků a navrhovaných řešení) obsahuje požadavky nebo odkazy na obchodní firmy nebo názvy, technologie či specifická označení výrobků, jsou tyto odkazy, názvy a označení nezávazná, zadavatel v souladu s § 89 odst. 6 zákona č. 134/2016 sb., o zadávání veřejných zakázek, umožňuje použití i jiných, kvalitativně a technicky obdobných řešení.

## Výkaz výměr
Výkaz výměr
Název stavby: |  | Stavební úpravy hygienického zázemí pedagogických pracovníků ve 2NP, ZŠ Smetanův okruh 24/4, Krnov |  | Objednatel: | Město Krnov
Druh stavby: |  |  |  | Projektant: | Radovan Zatloukal
Lokalita: |  | k.ú. Krnov- Horní Předměstí [674737] |  | Zhotovitel:
Zpracoval: |  | Kamil Beck |  | Zpracováno dne: | 01.03.2024
Č | Objekt | Kód | Zkrácený popis / Varianta |  | MJ | Množství | Potřebné množství
| 01 |  | VRN
| 01 | 100VD | VRN
1 | 01 | 10101 | Náklady zhotovitele související se zajištěním provozů nutných pro provádění díla - zařízení staveniště |  | soubor | 1 | 0
2 | 01 | 10102 | Náklady zhotovitele související se zajištěním provozů nutných pro provádění díla - provoz zařízení staveniště |  | soubor | 1 | 0
3 | 01 | 10103 | Náklady zhotovitele související se zajištěním provozů nutných pro provádění díla - likvidace zařízení staveniště |  | soubor | 1 | 0
4 | 01 | 10201 | Dodávka a montáž informačních tabulek a označení včetně zákazu vstupu na staveniště |  | soubor | 1 | 0
5 | 01 | 10205 | Průběžný úklid přístupové chodby a schodiště |  | soubor | 1 | 0
6 | 01 | 10206 | Vyvzorkování obkladů, dlažeb a ost. zařizovacích předmětů |  | soubor | 1 | 0
7 | 01 | 10204 | Koordinační činnost zhotovitele |  | soubor | 1 | 0
8 | 01 | 10403 | Mimostaveništní doprava |  | soubor | 1 | 0
9 | 01 | 10405 | Zřízení provizorní příčky z OSB desek včetně dveří, z důvodu oddělení prostoru stavby (PE fólí a pěnou) |  | soubor | 1 | 0
|  | Poznámka: | - Rám z dřevěných hranolů 80x80 - OSB desky tl. 15mm - Utěsnění styku příčky PU pěnou
10 | 01 | 10406 | Úprava podlahy v místě napojení sociálního zařízení na chodbu |  | soubor | 1 | 0
|  | Poznámka: | - Úprava-doplnění PVC - Přechodová lišta - Úprava-doplnění soklů na chodbě
11 | 01 | 10407 | Zakrytí nižší střechy |  | m2 | 14 | 0
|  |  | 7*2 |  |  | 14
| 02 |  | Stavební úpravy hygienického zázemí
| 02 | 31 | Zdi podpěrné a volné
12 | 02 | 319201311R00 | Vyrovnání povrchu zdiva maltou tl.do 3 cm |  | m2 | 119.0031 | 0
|  |  | (3,1+3,1+7,53+3,1+4,63+1,81+1+2)*4,53 |  |  | 119.0031
13 | 02 | 072549111R00 | Provedení zazdivky otvorů, cihly červené |  | m3 | 0.12 | 0
|  |  | 0,6*0,1*2 |  |  | 0.12
14 | 02 | 317100013RAA | Dodatečná montáž překladu, otvor šířky do 240 cm |  | kus | 1 | 0
| 02 | 34 | Stěny a příčky
15 | 02 | 342255026R00 | Příčky z desek Ytong tl. 12,5 cm |  | m2 | 9.5675 | 0
|  |  | 2,15*4,45 |  |  | 9.5675
16 | 02 | 342263410R00 | Osazení revizních dvířek do SDK příček, do 0,25 m2 |  | kus | 2 | 0
17 | 02 | 28349014 | Dvířka revizní plná SI 3030 rozměr 300x300 mm |  | kus | 2 | 0
18 | 02 | 342261113RS3 | Příčka sádrokarton. ocel.kce, 1x oplášť. tl.125 mm |  | m2 | 21.9395 | 0
|  |  | (1,675+2,2+1,675)*4,45-0,7*1,97*2 |  |  | 21.9395
19 | 02 | 342948111R00 | Ukotvení příček k cihel.konstr. kotvami na hmožd. |  | m | 8.9 | 0
|  |  | 4,45*2 |  |  | 8.9
20 | 02 | 342668111R00 | Těsnění styku příčky se stáv. konstrukcí PU pěnou |  | m | 8.9 | 0
21 | 02 | 346244381RT2 | Plentování ocelových nosníků výšky do 20 cm |  | m2 | 0.602 | 0
|  |  | 0,14*2*2,15 |  |  | 0.602
22 | 02 | 342264051RT3 | Podhled sádrokartonový na zavěšenou ocel. konstr. |  | m2 | 17.5748 | 0
|  |  | 1,35*1,81+1,81*1,625+1,675*0,94+1,675*1,1+3,1*2,83 |  |  | 17.5748
23 | 02 | 347081243R00 | Předstěna bezp.tl.150,O.K.CD,2xopl.,desky RBI 12,5 - obezdění wc modulů |  | m2 | 7.904 | 0
|  |  | 3,1*1,5+0,94*1,5+0,9*1,5+(0,9+0,94+3,1)*0,1 |  |  | 7.904
| 02 | 60 | Omítky ze suchých směsí
24 | 02 | 602011141R00 | Štuk na stěnách vnitřní, ručně |  | m2 | 88.36 | 0
|  |  | (7,53+3,1+4,63+3,1+1,8+1,1+1,675+1,675+1,675+1,675+0,4+0,615+1,81)*2,35 |  |  | 72.3448
|  |  | (0,435+0,47+0,47+0,47+1,81+1,35+1,81)*2,35 |  |  | 16.0153
25 | 02 | 602016193R00 | Penetrace hloubková stěn |  | m2 | 88.36 | 0
|  |  | (7,53+3,1+4,63+3,1+1,8+1,1+1,675+1,675+1,675+1,675+0,4+0,615+1,81)*2,35 |  |  | 72.3448
|  |  | (0,435+0,47+0,47+0,47+1,81+1,35+1,81)*2,35 |  |  | 16.0153
| 02 | 61 | Úprava povrchů vnitřní
26 | 02 | 610991111R00 | Zakrývání výplní vnitřních otvorů |  | m2 | 23.75 | 0
27 | 02 | 612403399RT2 | Hrubá výplň rýh ve stěnách maltou |  | m2 | 9.4 | 0
|  |  | 47*0,2 |  |  | 9.4
28 | 02 | 612481211RT8 | Montáž výztužné sítě(perlinky)do stěrky-vnit.stěny |  | m2 | 19.135 | 0
|  |  | 2,15*4,45*2 |  |  | 19.135
29 | 02 | 612420014RA0 | Omítka stěn vnitřní vápenocementová hladká |  | m2 | 119.0031 | 0
|  |  | (3,1+3,1+7,53+3,1+4,63+1,81+1+2)*4,53 |  |  | 119.0031
| 02 | 62 | Úprava povrchů vnější
30 | 02 | 627451000R | Vyčištění spár cihelného zdiva stěn, pl.do 20 % |  | m2 | 119.0031 | 0
|  |  | (3,1+3,1+7,53+3,1+4,63+1,81+1+2)*4,53 |  |  | 119.0031
|  | Poznámka: | Položka obsahuje D+M: náklady na kompletní materiál, mzdy, stroje, režie.
| 02 | 63 | Podlahy a podlahové konstrukce
31 | 02 | 631343824R00 | Mazanina z polystyrenbetonu tl. 10 cm, 0,9 MPa |  | m3 | 2.3343 | 0
|  |  | 7,53*3,1*0,1 |  |  | 2.3343
32 | 02 | 632411105RT1 | Samonivelační stěrka, ruč.zpracování tl.5 mm |  | m2 | 23.343 | 0
|  |  | 7,53*3,1 |  |  | 23.343
33 | 02 | 631343891R00 | Penetrace hloubková 0,20 l/m2 |  | m2 | 23.343 | 0
|  |  | 7,53*3,1 |  |  | 23.343
34 | 02 | 631319173R00 | Příplatek za stržení povrchu mazaniny tl. 10 cm |  | m3 | 2.7123 | 0
|  |  | 2,3343+0,378 |  |  | 2.7123
35 | 02 | 631312141R00 | Doplnění rýh betonem v dosavadních mazaninách |  | m3 | 0.378 | 0
|  |  | 27*0,2*0,07 |  |  | 0.378
36 | 02 | 631311121R00 | Doplnění mazanin betonem do 1 m2, do tl. 8 cm - vyspravení pod parapety |  | m3 | 0.197 | 0
|  |  | 3,94*0,5*0,1 |  |  | 0.197
37 | 02 | 631300000R | Betonáž prostupů ve stropech 0,2*0,2 tl. 30cm |  | ks | 3 | 0
| 02 | 64 | Výplně otvorů
38 | 02 | 642944121RT4 | Osazení ocelových zárubní dodatečně do 2,5 m2 |  | kus | 2 | 0
39 | 02 | 642942213RT2 | Osazení zárubně do sádrokarton. příčky tl. 125 mm |  | kus | 2 | 0
40 | 02 | 640010R | Oprava vnitřních špalet po vybouraných oknech |  | soubor | 1 | 0
|  | Poznámka: | Zednické zapravení po vybouraných výplní otvorů - penetrace, podhoz, hrubá omítka, štuk. Položka obsahuje D+M: náklady na kompletní materiál, mzdy, stroje, režie.
| 02 | 711 | Izolace proti vodě
41 | 02 | 711212901R00 | Provedení penetrace podkladů pod hydroizol.stěrky |  | m2 | 28.597 | 0
|  |  | 7,53*3,1 |  |  | 23.343
|  |  | (3,1+3,1+7,53+3,1+4,63+1,81+1+2)*0,2 |  |  | 5.254
42 | 02 | 711212002RT6 | Hydroizolační povlak - nátěr nebo stěrka |  | m2 | 23.343 | 0
|  |  | 7,53*3,1 |  |  | 23.343
43 | 02 | 711263601R00 | Těsnicí pás š.120 mm, spoj podlaha-stěna |  | m | 37.6 | 0
|  |  | 7,53+3,1+4,63+3,1+1,8+1,1+1,675+1,675+1,675+1,675+0,4+0,615+1,81+0,435+0,47+0,47+0,47+1,81+1,35+1,81 |  |  | 37.6
44 | 02 | 998711203R00 | Přesun hmot pro izolace proti vodě, výšky do 24 m |  | % | 129.59 | 0
| 02 | 721 | Vnitřní kanalizace
45 | 02 | 721176102R00 | Potrubí HT připojovací D 40 x 1,8 mm |  | m | 2 | 0
46 | 02 | 721176103R00 | Potrubí HT připojovací D 50 x 1,8 mm |  | m | 3 | 0
47 | 02 | 721176105R00 | Potrubí HT připojovací D 110 x 2,7 mm |  | m | 18 | 0
48 | 02 | 721170000R | D+M Přechodu litina HT 110 |  | ks | 4 | 0
49 | 02 | 998721202R00 | Přesun hmot pro vnitřní kanalizaci, výšky do 12 m |  | % | 161.97 | 0
| 02 | 722 | Vnitřní vodovod
50 | 02 | 722178711R00 | Potrubí vícevrst.vod. ,D 20x2,8 mm |  | m | 33 | 0
51 | 02 | 722178712R00 | Potrubí vícevrst.vod.,D 25x3,5 mm |  | m | 38 | 0
52 | 02 | 722178713R00 | Potrubí vícevrst.vod.,D 32x4,4 mm |  | m | 7 | 0
53 | 02 | 722190403R00 | Vyvedení a upevnění výpustek DN 25 |  | kus | 15 | 0
54 | 02 | 722202433R00 | Kohout kulový rozebíratelný PP-R D 25 |  | kus | 4 | 0
55 | 02 | 722235641R00 | Klapka vod.zpětná vodorovná DN 15 |  | kus | 1 | 0
56 | 02 | 722235642R00 | Klapka vod.zpětná vodorovná DN 20 |  | kus | 1 | 0
57 | 02 | 722236511R00 | Filtr vod.,vel.oka 0,4mm,vnitřní závity DN 15 |  | kus | 1 | 0
58 | 02 | 722181211RT7 | Izolace návleková tl. stěny 6 mm |  | m | 33 | 0
59 | 02 | 722181211RT8 | Izolace návleková tl. stěny 6 mm |  | m | 38 | 0
60 | 02 | 722181211RU1 | Izolace návleková tl. stěny 6 mm |  | m | 7 | 0
61 | 02 | 904 R02 | Hzs Odstavení přívodu vody pro soc. zázemí |  | h | 6 | 0
62 | 02 | 722280106R00 | Tlaková zkouška vodovodního potrubí DN 32 |  | m | 78 | 0
|  |  | 33+38+7 |  |  | 78
63 | 02 | 892233111R00 | Desinfekce vodovodního potrubí DN 70 |  | m | 78 | 0
64 | 02 | 72220001R | Zednické práce spojené s úpravou stoupaček v 1. a 3. NP (vybourání - oprava/zapravení) |  | soubor | 1 | 0
|  | Poznámka: | - Nová dlažba - Nový obklad - Provedení prostupu - Nutné vybourání Položka obsahuje D+M: náklady na kompletní materiál, mzdy, stroje, režie.
65 | 02 | 998722202R00 | Přesun hmot pro vnitřní vodovod, výšky do 12 m |  | % | 639.33 | 0
| 02 | 725 | Zařizovací předměty
66 | 02 | 725290020RA0 | Demontáž umyvadla včetně baterie a konzol |  | kus | 3 | 0
67 | 02 | 725290010RA0 | Demontáž klozetu včetně splachovací nádrže |  | kus | 3 | 0
68 | 02 | 725823111RT1 | Baterie umyvadlová stoján. ruční, bez otvír.odpadu |  | kus | 2 | 0
69 | 02 | 725017162R00 | Umyvadlo na šrouby, 55 x 45 cm, bílé |  | soubor | 2 | 0
70 | 02 | 725019101R00 | Výlevka stojící s plastovou mřížkou |  | soubor | 1 | 0
71 | 02 | 725530831R00 | Demontáž, zásobník elektrický průtokový "pro opětovné použití" |  | soubor | 1 | 0
72 | 02 | 725014131RT1 | Klozet závěsný + sedátko, bílý |  | soubor | 5 | 0
73 | 02 | 725829201RT1 | Montáž baterie umyv.a dřezové nástěnné chromové |  | kus | 1 | 0
74 | 02 | 725829501R00 | Montáž baterie nástěnné bidetových souprav |  | kus | 2 | 0
75 | 02 | 55145100 | Páková podomítková baterie s bidetovou sprškou, hadice délky 1,2m, provedení chrom |  | kus | 2 | 0
76 | 02 | 738129411R00 | Nádoba expanzní S 8l |  | kus | 1 | 0
77 | 02 | 725001 | D+M nástěnného dávkovače mýdla se zásobníkem z nerezové oceli viz. Prvek S3 |  | kus | 2 | 0
|  | Poznámka: | Položka obsahuje D+M: náklady na kompletní materiál, mzdy, stroje, režie.
78 | 02 | 725002 | Demontáž a zpětná montáž vysoušeče rukou |  | kus | 1 | 0
|  | Poznámka: | Položka obsahuje D+M: náklady na kompletní materiál, mzdy, stroje, režie.
79 | 02 | 725003 | D+M Zrcadla 1500x800 vsazeného do nerezového rámečku, zapuštěného do obkladu viz. Prvek S5 |  | soubor | 1 | 0
|  | Poznámka: | Položka obsahuje D+M: náklady na kompletní materiál, mzdy, stroje, režie.
80 | 02 | 725004 | D+M Vestavěné jednodvéřové skříně 400x330x2070 na soklu viz. Prvek S6 |  | kus | 1 | 0
|  | Poznámka: | Položka obsahuje D+M: náklady na kompletní materiál, mzdy, stroje, režie.
81 | 02 | 725005 | Zpětná montáž ohřívače vody |  | kus | 1 | 0
|  | Poznámka: | Položka obsahuje D+M: náklady na kompletní materiál, mzdy, stroje, režie.
82 | 02 | 998725203R00 | Přesun hmot pro zařizovací předměty, výšky do 24 m |  | % | 900.09 | 0
| 02 | 726 | Instalační prefabrikáty
83 | 02 | 726211123R00 | Modul-WC Kombifix Eco, UP320, h 108 cm |  | soubor | 5 | 0
84 | 02 | 998726222R00 | Přesun hmot pro předstěnové systémy, výšky do 12 m |  | % | 368.75 | 0
| 02 | 728 | Vzduchotechnika
85 | 02 | 728111000R | Vzduchotechnika - viz. přiložený rozpočet |  | soubor | 1 | 0
| 02 | 732 | Strojovny
86 | 02 | 732421313R00 | Čerpadlo oběhové |  | soubor | 1 | 0
87 | 02 | 998732202R00 | Přesun hmot pro strojovny, výšky do 12 m |  | % | 73 | 0
| 02 | 733 | Rozvod potrubí
88 | 02 | 733163102R00 | Potrubí z měděných trubek vytápění D 15 x 1,0 mm |  | m | 11 | 0
89 | 02 | 733163103R00 | Potrubí z měděných trubek vytápění D 18 x 1,0 mm |  | m | 11 | 0
90 | 02 | 733163104R00 | Potrubí z měděných trubek vytápění D 22 x 1,0 mm |  | m | 6 | 0
91 | 02 | 733161903R00 | Propojení měděného potrubí vytápění D 18 mm |  | kus | 3 | 0
92 | 02 | 733161902R00 | Propojení měděného potrubí vytápění D 15 mm |  | kus | 3 | 0
93 | 02 | 722181213RT7 | Izolace návleková tl. stěny 13 mm |  | m | 11 | 0
94 | 02 | 722181213RT6 | Izolace návleková tl. stěny 13 mm |  | m | 11 | 0
95 | 02 | 722181213RT5 | Izolace návleková tl. stěny 13 mm |  | m | 4 | 0
96 | 02 | 733190106R00 | Tlaková zkouška potrubí DN 32 |  | m | 28 | 0
97 | 02 | 998733203R00 | Přesun hmot pro rozvody potrubí, výšky do 24 m |  | % | 183.4 | 0
| 02 | 734 | Armatury
98 | 02 | 734263132R00 | Šroubení regulační, přímé, DN 15 |  | kus | 3 | 0
99 | 02 | 734221672RT2 | Hlavice ovládání ventilů termostat. RD 80 R |  | kus | 3 | 0
100 | 02 | 734295112R00 | Směšovací armatury trojcestné, DN 25 |  | kus | 1 | 0
101 | 02 | 734295001R | Automatický termostatický regulační ventil do rozvodu cirkulace DN 15 vč. tepelné izolace |  | kus | 3 | 0
|  | Poznámka: | Položka obsahuje D+M: náklady na kompletní materiál, mzdy, stroje, režie.
102 | 02 | 734255125R00 | Ventil pojistný, DN 20 x 6,0 bar |  | kus | 1 | 0
103 | 02 | 734119111R00 | Montáž uzavíracích ventilů DN 15 |  | soubor | 5 | 0
104 | 02 | 734119112R00 | Montáž uzavíracích ventilů DN 25 |  | soubor | 6 | 0
105 | 02 | 230330311R00 | Kontrolní manometr UR 51(č.v.33.51.00) |  | kus | 2 | 0
106 | 02 | 998734203R00 | Přesun hmot pro armatury, výšky do 24 m |  | % | 253.85 | 0
| 02 | 735 | Otopná tělesa
107 | 02 | 735121810R00 | Demontáž otopných těles ocelových článkových |  | m2 | 1.83 | 0
108 | 02 | 735157162R00 | Otopná těl.panel. Ventil Kompakt 10 600/ 600 |  | kus | 2 | 0
109 | 02 | 735157286R00 | Otopná těl.panel. Ventil Kompakt 11 900/1000 |  | kus | 1 | 0
110 | 02 | 735191905R00 | Oprava - odvzdušnění otopných těles |  | kus | 2 | 0
111 | 02 | 904 R02 | Hzs-Odstavení příslušného stoupacího potrubí ÚT |  | h | 6 | 0
112 | 02 | 904 R02 | Hzs-zaregulování otopné soustavy + zkoušky dle ČSN |  | h | 24 | 0
113 | 02 | 998735203R00 | Přesun hmot pro otopná tělesa, výšky do 24 m |  | % | 322.92 | 0
| 02 | 764 | Konstrukce klempířské
114 | 02 | 764816124RT3 | Oplechování parapetů, lakovaný Pz plech, rš 240 mm |  | m | 3.94 | 0
|  |  | 0,89+0,93+0,88+1,24 |  |  | 3.94
115 | 02 | 764900050RA0 | Demontáž oplechování parapetů |  | m | 3.94 | 0
116 | 02 | 998764202R00 | Přesun hmot pro klempířské konstr., výšky do 12 m |  | % | 27.21 | 0
| 02 | 766 | Konstrukce truhlářské
117 | 02 | 766661112R00 | Montáž dveří do zárubně,otevíravých 1kř.do 0,8 m |  | kus | 4 | 0
118 | 02 | 611601202 | Dveře vnitřní CPL 0,2 KLASIK plné 1kř. 70x197 cm - viz. PD prvek 1T |  | kus | 2 | 0
119 | 02 | 611601203 | Dveře vnitřní CPL 0,2 KLASIK plné 1kř. 80x197 cm - viz. PD prvek 2T |  | kus | 2 | 0
120 | 02 | 60004 | D+M Sanitární stěny/WC Kabiny v=2010mm, 150mm od podlahy viz. PD 3T |  | soubor | 1 | 0
|  | Poznámka: | Položka obsahuje D+M: náklady na kompletní materiál, mzdy, stroje, režie.
121 | 02 | 64001 | D+M Dřevěné eurookno do otvoru 900x1350 viz. Prvek 4T |  | soubor | 2 | 0
|  | Poznámka: | Položka obsahuje D+M: náklady na kompletní materiál, mzdy, stroje, režie.
122 | 02 | 64002 | D+M Dřevěné eurookno do otvoru 1480x1200 viz. Prvek 5T |  | soubor | 1 | 0
|  | Poznámka: | Položka obsahuje D+M: náklady na kompletní materiál, mzdy, stroje, režie.
123 | 02 | 64003 | Kompletní repase stávajícího okna 2520x890 prvek viz. PD 6T |  | soubor | 1 | 0
|  | Poznámka: | Položka obsahuje D+M: náklady na kompletní materiál, mzdy, stroje, režie.
124 | 02 | 998766202R00 | Přesun hmot pro truhlářské konstr., výšky do 12 m |  | % | 888.47 | 0
| 02 | 771 | Podlahy z dlaždic
125 | 02 | 771570014RAI | Dlažba z dlaždic keramických 45 x 45 cm |  | m2 | 23.343 | 0
|  |  | 7,53*3,1 |  |  | 23.343
126 | 02 | 771579793R00 | Příplatek za spárovací hmotu - plošně,keram.dlažba |  | m2 | 23.343 | 0
|  |  | 7,53*3,1 |  |  | 23.343
127 | 02 | 771578011R00 | Spára podlaha - stěna, silikonem |  | m | 37.6 | 0
|  |  | (7,53+3,1+4,63+3,1+1,8+1,1+1,675+1,675+1,675+1,675+0,4+0,615+1,81) |  |  | 30.785
|  |  | (0,435+0,47+0,47+0,47+1,81+1,35+1,81) |  |  | 6.815
128 | 02 | 771579791R00 | Příplatek za plochu podlah keram. do 5 m2 jednotl. |  | m2 | 23.343 | 0
|  |  | 7,53*3,1 |  |  | 23.343
129 | 02 | 771101210R00 | Penetrace podkladu pod dlažby |  | m2 | 23.343 | 0
|  |  | 7,53*3,1 |  |  | 23.343
130 | 02 | 597642032 | Dlažba Keramická Rektifikovaná 450x450x10 mm |  | m2 | 25.6773 | 0
|  |  | 23,343*1,1 |  |  | 25.6773
131 | 02 | 771101101R00 | Vysávání podlah prům.vysavačem pro pokládku dlažby |  | m2 | 23.343 | 0
|  |  | 23,343 |  |  | 23.343
132 | 02 | 998771202R00 | Přesun hmot pro podlahy z dlaždic, výšky do 12 m |  | % | 494.72 | 0
| 02 | 781 | Obklady (keramické)
133 | 02 | 781900010RA0 | Odsekání obkladů vnitřních |  | m2 | 95.6191 | 0
|  |  | 1,81*2,19 |  |  | 3.9639
|  |  | 3,1*2,19*2 |  |  | 13.578
|  |  | 3,1*2,19*2 |  |  | 13.578
|  |  | 1,14*2,19*2 |  |  | 4.9932
|  |  | 1,2*2,19*2 |  |  | 5.256
|  |  | -0,6*1,97*8 |  |  | -9.456
|  |  | (7,53+3,1+4,52+2,09+0,44+0,72+0,15+0,65+1,81+0,72+0,65+1,81+0,72+1,81+1,25+1,23+1,19)*2,2 |  |  | 66.858
|  |  | -0,8*1,97*2 |  |  | -3.152
134 | 02 | 781485112R00 | Obklad vnitř.mozaika keramická do 20x20mm, tmel |  | m2 | 5.64 | 0
|  |  | (7,53+3,1+4,63+3,1+1,8+1,1+1,675+1,675+1,675+1,675+0,4+0,615+1,81)*0,15 |  |  | 4.6178
|  |  | (0,435+0,47+0,47+0,47+1,81+1,35+1,81)*0,15 |  |  | 1.0223
135 | 02 | 781475120RU9 | Obklad vnitřní stěn keramický, do tmele, 20x60 cm |  | m2 | 75.2 | 0
|  |  | (7,53+3,1+4,63+3,1+1,8+1,1+1,675+1,675+1,675+1,675+0,4+0,615+1,81)*2 |  |  | 61.57
|  |  | (0,435+0,47+0,47+0,47+1,81+1,35+1,81)*2 |  |  | 13.63
136 | 02 | 781101210R00 | Penetrace podkladu pod obklady |  | m2 | 80.84 | 0
137 | 02 | 781479711R00 | Příplatek k obkladu stěn keram.,za plochu do 10 m2 |  | m2 | 80.84 | 0
138 | 02 | 781419706R00 | Příplatek za spárovací vodotěsnou hmotu - plošně |  | m2 | 80.84 | 0
139 | 02 | 781491001RT1 | Montáž lišt k obkladům |  | m | 58.8 | 0
|  |  | 28*2,1 |  |  | 58.8
140 | 02 | 781497111RS3 | Lišta hliníková ukončovacích k obkladům |  | m | 60 | 0
141 | 02 | 781670000R | Obklad parapetu keramický šířka 50 cm |  | m | 4.03 | 0
|  |  | 0,93+0,88+1,24+0,98 |  |  | 4.03
142 | 02 | 597813773 | Obkládačka 20x60 tmavě šedá mat |  | m2 | 42.2466 | 0
|  |  | (7,53+3,1+4,63+3,1+1,8+1,1+1,675+1,675+1,675+1,675+0,4+0,615+1,81)*1*1,1 |  |  | 33.8635
|  |  | (0,435+0,47+0,47+0,47+1,81+1,35+1,81)*1*1,1 |  |  | 7.4965
|  |  | 4,03*0,2*1,1 |  |  | 0.8866
143 | 02 | 597813773 | Obkládačka 20x60 tmavě šedá mat |  | m2 | 42.2466 | 0
|  |  | (7,53+3,1+4,63+3,1+1,8+1,1+1,675+1,675+1,675+1,675+0,4+0,615+1,81)*1*1,1 |  |  | 33.8635
|  |  | (0,435+0,47+0,47+0,47+1,81+1,35+1,81)*1*1,1 |  |  | 7.4965
|  |  | 4,03*0,2*1,1 |  |  | 0.8866
144 | 02 | 59782122 | Mozaika keramická 50 x 50 mm, set 300x300mm dle výběru investora |  | kus | 6.768 | 0
|  |  | 5,64*1,2 |  |  | 6.768
145 | 02 | 597800001 | Řezání otvorů v obkladech vodním paprskem viz. PD |  | soubor | 1 | 0
146 | 02 | 781001R | Ukončení horní hrany obkladu náběhem z malty na zdivo |  | m | 37.6 | 0
|  | Poznámka: | Položka obsahuje D+M: náklady na kompletní materiál, mzdy, stroje, režie.
147 | 02 | 998781202R00 | Přesun hmot pro obklady keramické, výšky do 12 m |  | % | 2259.42 | 0
| 02 | 783 | Nátěry
148 | 02 | 78300000R | Nátěr zárubní viz. TZ 1Z+2E |  | soubor | 4 | 0
|  | Poznámka: | Položka obsahuje D+M: náklady na kompletní materiál, mzdy, stroje, režie.
| 02 | 784 | Malby
149 | 02 | 784195212R00 | Malba, bílá, bez penetrace, 3 x |  | m2 | 223.403 | 0
|  |  | (7,53+3,1+4,63+3,1+1,8+1,1+1,675+1,675+1,675+1,675+0,4+0,615+1,81)*2,35 |  |  | 72.3448
|  |  | (0,435+0,47+0,47+0,47+1,81+1,35+1,81)*2,35 |  |  | 16.0153
|  |  | 7,53*3,1 |  |  | 23.343
|  |  | 111,7 |  |  | 111.7
150 | 02 | 784191201R00 | Penetrace podkladu hloubková 1x |  | m2 | 223.403 | 0
|  |  | (7,53+3,1+4,63+3,1+1,8+1,1+1,675+1,675+1,675+1,675+0,4+0,615+1,81)*2,35 |  |  | 72.3448
|  |  | (0,435+0,47+0,47+0,47+1,81+1,35+1,81)*2,35 |  |  | 16.0153
|  |  | 7,53*3,1 |  |  | 23.343
|  |  | 111,7 |  |  | 111.7
| 02 | 94 | Lešení a stavební výtahy
151 | 02 | 941955004R00 | Lešení lehké pomocné, výška podlahy do 3,5 m |  | m2 | 40.696 | 0
|  |  | 7,53*3,1+4,63*3,1+3*1 |  |  | 40.696
| 02 | 95 | Různé dokončovací konstrukce a práce na pozemních stavbách
152 | 02 | 952901111R00 | Vyčištění budov o výšce podlaží do 4 m |  | m2 | 23.343 | 0
| 02 | 96 | Bourání konstrukcí
153 | 02 | 965081713RT1 | Bourání dlažeb keramických tl.10 mm, nad 1 m2 |  | m2 | 23.343 | 0
|  |  | 7,53*3,1 |  |  | 23.343
154 | 02 | 968072455R00 | Vybourání kovových dveřních zárubní pl. do 2 m2 |  | m2 | 7.88 | 0
|  |  | 0,8*1,97*2+0,6*1,97*4 |  |  | 7.88
155 | 02 | 965043441RT1 | Bourání podkladů bet., potěr tl. 15 cm, nad 4 m2 |  | m3 | 2.3343 | 0
|  |  | 7,53*3,1*0,1 |  |  | 2.3343
156 | 02 | 969011121R00 | Vybourání vodovod., plynového vedení DN do 52 mm |  | m | 33 | 0
157 | 02 | 969021111R00 | Vybourání kanalizačního potrubí DN do 100 mm |  | m | 22 | 0
|  |  | 22 |  |  | 22
158 | 02 | 962031116R00 | Bourání příček z cihel pálených plných tl. do 140 mm |  | m2 | 17.9385 | 0
|  |  | 1,81*2,19 |  |  | 3.9639
|  |  | 3,1*2,19 |  |  | 6.789
|  |  | 3,1*2,19 |  |  | 6.789
|  |  | 1,14*2,19 |  |  | 2.4966
|  |  | 1,2*2,19 |  |  | 2.628
|  |  | -0,6*1,97*4 |  |  | -4.728
159 | 02 | 968061112R00 | Vyvěšení dřevěných okenních křídel pl. do 1,5 m2 |  | kus | 3 | 0
|  |  | 3 |  |  | 3
160 | 02 | 968062245R00 | Vybourání dřevěných rámů oken jednoduch. pl. 2 m2 |  | m2 | 4.3512 | 0
|  |  | 0,92*1,3*2+1,24*1,58 |  |  | 4.3512
161 | 02 | 968061125R00 | Vyvěšení dřevěných dveřních křídel pl. do 2 m2 |  | kus | 6 | 0
| 02 | 97 | Prorážení otvorů a ostatní bourací práce
162 | 02 | 974031145R00 | Vysekání rýh ve zdi cihelné 7 x 20 cm |  | m | 47 | 0
163 | 02 | 978013191R00 | Otlučení omítek vnitřních stěn v rozsahu do 100 % |  | m2 | 119.0031 | 0
|  |  | (3,1+3,1+7,53+3,1+4,63+1,81+1+2)*4,53 |  |  | 119.0031
164 | 02 | 970031200R00 | Vrtání jádrové do zdiva cihelného do D 200 mm |  | m | 3 | 0
165 | 02 | 973031813R00 | Vysekání kapes pro zavázání příček tl. 15 cm |  | m | 4.2 | 0
|  |  | 2,1*2 |  |  | 4.2
| 02 | H01 | Budovy občanské výstavby
166 | 02 | 998011003R00 | Přesun hmot pro budovy zděné výšky do 24 m |  | t | 11.2199 | 0
| 02 | M21 | Elektromontáže
167 | 02 | M21 | Elektroinstalace - viz přiložený rozpočet |  | soubor | 1 | 0
| 02 | S | Přesuny sutí
168 | 02 | 979087312R00 | Vodorovné přemístění vyb. hmot nošením do 10 m |  | t | 28.6272 | 0
169 | 02 | 979087391R00 | Příplatek za nošení suti každých dalších 10 m |  | t | 28.6272 | 0
170 | 02 | 979011211R00 | Svislá doprava suti a vybour. hmot za 2.NP nošením |  | t | 28.6272 | 0
171 | 02 | 979094211R00 | Nakládání nebo překládání vybourané suti |  | t | 28.6272 | 0
172 | 02 | 979083117R00 | Vodorovné přemístění suti na skládku do 6000 m |  | t | 28.6272 | 0
173 | 02 | 979091221R00 | Vodorovné přemístění suti za každý další 1 km |  | t | 286.272 | 0
|  |  | 28,6272*10 |  |  | 286.272
174 | 02 | 979990001R00 | Poplatek za skládku stavební suti |  | t | 28.6272 | 0
|  | Poznámka: | Skládka Holasovice
| 03 |  | Demontáž nefunčkního potrubí UT
| 03 | 31 | Zdi podpěrné a volné
175 | 03 | 310100001R | Zazdívka otvorů ve zdivu 20x10cm tl. 75cm včetně opravy omítek |  | ks | 2 | 0
| 03 | 63 | Podlahy a podlahové konstrukce
176 | 03 | 631300000R | Betonáž prostupů ve stropech 0,2*0,2 tl. 30cm |  | ks | 2 | 0
| 03 | 713 | Izolace tepelné
177 | 03 | 713400821R00 | Odstranění izolačních pásů potrubí |  | m2 | 29.4 | 0
| 03 | 733 | Rozvod potrubí
178 | 03 | 733120826R00 | Demontáž potrubí z hladkých trubek D 89 |  | m | 107.7 | 0
179 | 03 | 733120001R | Demontáž a úprava závěsů a konzol |  | m | 107.7 | 0
180 | 03 | 722181244RY7 | Izolace návleková termoizolační trubice tl. stěny 20 mm |  | m | 29.4 | 0
| 03 | 784 | Malby
181 | 03 | 784011222RT2 | Zakrytí podlah, včetně odstranění |  | m2 | 58.4 | 0
| 03 | 90 | Hodinové zúčtovací sazby (HZS)
182 | 03 | 909 R00 | Hzs-nezmeritelne stavebni prace |  | h | 4 | 0
| 03 | 94 | Lešení a stavební výtahy
183 | 03 | 941955004R00 | Lešení lehké pomocné, výška podlahy do 3,5 m |  | m2 | 29.2 | 0
| 03 | S | Přesuny sutí
184 | 03 | 979087312R00 | Vodorovné přemístění vyb. hmot nošením do 10 m |  | t | 0.9122 | 0
185 | 03 | 979087391R00 | Příplatek za nošení suti každých dalších 10 m |  | t | 0.9122 | 0
186 | 03 | 979011211R00 | Svislá doprava suti a vybour. hmot za 2.NP nošením |  | t | 0.9122 | 0
187 | 03 | 979094211R00 | Nakládání nebo překládání vybourané suti |  | t | 0.9122 | 0
188 | 03 | 979083114R00 | Vodorovné přemístění suti na skládku do 3000 m |  | t | 0.9122 | 0
Poznámka:
Pokud tato dokumentace (z důvodu upřesnění a přiblížení technických parametrů, kvality projektovaných prvků a navrhovaných řešení) obsahuje požadavky nebo odkazy na obchodní firmy nebo názvy, technologie či specifická označení výrobků, jsou tyto odkazy, názvy a označení nezávazná, zadavatel v souladu s § 89 odst. 6 zákona č. 134/2016 sb., o zadávání veřejných zakázek, umožňuje použití i jiných, kvalitativně a technicky obdobných řešení.