## Pokyny pro vyplnění
Pokyny pro vyplnění
Ve všech listech tohoto souboru můžete měnit pouze buňky s modrým pozadím. Jedná se o tyto údaje : - údaje o firmě - jednotkové ceny položek zadané na maximálně dvě desetinná místa

## Stavba
#RTSROZP# | Položkový rozpočet stavby
| Stavba: |  |  | Poliklinika B - 4.NP - soc. zařízení
| Objekt: |  |  | Stavební práce
9959 | Rozpočet:
| Objednatel: |  | Město Krnov |  |  |  | IČO: | 296139
|  |  | Hlavní náměstí 96/1 |  |  |  | DIČ: | CZ00296139
|  |  | 79401 | Krnov-Pod Bezručovým vrchem
| Projektant: | [5 empty] | IČO:
DIČ:
| Zhotovitel: | [5 empty] | IČO:
DIČ:
Vypracoval:
| Rozpis ceny | [6 empty] | Celkem
HSV | HSV | [6 empty] | 0
PSV | PSV | [6 empty] | 0
MON | MON | [6 empty] | 0
VN | Vedlejší náklady | [6 empty] | 0
ON | Ostatní náklady | [6 empty] | 0
| Celkem | [6 empty] | 0
Rekapitulace daní
0 | Základ pro sníženou DPH |  |  | 15 | % | 0 |  |  | CZK
0 | Snížená DPH |  |  | 15 | % | 0 |  |  | CZK
0 | Základ pro základní DPH |  |  | 21 | % | 0 |  |  | CZK
0 | Základní DPH |  |  | 21 | % | 0 |  |  | CZK
0 | Zaokrouhlení |  |  |  |  | 0 |  |  | CZK
| Cena celkem bez DPH |  |  |  |  | 0 |  |  | CZK
0 | Cena celkem s DPH |  |  |  |  | 0 |  |  | CZK
|  | v |  |  | dne
|  |  | Za zhotovitele |  |  |  | Za objednatele
Rekapitulace dílčích částí
#CASTI>> | Číslo | Název |  |  | Základ pro sníženou DPH | Základ pro základní DPH | DPH celkem | Cena celkem | %
1 | Stavba |  |  |  | 0 | 0 | 0 | 0
2 | SO05 | Stavební práce |  |  | 0 | 0 | 0 | 0
3 | 01 | Poliklinika B - 4.NP - soc. zařízení |  |  | 0 | 0 | 0 | 0
| Celkem za stavbu |  |  |  | 0 | 0 | 0 | 0 | 0
Rekapitulace dílů
| Číslo | Název |  |  | Typ dílu |  |  | Celkem | %
| 3 | Svislé a kompletní konstrukce |  |  | HSV |  |  | 0
| 4 | Vodorovné konstrukce |  |  | HSV |  |  | 0
| 61 | Úpravy povrchů vnitřní |  |  | HSV |  |  | 0
| 63 | Podlahy a podlahové konstrukce |  |  | HSV |  |  | 0
| 64 | Výplně otvorů |  |  | HSV |  |  | 0
| 94 | Lešení a stavební výtahy |  |  | HSV |  |  | 0
| 95 | Dokončovací konstrukce na pozemních stavbách |  |  | HSV |  |  | 0
| 96 | Bourání konstrukcí |  |  | HSV |  |  | 0
| 99 | Staveništní přesun hmot |  |  | HSV |  |  | 0
| 711 | Izolace proti vodě |  |  | PSV |  |  | 0
| 713 | Izolace tepelné |  |  | PSV |  |  | 0
| 720 | Zdravotechnická instalace |  |  | PSV |  |  | 0
| 721 | Vnitřní kanalizace |  |  | PSV |  |  | 0
| 722 | Vnitřní vodovod |  |  | PSV |  |  | 0
| 725 | Zařizovací předměty |  |  | PSV |  |  | 0
| 728 | Vzduchotechnika |  |  | PSV |  |  | 0
| 733 | Rozvod potrubí |  |  | PSV |  |  | 0
| 734 | Armatury |  |  | PSV |  |  | 0
| 735 | Otopná tělesa |  |  | PSV |  |  | 0
| 766 | Konstrukce truhlářské |  |  | PSV |  |  | 0
| 771 | Podlahy z dlaždic a obklady |  |  | PSV |  |  | 0
| 776 | Podlahy povlakové |  |  | PSV |  |  | 0
| 781 | Obklady keramické |  |  | PSV |  |  | 0
| 783 | Nátěry |  |  | PSV |  |  | 0
| 784 | Malby |  |  | PSV |  |  | 0
| M21 | Elektromontáže |  |  | MON |  |  | 0
| D96 | Přesuny suti a vybouraných hmot |  |  | PSU |  |  | 0
| ON | Ostatní náklady |  |  | ON |  |  | 0
| Cena celkem | [6 empty] | 0 | 0
Note on D11: Název
Note on I11: IČO
Note on D12: Ulice
Note on I12: DIČ
Note on D13: PSČ
Note on E13: Místo

## VzorPolozky (hidden)
Položkový rozpočet
S:
O:
R:

## SO05 01 Pol
Položkový rozpočet | [26 empty] | #TypZaznamu#
S: |  | Poliklinika B - 4.NP - soc. zařízení | [24 empty] | STA
O: |  | Stavební práce | [21 empty] | STA |  |  | OBJ
R: | [26 empty] | ROZ
P.č. | Číslo položky | Název položky | MJ | Množství | Cena / MJ | Celkem | Dodávka | Dodávka celk. | Montáž | Montáž celk. | DPH | Cena s DPH | Hmotnost / MJ | Hmotnost celk.(t) | Dem. hmotnost / MJ | Dem. hmotnost celk.(t) | Ceník | Cen. soustava / platnost | Cenová úroveň | Nhod / MJ | Nhod celk. | Dodavatel | Typ položky
Díl: | 3 | Svislé a kompletní konstrukce |  |  |  | 0 |  | 9740.51 |  | 13899.5 |  | 0 |  | 0.92 |  | 0 |  |  |  |  | 26.74 | [5 empty] | DIL
1 | 310239211 | Zazdívka otvorů plochy do 4 m2 cihlami na MVC | m3 | 0.3157 |  | 0 | 2720.53 | 858.87 | 1804.47 | 569.67 | 21 | 0 | 1.8414 | 0.58 | 0 | 0 |  | RTS 21/ II | RTS 21/ II | 3.842 | 1.21 |  | Práce |  |  |  | POL1_
|  | 0,7*2,05*0,12 |  | 0.1722 | [22 empty] | VV | 0
|  | 0,7*2,05*0,10 |  | 0.1435 | [22 empty] | VV | 0
2 | 317944311 | Válcované nosníky do č.12 do připravených otvorů | t | 0.01469 |  | 0 | 42724.55 | 627.62 | 9555.45 | 140.37 | 21 | 0 | 1.09 | 0.02 | 0 | 0 |  | RTS 21/ II | RTS 21/ II | 20.6 | 0.3 |  | Práce |  |  |  | POL1_
|  | 1,2*3,06*2/1000*2 |  | 0.01469 | [22 empty] | VV | 0
3 | 342012223 | Příčka SDK tl.100mm,ocel.kce,1x oplášť.,RBI 12,5mm izolace tloušťky 60 mm, EI 30 | m2 | 11.2687 |  | 0 | 595 | 6704.88 | 541 | 6096.37 | 21 | 0 | 0.02586 | 0.29 | 0 | 0 |  | RTS 21/ II | RTS 21/ II | 0.99 | 11.16 |  | Práce |  |  |  | POL1_
|  | (2,285+1,2+1,0)*2,82 |  | 12.6477 | [22 empty] | VV | 0
|  | -0,7*1,97 |  | -1.379 | [22 empty] | VV | 0
4 | 342263410 | Osazení revizních dvířek do příček, do 0,25 m2 | kus | 2 |  | 0 | 7.79 | 15.58 | 473.71 | 947.42 | 21 | 0 | 0.00016 | 0 | 0 | 0 |  | RTS 21/ II | RTS 21/ II | 0.94 | 1.88 |  | Práce |  |  |  | POL1_
5 | 342090121 | Otvor v SDK, pro dveře 1kř do 25 kg, CW 75, 1xopl. | kus | 1 |  | 0 | 533.34 | 533.34 | 360.66 | 360.66 | 21 | 0 | 0.00569 | 0.01 | 0 | 0 |  | RTS 21/ II | RTS 21/ II | 0.66 | 0.66 |  | Práce |  |  |  | POL1_
6 | 342948111 | Ukotvení příček k cihel.konstr. kotvami na hmožd. | m | 8 |  | 0 | 24.99 | 199.92 | 108.51 | 868.08 | 21 | 0 | 0.00102 | 0.01 | 0 | 0 |  | RTS 21/ II | RTS 21/ II | 0.223 | 1.78 |  | Práce |  |  |  | POL1_
|  | Zazdívka dveří : 2,0*4 |  | 8 | [22 empty] | VV | 0
7 | 342264098 | Příplatek k podhledu sádrokart. za plochu do 10 m2 | m2 | 16.81 |  | 0 | 0 | 0 | 292.5 | 4916.93 | 21 | 0 | 0 | 0 | 0 | 0 |  | RTS 21/ II | RTS 21/ II | 0.58 | 9.75 |  | Práce |  |  |  | POL1_
|  | 4.10 : 1,10 |  | 1.1 | [22 empty] | VV | 0
|  | 4.11 : 4,70 |  | 4.7 | [22 empty] | VV | 0
|  | 4.12 : 1,16 |  | 1.16 | [22 empty] | VV | 0
|  | 4.13 : 1,16 |  | 1.16 | [22 empty] | VV | 0
|  | 4.14 : 2,74 |  | 2.74 | [22 empty] | VV | 0
|  | 4.15 : 3,47 |  | 3.47 | [22 empty] | VV | 0
|  | 4.16 : 1,24 |  | 1.24 | [22 empty] | VV | 0
|  | 4.17 : 1,24 |  | 1.24 | [22 empty] | VV | 0
8 | 15411740 | Profil L rovnoramenný S235 50x50x4 mm | t | 0.01469 |  | 0 | 40320 | 592.3 | 0 | 0 | 21 | 0 | 1 | 0.01 | 0 | 0 | SPCM | RTS 21/ II | RTS 21/ II | 0 | 0 |  | Specifikace |  |  |  | POL3_
|  | 1,2*3,06*2/1000*2 |  | 0.01469 | [22 empty] | VV | 0
9 | 28349052 | Dvířka revizní 150x150 mm bílá - plast | kus | 2 |  | 0 | 104 | 208 | 0 | 0 | 21 | 0 | 0.0006 | 0 | 0 | 0 | SPCM | RTS 21/ II | RTS 21/ II | 0 | 0 |  | Specifikace |  |  |  | POL3_
Díl: | 4 | Vodorovné konstrukce |  |  |  | 0 |  | 5832.04 |  | 11759.65 |  | 0 |  | 0.46 |  | 0 |  |  |  |  | 23.52 | [5 empty] | DIL
10 | 411387531 | Zabetonování otvorů 0,25 m2 ve stropech a klenbách | kus | 5 |  | 0 | 54.13 | 270.65 | 369.87 | 1849.35 | 21 | 0 | 0.0502 | 0.25 | 0 | 0 |  | RTS 21/ II | RTS 21/ II | 0.77 | 3.85 |  | Práce |  |  |  | POL1_
11 | 416022121 | Podhledy SDK,ocel.dvouúrov.křížový rošt,1x RBI 12,5 | m2 | 16.81 |  | 0 | 329.86 | 5544.95 | 519.14 | 8726.74 | 21 | 0 | 0.01243 | 0.21 | 0 | 0 |  | RTS 21/ II | RTS 21/ II | 0.95 | 15.97 |  | Práce |  |  |  | POL1_
|  | 4.10 : 1,10 |  | 1.1 | [22 empty] | VV | 0
|  | 4.11 : 4,70 |  | 4.7 | [22 empty] | VV | 0
|  | 4.12 : 1,16 |  | 1.16 | [22 empty] | VV | 0
|  | 4.13 : 1,16 |  | 1.16 | [22 empty] | VV | 0
|  | 4.14 : 2,74 |  | 2.74 | [22 empty] | VV | 0
|  | 4.15 : 3,47 |  | 3.47 | [22 empty] | VV | 0
|  | 4.16 : 1,24 |  | 1.24 | [22 empty] | VV | 0
|  | 4.17 : 1,24 |  | 1.24 | [22 empty] | VV | 0
12 | 42231111R00 | SDK úprava u stávajícího půdního výlezu - nutno zachovat | kus | 1 |  | 0 | 16.44 | 16.44 | 1183.56 | 1183.56 | 21 | 0 | 0 | 0 | 0 | 0 |  | Vlastní | Indiv | 3.7 | 3.7 |  | Práce |  |  |  | POL1_
Díl: | 61 | Úpravy povrchů vnitřní |  |  |  | 0 |  | 8421.62 |  | 53272.35 |  | 0 |  | 3.95 |  | 0 |  |  |  |  | 102.75 | [5 empty] | DIL
13 | 602014141 | Štuk na stěnách vnitřní ručně 2x nanášený, celková tloušťka vrstvy 4 mm | m2 | 70.8078 |  | 0 | 23.14 | 1638.49 | 226.36 | 16028.05 | 21 | 0 | 0.0046 | 0.33 | 0 | 0 |  | RTS 21/ II | RTS 21/ II | 0.472 | 33.42 |  | Práce |  |  |  | POL1_
|  | 4.01 : (4,54)*2,82 |  | 12.8028 | [22 empty] | VV | 0
|  | 4.08 : (5,5*2+3,625*2)*2,82 |  | 51.465 | [22 empty] | VV | 0
|  | -0,9*1,97*6 |  | -10.638 | [22 empty] | VV | 0
|  | -1,2*1,46*2 |  | -3.504 | [22 empty] | VV | 0
|  | 4.10 : (1,97+1,03)*2,7 |  | 8.1 | [22 empty] | VV | 0
|  | -0,6*1,97 |  | -1.182 | [22 empty] | VV | 0
|  | 4.11 : (1,88+1,03)*2,7 |  | 7.857 | [22 empty] | VV | 0
|  | 4.12 : (2,85+0,985)*2,7 |  | 10.3545 | [22 empty] | VV | 0
|  | -0,6*1,97 |  | -1.182 | [22 empty] | VV | 0
|  | 4.13 : (1,0+0,985)*2,7 |  | 5.3595 | [22 empty] | VV | 0
|  | 4.14 : (2,85+1,095)*2,7 |  | 10.6515 | [22 empty] | VV | 0
|  | -0,6*1,97 |  | -1.182 | [22 empty] | VV | 0
|  | 4.15 : (1,0+1,095)*2,7 |  | 5.6565 | [22 empty] | VV | 0
|  | 4.16 : (2,85+1,07)*2,7 |  | 10.584 | [22 empty] | VV | 0
|  | -0,6*1,97 |  | -1.182 | [22 empty] | VV | 0
|  | 4.17 : (1,0+1,07)*2,7 |  | 5.589 | [22 empty] | VV | 0
|  | Nové cementové omítky : -42,792 |  | -42.792 | [22 empty] | VV | 0
|  | Zazdívka dveří : 0,9*2,25*2 |  | 4.05 | [22 empty] | VV | 0
14 | 611421331 | Oprava váp.omítek stropů do 30% plochy - štukových s použitím suché maltové směsi | m2 | 23.271 |  | 0 | 68.05 | 1583.59 | 195.45 | 4548.32 | 21 | 0 | 0.01184 | 0.28 | 0 | 0 |  | RTS 21/ II | RTS 21/ II | 0.38948 | 9.06 |  | Práce |  |  |  | POL1_
|  | 4.08 : 5,5*3,4+3,265*1,4 |  | 23.271 | [22 empty] | VV | 0
15 | 612421311 | Oprava vápen.omítek stěn do 30 % pl. - hrubých | m2 | 66.7578 |  | 0 | 29.79 | 1988.71 | 103.71 | 6923.45 | 21 | 0 | 0.01554 | 1.04 | 0 | 0 |  | RTS 21/ II | RTS 21/ II | 0.2358 | 15.74 |  | Práce |  |  |  | POL1_
|  | 4.01 : (4,54)*2,82 |  | 12.8028 | [22 empty] | VV | 0
|  | 4.08 : (5,5*2+3,625*2)*2,82 |  | 51.465 | [22 empty] | VV | 0
|  | -0,9*1,97*6 |  | -10.638 | [22 empty] | VV | 0
|  | -1,2*1,46*2 |  | -3.504 | [22 empty] | VV | 0
|  | 4.10 : (1,97+1,03)*2,7 |  | 8.1 | [22 empty] | VV | 0
|  | -0,6*1,97 |  | -1.182 | [22 empty] | VV | 0
|  | 4.11 : (1,88+1,03)*2,7 |  | 7.857 | [22 empty] | VV | 0
|  | 4.12 : (2,85+0,985)*2,7 |  | 10.3545 | [22 empty] | VV | 0
|  | -0,6*1,97 |  | -1.182 | [22 empty] | VV | 0
|  | 4.13 : (1,0+0,985)*2,7 |  | 5.3595 | [22 empty] | VV | 0
|  | 4.14 : (2,85+1,095)*2,7 |  | 10.6515 | [22 empty] | VV | 0
|  | -0,6*1,97 |  | -1.182 | [22 empty] | VV | 0
|  | 4.15 : (1,0+1,095)*2,7 |  | 5.6565 | [22 empty] | VV | 0
|  | 4.16 : (2,85+1,07)*2,7 |  | 10.584 | [22 empty] | VV | 0
|  | -0,6*1,97 |  | -1.182 | [22 empty] | VV | 0
|  | 4.17 : (1,0+1,07)*2,7 |  | 5.589 | [22 empty] | VV | 0
|  | Nové cementové omítky : -42,792 |  | -42.792 | [22 empty] | VV | 0
16 | 612423521 | Omítka rýh stěn vápenná šířky do 15 cm, hladká | m2 | 3.25 |  | 0 | 159.67 | 518.93 | 818.33 | 2659.57 | 21 | 0 | 0.05497 | 0.18 | 0 | 0 |  | RTS 21/ II | RTS 21/ II | 1.7429 | 5.66 |  | Práce |  |  |  | POL1_
|  | 15,0*0,07 |  | 1.05 | [22 empty] | VV | 0
|  | 10,0*0,1 |  | 1 | [22 empty] | VV | 0
|  | 40,0*0,03 |  | 1.2 | [22 empty] | VV | 0
17 | 612451121 | Omítka vnitřní zdiva, cementová (MC), hladká | m2 | 45.662 |  | 0 | 51.96 | 2372.6 | 292.54 | 13357.96 | 21 | 0 | 0.04558 | 2.08 | 0 | 0 |  | RTS 21/ II | RTS 21/ II | 0.608 | 27.76 |  | Práce |  |  |  | POL1_
|  | 4.10 : (1,97+1,03)*2,0 |  | 6 | [22 empty] | VV | 0
|  | -0,6*1,97 |  | -1.182 | [22 empty] | VV | 0
|  | 4.11 : (1,88+1,03)*2,0 |  | 5.82 | [22 empty] | VV | 0
|  | 4.12 : (2,85+0,985)*2,0 |  | 7.67 | [22 empty] | VV | 0
|  | -0,6*1,97 |  | -1.182 | [22 empty] | VV | 0
|  | 4.13 : (1,0+0,985)*2,0 |  | 3.97 | [22 empty] | VV | 0
|  | 4.14 : (2,85+1,095)*2,0 |  | 7.89 | [22 empty] | VV | 0
|  | -0,6*1,97 |  | -1.182 | [22 empty] | VV | 0
|  | 4.15 : (1,0+1,095)*2,0 |  | 4.19 | [22 empty] | VV | 0
|  | 4.16 : (2,85+1,07)*2,0 |  | 7.84 | [22 empty] | VV | 0
|  | -0,6*1,97 |  | -1.182 | [22 empty] | VV | 0
|  | 4.17 : (1,0+1,07)*2,0 |  | 4.14 | [22 empty] | VV | 0
|  | Zazdívka dveří : 0,7*2,05*2 |  | 2.87 | [22 empty] | VV | 0
18 | 612481211 | Montáž výztužné sítě(perlinky)do stěrky-vnit.stěny včetně výztužné sítě a stěrkového tmelu | m2 | 3.44 |  | 0 | 92.82 | 319.3 | 186.18 | 640.46 | 21 | 0 | 0.00361 | 0.01 | 0 | 0 |  | RTS 21/ II | RTS 21/ II | 0.362 | 1.25 |  | Práce |  |  |  | POL1_
|  | Zazdívka dveří : 0,8*2,15*2 |  | 3.44 | [22 empty] | VV | 0
19 | 612411904R00 | Penetrace savých podkladů | m2 | 109.5498 |  | 0 | 0 | 0 | 83.2 | 9114.54 | 21 | 0 | 0.00026 | 0.03 | 0 | 0 |  | Vlastní | RTS 21/ II | 0.09 | 9.86 |  | Práce |  |  |  | POL1_
|  | 4.01 : (4,54)*2,82 |  | 12.8028 | [22 empty] | VV | 0
|  | 4.08 : (5,5*2+3,625*2)*2,82 |  | 51.465 | [22 empty] | VV | 0
|  | -0,9*1,97*6 |  | -10.638 | [22 empty] | VV | 0
|  | -1,2*1,46*2 |  | -3.504 | [22 empty] | VV | 0
|  | 4.10 : (1,97+1,03)*2,7 |  | 8.1 | [22 empty] | VV | 0
|  | -0,6*1,97 |  | -1.182 | [22 empty] | VV | 0
|  | 4.11 : (1,88+1,03)*2,7 |  | 7.857 | [22 empty] | VV | 0
|  | 4.12 : (2,85+0,985)*2,7 |  | 10.3545 | [22 empty] | VV | 0
|  | -0,6*1,97 |  | -1.182 | [22 empty] | VV | 0
|  | 4.13 : (1,0+0,985)*2,7 |  | 5.3595 | [22 empty] | VV | 0
|  | 4.14 : (2,85+1,095)*2,7 |  | 10.6515 | [22 empty] | VV | 0
|  | -0,6*1,97 |  | -1.182 | [22 empty] | VV | 0
|  | 4.15 : (1,0+1,095)*2,7 |  | 5.6565 | [22 empty] | VV | 0
|  | 4.16 : (2,85+1,07)*2,7 |  | 10.584 | [22 empty] | VV | 0
|  | -0,6*1,97 |  | -1.182 | [22 empty] | VV | 0
|  | 4.17 : (1,0+1,07)*2,7 |  | 5.589 | [22 empty] | VV | 0
Díl: | 63 | Podlahy a podlahové konstrukce |  |  |  | 0 |  | 11379.23 |  | 7758.46 |  | 0 |  | 0.48 |  | 0 |  |  |  |  | 16.41 | [5 empty] | DIL
20 | 632411904 | Penetrace savých podkladů 0,25 l/m2 | m2 | 40.08 |  | 0 | 41.83 | 1676.55 | 41.37 | 1658.11 | 21 | 0 | 0.00026 | 0.01 | 0 | 0 |  | RTS 21/ II | RTS 21/ II | 0.09 | 3.61 |  | Práce |  |  |  | POL1_
|  | 4.08 : 23,27 |  | 23.27 | [22 empty] | VV | 0
|  | 4.10 : 1,10 |  | 1.1 | [22 empty] | VV | 0
|  | 4.11 : 4,70 |  | 4.7 | [22 empty] | VV | 0
|  | 4.12 : 1,16 |  | 1.16 | [22 empty] | VV | 0
|  | 4.13 : 1,16 |  | 1.16 | [22 empty] | VV | 0
|  | 4.14 : 2,74 |  | 2.74 | [22 empty] | VV | 0
|  | 4.15 : 3,47 |  | 3.47 | [22 empty] | VV | 0
|  | 4.16 : 1,24 |  | 1.24 | [22 empty] | VV | 0
|  | 4.17 : 1,24 |  | 1.24 | [22 empty] | VV | 0
21 | 632419104 | Samonivelač. stěrka, ruční zpracování tl.4 mm cementová podlahová stěrka | m2 | 23.27 |  | 0 | 191.85 | 4464.35 | 122.15 | 2842.43 | 21 | 0 | 0.00714 | 0.17 | 0 | 0 |  | RTS 21/ II | RTS 21/ II | 0.254 | 5.91 |  | Práce |  |  |  | POL1_
|  | 4.08 : 23,27 |  | 23.27 | [22 empty] | VV | 0
22 | 632421120 | Potěr samonivelační ,ručně zpracovaný,tl. do 10 mm | m2 | 16.81 |  | 0 | 311.62 | 5238.33 | 176.88 | 2973.35 | 21 | 0 | 0.01806 | 0.3 | 0 | 0 |  | RTS 21/ II | RTS 21/ II | 0.372 | 6.25 |  | Práce |  |  |  | POL1_
|  | 4.10 : 1,10 |  | 1.1 | [22 empty] | VV | 0
|  | 4.11 : 4,70 |  | 4.7 | [22 empty] | VV | 0
|  | 4.12 : 1,16 |  | 1.16 | [22 empty] | VV | 0
|  | 4.13 : 1,16 |  | 1.16 | [22 empty] | VV | 0
|  | 4.14 : 2,74 |  | 2.74 | [22 empty] | VV | 0
|  | 4.15 : 3,47 |  | 3.47 | [22 empty] | VV | 0
|  | 4.16 : 1,24 |  | 1.24 | [22 empty] | VV | 0
|  | 4.17 : 1,24 |  | 1.24 | [22 empty] | VV | 0
23 | 637101101R00 | Příprava podkladu - vysávání podlah prům.vysavačem | m2 | 40.08 |  | 0 | 0 | 0 | 7.1 | 284.57 | 21 | 0 | 0 | 0 | 0 | 0 |  | Vlastní | Indiv | 0.016 | 0.64 |  | Práce |  |  |  | POL1_
|  | 4.08 : 23,27 |  | 23.27 | [22 empty] | VV | 0
|  | 4.10 : 1,10 |  | 1.1 | [22 empty] | VV | 0
|  | 4.11 : 4,70 |  | 4.7 | [22 empty] | VV | 0
|  | 4.12 : 1,16 |  | 1.16 | [22 empty] | VV | 0
|  | 4.13 : 1,16 |  | 1.16 | [22 empty] | VV | 0
|  | 4.14 : 2,74 |  | 2.74 | [22 empty] | VV | 0
|  | 4.15 : 3,47 |  | 3.47 | [22 empty] | VV | 0
|  | 4.16 : 1,24 |  | 1.24 | [22 empty] | VV | 0
|  | 4.17 : 1,24 |  | 1.24 | [22 empty] | VV | 0
Díl: | 64 | Výplně otvorů |  |  |  | 0 |  | 3666.04 |  | 2271.46 |  | 0 |  | 0.07 |  | 0 |  |  |  |  | 4.57 | [5 empty] | DIL
24 | 642942111 | Osazení zárubní dveřních ocelových, pl. do 2,5 m2 | kus | 2 |  | 0 | 19.52 | 39.04 | 903.48 | 1806.96 | 21 | 0 | 0.01897 | 0.04 | 0 | 0 |  | RTS 21/ II | RTS 21/ II | 1.86 | 3.72 |  | Práce |  |  |  | POL1_
25 | 642942212 | Osazení zárubně do sádrokarton. příčky tl. 100 mm | kus | 1 |  | 0 | 0 | 0 | 464.5 | 464.5 | 21 | 0 | 0 | 0 | 0 | 0 |  | RTS 21/ II | RTS 21/ II | 0.85 | 0.85 |  | Práce |  |  |  | POL1_
26 | 55330380 | Zárubeň ocelová YH100 700x1970x100 ZAKO pro přesné zdění, bez drážky, pevně přivařené závěsy | kus | 1 |  | 0 | 1189 | 1189 | 0 | 0 | 21 | 0 | 0.01056 | 0.01 | 0 | 0 | SPCM | RTS 21/ II | RTS 21/ II | 0 | 0 |  | Specifikace |  |  |  | POL3_
27 | 55330382 | Zárubeň ocelová YH100 800x1970x100 ZAKO pro přesné zdění, bez drážky, pevně přivařené závěsy | kus | 1 |  | 0 | 1215 | 1215 | 0 | 0 | 21 | 0 | 0.01081 | 0.01 | 0 | 0 | SPCM | RTS 21/ II | RTS 21/ II | 0 | 0 |  | Specifikace |  |  |  | POL3_
28 | 55330447 | Zárubeň ocelová S100 700x1970x100 pro shrnovací dveře ZAKO pro sádrokarton, bez drážky, pevně přivařené závěsy | kus | 1 |  | 0 | 1223 | 1223 | 0 | 0 | 21 | 0 | 0.01248 | 0.01 | 0 | 0 | SPCM | RTS 21/ II | RTS 21/ II | 0 | 0 |  | Specifikace |  |  |  | POL3_
Díl: | 94 | Lešení a stavební výtahy |  |  |  | 0 |  | 2333.51 |  | 4575.69 |  | 0 |  | 0.07 |  | 0 |  |  |  |  | 10.63 | [5 empty] | DIL
29 | 941955001 | Lešení lehké pomocné, výška podlahy do 1,2 m | m2 | 60.08 |  | 0 | 38.84 | 2333.51 | 76.16 | 4575.69 | 21 | 0 | 0.00121 | 0.07 | 0 | 0 |  | RTS 21/ II | RTS 21/ II | 0.177 | 10.63 |  | Práce |  |  |  | POL1_
|  | 4.08 : 23,27 |  | 23.27 | [22 empty] | VV | 0
|  | 4.10 : 1,10 |  | 1.1 | [22 empty] | VV | 0
|  | 4.11 : 4,70 |  | 4.7 | [22 empty] | VV | 0
|  | 4.12 : 1,16 |  | 1.16 | [22 empty] | VV | 0
|  | 4.13 : 1,16 |  | 1.16 | [22 empty] | VV | 0
|  | 4.14 : 2,74 |  | 2.74 | [22 empty] | VV | 0
|  | 4.15 : 3,47 |  | 3.47 | [22 empty] | VV | 0
|  | 4.16 : 1,24 |  | 1.24 | [22 empty] | VV | 0
|  | 4.17 : 1,24 |  | 1.24 | [22 empty] | VV | 0
|  | 3.NP : 20 |  | 20 | [22 empty] | VV | 0
Díl: | 95 | Dokončovací konstrukce na pozemních stavbách |  |  |  | 0 |  | 1289.16 |  | 11179.09 |  | 0 |  | 0.03 |  | 0 |  |  |  |  | 27.37 | [5 empty] | DIL
30 | 952901111 | Vyčištění budov o výšce podlaží do 4 m | m2 | 81.5 |  | 0 | 1.54 | 125.51 | 121.96 | 9939.74 | 21 | 0 | 4e-05 | 0 | 0 | 0 |  | RTS 21/ II | RTS 21/ II | 0.308 | 25.1 |  | Práce |  |  |  | POL1_
|  | 4.01 : 28,58 |  | 28.58 | [22 empty] | VV | 0
|  | 4.08 : 23,27 |  | 23.27 | [22 empty] | VV | 0
|  | 4.09 : 12,84 |  | 12.84 | [22 empty] | VV | 0
|  | 4.10 : 1,10 |  | 1.1 | [22 empty] | VV | 0
|  | 4.11 : 4,70 |  | 4.7 | [22 empty] | VV | 0
|  | 4.12 : 1,16 |  | 1.16 | [22 empty] | VV | 0
|  | 4.13 : 1,16 |  | 1.16 | [22 empty] | VV | 0
|  | 4.14 : 2,74 |  | 2.74 | [22 empty] | VV | 0
|  | 4.15 : 3,47 |  | 3.47 | [22 empty] | VV | 0
|  | 4.16 : 1,24 |  | 1.24 | [22 empty] | VV | 0
|  | 4.17 : 1,24 |  | 1.24 | [22 empty] | VV | 0
31 | 954312103 | Opláštění z SDK,2.str,do 200x200 mm,RBI tl.12,5 mm | m | 5.4 |  | 0 | 215.49 | 1163.65 | 229.51 | 1239.35 | 21 | 0 | 0.00597 | 0.03 | 0 | 0 |  | RTS 21/ II | RTS 21/ II | 0.42 | 2.27 |  | Práce |  |  |  | POL1_
|  | Opláštění svodů kanalizace : 2,7*2 |  | 5.4 | [22 empty] | VV | 0
Díl: | 96 | Bourání konstrukcí |  |  |  | 0 |  | 1727.08 |  | 35198.37 |  | 0 |  | 0.06 |  | 17.66 |  |  |  |  | 92.24 | [5 empty] | DIL
32 | 962031113 | Bourání příček z cihel pálených plných tl. 100 mm | m2 | 9.8346 |  | 0 | 17.68 | 173.88 | 108.32 | 1065.28 | 21 | 0 | 0.00067 | 0.01 | 0.184 | 1.81 |  | RTS 21/ II | RTS 21/ II | 0.227 | 2.23 |  | Práce |  |  |  | POL1_
|  | 1,03*2,82 |  | 2.9046 | [22 empty] | VV | 0
|  | (0,985+1,095+1,07)*2,2 |  | 6.93 | [22 empty] | VV | 0
33 | 962031116 | Bourání příček z cihel pálených plných tl. 120 mm | m2 | 22.278 |  | 0 | 17.68 | 393.88 | 151.32 | 3371.11 | 21 | 0 | 0.00067 | 0.01 | 0.319 | 7.11 |  | RTS 21/ II | RTS 21/ II | 0.317 | 7.06 |  | Práce |  |  |  | POL1_
|  | 3,95*2*2,82 |  | 22.278 | [22 empty] | VV | 0
34 | 962081131 | Bourání příček ze skleněných tvárnic tl. 10 cm | m2 | 0.618 |  | 0 | 17.68 | 10.93 | 149.82 | 92.59 | 21 | 0 | 0.00067 | 0 | 0.055 | 0.03 |  | RTS 21/ II | RTS 21/ II | 0.381 | 0.24 |  | Práce |  |  |  | POL1_
|  | 1,03*0,6 |  | 0.618 | [22 empty] | VV | 0
35 | 965048150 | Dočištění povrchu po vybourání dlažeb, tmel do 50% | m2 | 16.09 |  | 0 | 0 | 0 | 59.5 | 957.36 | 21 | 0 | 0 | 0 | 0.00175 | 0.03 |  | RTS 21/ II | RTS 21/ II | 0.165 | 2.65 |  | Práce |  |  |  | POL1_
|  | 4.10 : 2,03 |  | 2.03 | [22 empty] | VV | 0
|  | 4.11 : 1,94 |  | 1.94 | [22 empty] | VV | 0
|  | 4.12 : 2,81 |  | 2.81 | [22 empty] | VV | 0
|  | 4.13 : 0,98 |  | 0.98 | [22 empty] | VV | 0
|  | 4.14 : 3,12 |  | 3.12 | [22 empty] | VV | 0
|  | 4.15 : 1,09 |  | 1.09 | [22 empty] | VV | 0
|  | 4.16 : 3,05 |  | 3.05 | [22 empty] | VV | 0
|  | 4.17 : 1,07 |  | 1.07 | [22 empty] | VV | 0
36 | 965081713 | Bourání dlažeb keramických tl.10 mm, nad 1 m2 | m2 | 16.09 |  | 0 | 0 | 0 | 67.3 | 1082.86 | 21 | 0 | 0 | 0 | 0.02 | 0.32 |  | RTS 21/ II | RTS 21/ II | 0.147 | 2.37 |  | Práce |  |  |  | POL1_
|  | 4.10 : 2,03 |  | 2.03 | [22 empty] | VV | 0
|  | 4.11 : 1,94 |  | 1.94 | [22 empty] | VV | 0
|  | 4.12 : 2,81 |  | 2.81 | [22 empty] | VV | 0
|  | 4.13 : 0,98 |  | 0.98 | [22 empty] | VV | 0
|  | 4.14 : 3,12 |  | 3.12 | [22 empty] | VV | 0
|  | 4.15 : 1,09 |  | 1.09 | [22 empty] | VV | 0
|  | 4.16 : 3,05 |  | 3.05 | [22 empty] | VV | 0
|  | 4.17 : 1,07 |  | 1.07 | [22 empty] | VV | 0
37 | 968061125 | Vyvěšení dřevěných dveřních křídel pl. do 2 m2 | kus | 8 |  | 0 | 0 | 0 | 17.6 | 140.8 | 21 | 0 | 0 | 0 | 0 | 0 |  | RTS 21/ II | RTS 21/ II | 0.05 | 0.4 |  | Práce |  |  |  | POL1_
38 | 968072455 | Vybourání kovových dveřních zárubní pl. do 2 m2 | m2 | 7.092 |  | 0 | 31.09 | 220.49 | 367.41 | 2605.67 | 21 | 0 | 0.00117 | 0.01 | 0.076 | 0.54 |  | RTS 21/ II | RTS 21/ II | 0.939 | 6.66 |  | Práce |  |  |  | POL1_
|  | 0,6*1,97*6 |  | 7.092 | [22 empty] | VV | 0
39 | 971033631 | Vybourání otv. zeď cihel. pl.4 m2, tl.15 cm, MVC | m2 | 3.485 |  | 0 | 14.37 | 50.08 | 168.13 | 585.93 | 21 | 0 | 0.00054 | 0 | 0.27 | 0.94 |  | RTS 21/ II | RTS 21/ II | 0.43 | 1.5 |  | Práce |  |  |  | POL1_
|  | 0,8*2,05 |  | 1.64 | [22 empty] | VV | 0
|  | 0,9*2,05 |  | 1.845 | [22 empty] | VV | 0
40 | 972012311 | Vybourání otvorů strop prefa pl. 0,25 m2, nad 12cm | kus | 1 |  | 0 | 35.37 | 35.37 | 146.63 | 146.63 | 21 | 0 | 0.00133 | 0 | 0.027 | 0.03 |  | RTS 21/ II | RTS 21/ II | 0.391 | 0.39 |  | Práce |  |  |  | POL1_
41 | 974031132 | Vysekání rýh ve zdi cihelné 5 x 7 cm | m | 15 |  | 0 | 11.3 | 169.5 | 95.2 | 1428 | 21 | 0 | 0.00049 | 0.01 | 0.006 | 0.09 |  | RTS 21/ II | RTS 20/ II | 0.274 | 4.11 |  | Práce |  |  |  | POL1_
42 | 974031154 | Vysekání rýh ve zdi cihelné 10 x 15 cm | m | 10 |  | 0 | 13.06 | 130.6 | 151.94 | 1519.4 | 21 | 0 | 0.00049 | 0 | 0.027 | 0.27 |  | RTS 21/ II | RTS 21/ II | 0.422 | 4.22 |  | Práce |  |  |  | POL1_
43 | 974051513 | Frézování drážky do 30x30 mm, zdivo, beton | m | 30 |  | 0 | 13.02 | 390.6 | 102.48 | 3074.4 | 21 | 0 | 0 | 0 | 0.00216 | 0.06 |  | RTS 21/ II | RTS 21/ II | 0.265 | 7.95 |  | Práce |  |  |  | POL1_
44 | 974082212 | Vysekání rýh pro vodiče omítka stěn MC šířka 3 cm | m | 10 |  | 0 | 13.06 | 130.6 | 42.54 | 425.4 | 21 | 0 | 0.00049 | 0 | 0.001 | 0.01 |  | RTS 21/ II | RTS 21/ II | 0.111 | 1.11 |  | Práce |  |  |  | POL1_
45 | 978011141 | Otlučení omítek vnitřních vápenných stropů do 30 % | m2 | 23.271 |  | 0 | 0 | 0 | 35.1 | 816.81 | 21 | 0 | 0 | 0 | 0.01 | 0.23 |  | RTS 21/ II | RTS 21/ II | 0.1 | 2.33 |  | Práce |  |  |  | POL1_
|  | 4.08 : 5,5*3,4+3,265*1,4 |  | 23.271 | [22 empty] | VV | 0
46 | 978013141 | Otlučení omítek vnitřních stěn v rozsahu do 30 % | m2 | 66.7578 |  | 0 | 0 | 0 | 28.1 | 1875.89 | 21 | 0 | 0 | 0 | 0.01 | 0.67 |  | RTS 21/ II | RTS 21/ II | 0.08 | 5.34 |  | Práce |  |  |  | POL1_
|  | 4.01 : (4,54)*2,82 |  | 12.8028 | [22 empty] | VV | 0
|  | 4.08 : (5,5*2+3,625*2)*2,82 |  | 51.465 | [22 empty] | VV | 0
|  | -0,9*1,97*6 |  | -10.638 | [22 empty] | VV | 0
|  | -1,2*1,46*2 |  | -3.504 | [22 empty] | VV | 0
|  | 4.10 : (1,97+1,03)*2,7 |  | 8.1 | [22 empty] | VV | 0
|  | -0,6*1,97 |  | -1.182 | [22 empty] | VV | 0
|  | 4.11 : (1,88+1,03)*2,7 |  | 7.857 | [22 empty] | VV | 0
|  | 4.12 : (2,85+0,985)*2,7 |  | 10.3545 | [22 empty] | VV | 0
|  | -0,6*1,97 |  | -1.182 | [22 empty] | VV | 0
|  | 4.13 : (1,0+0,985)*2,7 |  | 5.3595 | [22 empty] | VV | 0
|  | 4.14 : (2,85+1,095)*2,7 |  | 10.6515 | [22 empty] | VV | 0
|  | -0,6*1,97 |  | -1.182 | [22 empty] | VV | 0
|  | 4.15 : (1,0+1,095)*2,7 |  | 5.6565 | [22 empty] | VV | 0
|  | 4.16 : (2,85+1,07)*2,7 |  | 10.584 | [22 empty] | VV | 0
|  | -0,6*1,97 |  | -1.182 | [22 empty] | VV | 0
|  | 4.17 : (1,0+1,07)*2,7 |  | 5.589 | [22 empty] | VV | 0
|  | Nové cementové omítky : -42,792 |  | -42.792 | [22 empty] | VV | 0
47 | 978021191 | Otlučení cementových omítek vnitřních stěn do 100% | m2 | 42.792 |  | 0 | 0 | 0 | 235.5 | 10077.52 | 21 | 0 | 0 | 0 | 0.061 | 2.61 |  | RTS 21/ II | RTS 21/ II | 0.67 | 28.67 |  | Práce |  |  |  | POL1_
|  | 4.10 : (1,97+1,03)*2,0 |  | 6 | [22 empty] | VV | 0
|  | -0,6*1,97 |  | -1.182 | [22 empty] | VV | 0
|  | 4.11 : (1,88+1,03)*2,0 |  | 5.82 | [22 empty] | VV | 0
|  | 4.12 : (2,85+0,985)*2,0 |  | 7.67 | [22 empty] | VV | 0
|  | -0,6*1,97 |  | -1.182 | [22 empty] | VV | 0
|  | 4.13 : (1,0+0,985)*2,0 |  | 3.97 | [22 empty] | VV | 0
|  | 4.14 : (2,85+1,095)*2,0 |  | 7.89 | [22 empty] | VV | 0
|  | -0,6*1,97 |  | -1.182 | [22 empty] | VV | 0
|  | 4.15 : (1,0+1,095)*2,0 |  | 4.19 | [22 empty] | VV | 0
|  | 4.16 : (2,85+1,07)*2,0 |  | 7.84 | [22 empty] | VV | 0
|  | -0,6*1,97 |  | -1.182 | [22 empty] | VV | 0
|  | 4.17 : (1,0+1,07)*2,0 |  | 4.14 | [22 empty] | VV | 0
48 | 978059531 | Odsekání vnitřních obkladů stěn nad 2 m2 | m2 | 42.792 |  | 0 | 0 | 0 | 116 | 4963.87 | 21 | 0 | 0 | 0 | 0.068 | 2.91 |  | RTS 21/ II | RTS 21/ II | 0.3 | 12.84 |  | Práce |  |  |  | POL1_
|  | 4.10 : (1,97+1,03)*2,0 |  | 6 | [22 empty] | VV | 0
|  | -0,6*1,97 |  | -1.182 | [22 empty] | VV | 0
|  | 4.11 : (1,88+1,03)*2,0 |  | 5.82 | [22 empty] | VV | 0
|  | 4.12 : (2,85+0,985)*2,0 |  | 7.67 | [22 empty] | VV | 0
|  | -0,6*1,97 |  | -1.182 | [22 empty] | VV | 0
|  | 4.13 : (1,0+0,985)*2,0 |  | 3.97 | [22 empty] | VV | 0
|  | 4.14 : (2,85+1,095)*2,0 |  | 7.89 | [22 empty] | VV | 0
|  | -0,6*1,97 |  | -1.182 | [22 empty] | VV | 0
|  | 4.15 : (1,0+1,095)*2,0 |  | 4.19 | [22 empty] | VV | 0
|  | 4.16 : (2,85+1,07)*2,0 |  | 7.84 | [22 empty] | VV | 0
|  | -0,6*1,97 |  | -1.182 | [22 empty] | VV | 0
|  | 4.17 : (1,0+1,07)*2,0 |  | 4.14 | [22 empty] | VV | 0
49 | 460680021 | Průraz zdivem v cihlové zdi tloušťky 15 cm plochy do 0,025 m2 | kus | 5 |  | 0 | 4.23 | 21.15 | 193.77 | 968.85 | 21 | 0 | 0.00367 | 0.02 | 0 | 0 |  | RTS 21/ II | RTS 21/ II | 0.433 | 2.17 |  | Práce |  |  |  | POL1_
Díl: | 99 | Staveništní přesun hmot |  |  |  | 0 |  | 0 |  | 8030.87 |  | 0 |  | 0 |  | 0 |  |  |  |  | 19.05 | [5 empty] | DIL
50 | 999281148 | Přesun hmot pro opravy a údržbu do v. 12 m,nošením | t | 6.0473 |  | 0 | 0 | 0 | 1328 | 8030.87 | 21 | 0 | 0 | 0 | 0 | 0 |  | RTS 21/ II | RTS 21/ II | 3.15 | 19.05 |  | Přesun hmot |  |  |  | POL7_
Díl: | 711 | Izolace proti vodě |  |  |  | 0 |  | 3149.37 |  | 2132.39 |  | 0 |  | 0.03 |  | 0 |  |  |  |  | 3.81 | [5 empty] | DIL
51 | 711212002 | Hydroizolační povlak - nátěr nebo stěrka | m2 | 7.54 |  | 0 | 318.92 | 2404.66 | 194.08 | 1463.36 | 21 | 0 | 0.00368 | 0.03 | 0 | 0 |  | RTS 21/ II | RTS 21/ II | 0.385 | 2.9 |  | Práce |  |  |  | POL1_
|  | 4.14 : 2,74 |  | 2.74 | [22 empty] | VV | 0
|  | (1,2+1,2)*2,0 |  | 4.8 | [22 empty] | VV | 0
52 | 711212601 | Těsnicí pás do spoje podlaha - stěna | m | 8.27 |  | 0 | 90.05 | 744.71 | 55.45 | 458.57 | 21 | 0 | 0.00032 | 0 | 0 | 0 |  | RTS 21/ II | RTS 21/ II | 0.11 | 0.91 |  | Práce |  |  |  | POL1_
|  | 4.14 : 2,285*2+1,2*2-0,7 |  | 6.27 | [22 empty] | VV | 0
|  | 2,0 |  | 2 | [22 empty] | VV | 0
53 | 998711202 | Přesun hmot pro izolace proti vodě, výšky do 12 m | % | 50.7131 |  | 0 | 0 | 0 | 4.15 | 210.46 | 21 | 0 | 0 | 0 | 0 | 0 |  | RTS 21/ II | RTS 21/ II | 0 | 0 |  | Přesun hmot |  |  |  | POL7_
Díl: | 713 | Izolace tepelné |  |  |  | 0 |  | 14494.56 |  | 3495.46 |  | 0 |  | 0.01 |  | 0 |  |  |  |  | 6.2 | [5 empty] | DIL
54 | 713571111 | Požárně ochranná manžeta, EI 90, D 50 mm | kus | 8 |  | 0 | 1223.95 | 9791.6 | 252.05 | 2016.4 | 21 | 0 | 0.00105 | 0.01 | 0 | 0 |  | RTS 21/ II | RTS 21/ II | 0.5 | 4 |  | Práce |  |  |  | POL1_
55 | 713571115 | Požárně ochranná manžeta, EI 90, D 110 mm | kus | 4 |  | 0 | 1175.74 | 4702.96 | 277.26 | 1109.04 | 21 | 0 | 5e-05 | 0 | 0 | 0 |  | RTS 21/ II | RTS 21/ II | 0.55 | 2.2 |  | Práce |  |  |  | POL1_
56 | 998713202 | Přesun hmot pro izolace tepelné, výšky do 12 m | % | 176.2 |  | 0 | 0 | 0 | 2.1 | 370.02 | 21 | 0 | 0 | 0 | 0 | 0 |  | RTS 21/ II | RTS 21/ II | 0 | 0 |  | Přesun hmot |  |  |  | POL7_
Díl: | 720 | Zdravotechnická instalace |  |  |  | 0 |  | 0 |  | 3300 |  | 0 |  | 0 |  | 0 |  |  |  |  | 0.16 | [5 empty] | DIL
57 | 7201947774 | Podružný materiál pro ZTI (vyústění, přechodky, hadice) | kpl | 1 |  | 0 | 0 | 0 | 1500 | 1500 | 21 | 0 | 0 | 0 | 0 | 0 |  | Vlastní | Indiv | 0.157 | 0.16 |  | Práce |  |  |  | POL1_
58 | 72145488 | Práce spojené s demontáži rozvodů - voda, kanalizace | hod | 4 |  | 0 | 0 | 0 | 450 | 1800 | 21 | 0 | 0 | 0 | 0 | 0 |  | Vlastní | Indiv | 0 | 0 |  | Práce |  |  |  | POL1_
Díl: | 721 | Vnitřní kanalizace |  |  |  | 0 |  | 12356.64 |  | 20371.43 |  | 0 |  | 0.04 |  | 0.27 |  |  |  |  | 40.72 | [5 empty] | DIL
59 | 712378101 | Komínek odvětrání kanalizace s manžetou z PVC pro DN 110 mm | kus | 2 |  | 0 | 1287.28 | 2574.56 | 313.72 | 627.44 | 21 | 0 | 0.0012 | 0 | 0 | 0 |  | RTS 21/ II | RTS 21/ II | 0.6 | 1.2 |  | Práce |  |  |  | POL1_
60 | 721140802 | Demontáž potrubí litinového DN 100 | m | 18 |  | 0 | 0 | 0 | 163.5 | 2943 | 21 | 0 | 0 | 0 | 0.01492 | 0.27 |  | RTS 21/ II | RTS 21/ II | 0.413 | 7.43 |  | Práce |  |  |  | POL1_
|  | 3.NP : 3,0*3 |  | 9 | [22 empty] | VV | 0
|  | 4.NP : 3,0*3 |  | 9 | [22 empty] | VV | 0
61 | 721176113 | Potrubí HT odpadní svislé D 50 x 1,8 mm | m | 2 |  | 0 | 184.91 | 369.82 | 266.09 | 532.18 | 21 | 0 | 0.00052 | 0 | 0 | 0 |  | RTS 21/ II | RTS 21/ II | 0.529 | 1.06 |  | Práce |  |  |  | POL1_
62 | 721176114 | Potrubí HT odpadní svislé D 75 x 1,9 mm | m | 3 |  | 0 | 225.72 | 677.16 | 412.28 | 1236.84 | 21 | 0 | 0.00078 | 0 | 0 | 0 |  | RTS 21/ II | RTS 21/ II | 0.819 | 2.46 |  | Práce |  |  |  | POL1_
|  | 3,0 |  | 3 | [22 empty] | VV | 0
63 | 721176115 | Potrubí HT odpadní svislé D 110 x 2,7 mm | m | 21 |  | 0 | 293.82 | 6170.22 | 401.18 | 8424.78 | 21 | 0 | 0.00131 | 0.03 | 0 | 0 |  | RTS 21/ II | RTS 21/ II | 0.797 | 16.74 |  | Práce |  |  |  | POL1_
|  | Připojovací na wc : 5 |  | 5 | [22 empty] | VV | 0
|  | Výměna ve 3.NP : 3,0*2 |  | 6 | [22 empty] | VV | 0
|  | Nová stoupačka 4.NP : 3,0*2 |  | 6 | [22 empty] | VV | 0
|  | Vyvedení nad střechu : 2,0*2 |  | 4 | [22 empty] | VV | 0
64 | 721176134 | Potrubí HT svodné (ležaté) zavěšené D 75 x 1,9 mm potrubí vést ve 3.NP pod stropem | m | 12 |  | 0 | 213.74 | 2564.88 | 336.26 | 4035.12 | 21 | 0 | 0.00074 | 0.01 | 0 | 0 |  | RTS 21/ II | RTS 21/ II | 0.6682 | 8.02 |  | Práce |  |  |  | POL1_
65 | 721194105 | Vyvedení odpadních výpustek D 50 x 1,8 | kus | 3 |  | 0 | 0 | 0 | 87.7 | 263.1 | 21 | 0 | 0 | 0 | 0 | 0 |  | RTS 21/ II | RTS 21/ II | 0.174 | 0.52 |  | Práce |  |  |  | POL1_
66 | 721194109 | Vyvedení odpadních výpustek D 110 x 2,3 | kus | 4 |  | 0 | 0 | 0 | 130.5 | 522 | 21 | 0 | 0 | 0 | 0 | 0 |  | RTS 21/ II | RTS 21/ II | 0.259 | 1.04 |  | Práce |  |  |  | POL1_
67 | 733171140 | Montáž - napojení potrubí na stoupačku | kus | 5 |  | 0 | 0 | 0 | 238.5 | 1192.5 | 21 | 0 | 0 | 0 | 0 | 0 |  | RTS 21/ II | RTS 20/ II | 0.45 | 2.25 |  | Práce |  |  |  | POL1_
68 | 998721202 | Přesun hmot pro vnitřní kanalizaci, výšky do 12 m | % | 321.336 |  | 0 | 0 | 0 | 1.85 | 594.47 | 21 | 0 | 0 | 0 | 0 | 0 |  | RTS 21/ II | RTS 21/ II | 0 | 0 |  | Přesun hmot |  |  |  | POL7_
Díl: | 722 | Vnitřní vodovod |  |  |  | 0 |  | 9693.25 |  | 24919.37 |  | 0 |  | 0.3 |  | 0 |  |  |  |  | 52.47 | [5 empty] | DIL
69 | 722172332 | Potrubí z PPR, D 25x4,2 mm, PN 20, vč. zed. výpom. | m | 58 |  | 0 | 114.88 | 6663.04 | 302.62 | 17551.96 | 21 | 0 | 0.00522 | 0.3 | 0 | 0 |  | RTS 21/ II | RTS 21/ II | 0.6343 | 36.79 |  | Práce |  |  |  | POL1_
|  | Studená voda : 22 |  | 22 | [22 empty] | VV | 0
|  | Teplá voda : 18 |  | 18 | [22 empty] | VV | 0
|  | Cirkulace : 18 |  | 18 | [22 empty] | VV | 0
70 | 722181213 | Izolace návleková MIRELON PRO tl. stěny 13 mm vnitřní průměr 28 mm | m | 58 |  | 0 | 30.39 | 1762.62 | 59.31 | 3439.98 | 21 | 0 | 8e-05 | 0 | 0 | 0 |  | RTS 21/ II | RTS 21/ II | 0.129 | 7.48 |  | Práce |  |  |  | POL1_
|  | Studená voda : 22 |  | 22 | [22 empty] | VV | 0
|  | Teplá voda : 18 |  | 18 | [22 empty] | VV | 0
|  | Cirkulace : 18 |  | 18 | [22 empty] | VV | 0
71 | 722220111 | Nástěnka K 247, pro výtokový ventil G 1/2 | kus | 5 |  | 0 | 112.43 | 562.15 | 118.57 | 592.85 | 21 | 0 | 0.00063 | 0 | 0 | 0 |  | RTS 21/ II | RTS 21/ II | 0.272 | 1.36 |  | Práce |  |  |  | POL1_
72 | 722220121 | Nástěnka K 247, pro baterii G 1/2 | pár | 3 |  | 0 | 230.12 | 690.36 | 235.38 | 706.14 | 21 | 0 | 0.00148 | 0 | 0 | 0 |  | RTS 21/ II | RTS 21/ II | 0.54 | 1.62 |  | Práce |  |  |  | POL1_
73 | 733190107 | Tlaková zkouška potrubí DN 40 | m | 58 |  | 0 | 0.26 | 15.08 | 10.64 | 617.12 | 21 | 0 | 0 | 0 | 0 | 0 |  | RTS 21/ II | RTS 21/ II | 0.021 | 1.22 |  | Práce |  |  |  | POL1_
74 | 900 | HZS Práce v tarifní třídě 4 | h | 4 |  | 0 | 0 | 0 | 396 | 1584 | 21 | 0 | 0 | 0 | 0 | 0 |  | RTS 21/ II | RTS 21/ II | 1 | 4 |  | Práce |  |  |  | POL1_
|  | vyhledávání hlavních uzávěrů vody v objektu : 4 |  | 4 | [22 empty] | VV | 0
|  | vypuštění, zpětné napuštění vody do stoupaček : | [24 empty] | VV | 0
|  | zaplombování vodoměrů : | [24 empty] | VV | 0
75 | 998722202 | Přesun hmot pro vnitřní vodovod, výšky do 12 m | % | 341.853 |  | 0 | 0 | 0 | 1.25 | 427.32 | 21 | 0 | 0 | 0 | 0 | 0 |  | RTS 21/ II | RTS 21/ II | 0 | 0 |  | Přesun hmot |  |  |  | POL7_
Díl: | 725 | Zařizovací předměty |  |  |  | 0 |  | 83778.08 |  | 15695.1 |  | 0 |  | 0.23 |  | 0.23 |  |  |  |  | 28.76 | [5 empty] | DIL
76 | 725110814 | Demontáž klozetů kombinovaných | soubor | 3 |  | 0 | 0 | 0 | 184 | 552 | 21 | 0 | 0 | 0 | 0.0342 | 0.1 |  | RTS 21/ II | RTS 21/ II | 0.465 | 1.4 |  | Práce |  |  |  | POL1_
77 | 725119305 | Montáž klozetových mís kombinovaných včetně příslušenství | soubor | 4 |  | 0 | 475.26 | 1901.04 | 760.74 | 3042.96 | 21 | 0 | 0.00186 | 0.01 | 0 | 0 |  | RTS 21/ II | Indiv | 1.334 | 5.34 |  | Práce |  |  |  | POL1_
78 | 725130811 | Demontáž pisoárové nádrže | soubor | 1 |  | 0 | 0 | 0 | 294.5 | 294.5 | 21 | 0 | 0 | 0 | 0.03968 | 0.04 |  | RTS 21/ II | RTS 21/ II | 0.744 | 0.74 |  | Práce |  |  |  | POL1_
79 | 725219401 | Montáž umyvadel na šrouby do zdiva včetně příslušenství | soubor | 2 |  | 0 | 95.29 | 190.58 | 731.71 | 1463.42 | 21 | 0 | 0.00141 | 0 | 0 | 0 |  | RTS 21/ II | RTS 20/ II | 1.575 | 3.15 |  | Práce |  |  |  | POL1_
80 | 725229107 | Montáž vanových/sprchových zástěn/dveří oboustranně upevněných | soubor | 1 |  | 0 | 96.05 | 96.05 | 2447.95 | 2447.95 | 21 | 0 | 0.0002 | 0 | 0 | 0 |  | RTS 21/ II | Indiv | 4.5 | 4.5 |  | Práce |  |  |  | POL1_
81 | 725249102 | Montáž sprchových mís a vaniček | soubor | 1 |  | 0 | 624.62 | 624.62 | 1422.38 | 1422.38 | 21 | 0 | 0.00062 | 0 | 0 | 0 |  | RTS 21/ II | Indiv | 2.6 | 2.6 |  | Práce |  |  |  | POL1_
82 | 725299101 | Montáž koupelnových doplňků - mýdelníků, držáků ap | soubor | 8 |  | 0 | 18.26 | 146.08 | 171.74 | 1373.92 | 21 | 0 | 3e-05 | 0 | 0 | 0 |  | RTS 21/ II | Indiv | 0.33 | 2.64 |  | Práce |  |  |  | POL1_
83 | 725339101 | Montáž výlevky | kus | 1 |  | 0 | 318.87 | 318.87 | 630.13 | 630.13 | 21 | 0 | 0.00309 | 0 | 0 | 0 |  | RTS 21/ II | RTS 21/ II | 1.25 | 1.25 |  | Práce |  |  |  | POL1_
84 | 725810402 | Ventil rohový kulový s filtrem 1/2" x 3/8" | soubor | 9 |  | 0 | 127.41 | 1146.69 | 116.09 | 1044.81 | 21 | 0 | 0.00017 | 0 | 0 | 0 |  | RTS 21/ II | Indiv | 0.227 | 2.04 |  | Práce |  |  |  | POL1_
85 | 725823121 | Baterie umyvadlová stoján. ruční, standardní chrom | kus | 2 |  | 0 | 2038.95 | 4077.9 | 236.05 | 472.1 | 21 | 0 | 0.00085 | 0 | 0 | 0 |  | RTS 21/ II | RTS 20/ II | 0.485 | 0.97 |  | Práce |  |  |  | POL1_
86 | 725829301 | Montáž baterie umyv.a dřezové stojánkové | kus | 2 |  | 0 | 7.11 | 14.22 | 224.39 | 448.78 | 21 | 0 | 4e-05 | 0 | 0 | 0 |  | RTS 21/ II | RTS 21/ II | 0.445 | 0.89 |  | Práce |  |  |  | POL1_
87 | 725820801 | Demontáž baterie nástěnné do G 3/4 | soubor | 4 |  | 0 | 0 | 0 | 86 | 344 | 21 | 0 | 0 | 0 | 0.00156 | 0.01 |  | RTS 21/ II | RTS 21/ II | 0.217 | 0.87 |  | Práce |  |  |  | POL1_
88 | 725849201 | Montáž baterií sprchových, pevná výška | kus | 1 |  | 0 | 79.58 | 79.58 | 342.42 | 342.42 | 21 | 0 | 0.00013 | 0 | 0 | 0 |  | RTS 21/ II | Indiv | 0.624 | 0.62 |  | Práce |  |  |  | POL1_
89 | 725860213 | Sifon umyvadlový HL132, D 32, 40 mm | kus | 2 |  | 0 | 241.71 | 483.42 | 125.79 | 251.58 | 21 | 0 | 0.0002 | 0 | 0 | 0 |  | RTS 21/ II | Indiv | 0.246 | 0.49 |  | Práce |  |  |  | POL1_
90 | 725860222 | Sifon sprchový PP HL514SN, D 40/50 mm samočisticí, stavitelný odpad 6/4 ", krytka nerez | kus | 1 |  | 0 | 572.99 | 572.99 | 124.01 | 124.01 | 21 | 0 | 0.00033 | 0 | 0 | 0 |  | RTS 21/ II | RTS 21/ II | 0.246 | 0.25 |  | Práce |  |  |  | POL1_
91 | 787911111 | Montáž zrcadla na stěnu, na lepidlo, pl. do 2 m2 | m2 | 0.48 |  | 0 | 29.26 | 14.04 | 1076.74 | 516.84 | 21 | 0 | 8e-05 | 0 | 0 | 0 |  | RTS 21/ II | Indiv | 2.1 | 1.01 |  | Práce |  |  |  | POL1_
|  | 0,6*0,8 |  | 0.48 | [22 empty] | VV | 0
92 | 42377000R | Háček plast na vruty do zdi | kus | 2 |  | 0 | 649 | 1298 | 0 | 0 | 21 | 0 | 0.0009 | 0 | 0 | 0 |  | Vlastní | Indiv | 0 | 0 |  | Specifikace |  |  |  | POL3_
93 | 54887685 | Stojící čistící štětka plast | kus | 4 |  | 0 | 680 | 2720 | 0 | 0 | 21 | 0 | 0 | 0 | 0 | 0 |  | Vlastní | Indiv | 0 | 0 |  | Specifikace |  |  |  | POL3_
94 | 55144162 | Sprchová sada 3-funkční ruční sprcha d 100 mm, Chrom | kus | 1 |  | 0 | 2189 | 2189 | 0 | 0 | 21 | 0 | 0.0008 | 0 | 0 | 0 | SPCM | RTS 21/ II | Indiv | 0 | 0 |  | Specifikace |  |  |  | POL3_
95 | 551450092 | Baterie sprchová nástěnná páková mísící, bez příslušenství, Chrom | kus | 1 |  | 0 | 3563 | 3563 | 0 | 0 | 21 | 0 | 0.001 | 0 | 0 | 0 | SPCM | RTS 21/ II | Indiv | 0 | 0 |  | Specifikace |  |  |  | POL3_
96 | 55145356 | Sprchová tyč s délkou 70 cm s výškou 70 cm. V kulatém designu. Chrom | kus | 1 |  | 0 | 570 | 570 | 0 | 0 | 21 | 0 | 0 | 0 | 0 | 0 | SPCM | RTS 21/ II | Indiv | 0 | 0 |  | Specifikace |  |  |  | POL3_
97 | 55149010 | Zásobník na papírové ručníky kovový | kus | 2 |  | 0 | 1150 | 2300 | 0 | 0 | 21 | 0 | 0.002 | 0 | 0 | 0 | SPCM | RTS 21/ II | Indiv | 0 | 0 |  | Specifikace |  |  |  | POL3_
98 | 55149021 | Dávkovač tek. mýdla plast na stěnu | kus | 2 |  | 0 | 743 | 1486 | 0 | 0 | 21 | 0 | 0.0007 | 0 | 0 | 0 | SPCM | RTS 21/ II | RTS 21/ II | 0 | 0 |  | Specifikace |  |  |  | POL3_
99 | 55149030 | Koš odpadkový s víkem ovl. nohou | kus | 6 |  | 0 | 601 | 3606 | 0 | 0 | 21 | 0 | 0.0007 | 0 | 0 | 0 | SPCM | RTS 21/ II | RTS 21/ II | 0 | 0 |  | Specifikace |  |  |  | POL3_
100 | 551789001R | Držák toaletního papíru plast | kus | 4 |  | 0 | 480 | 1920 | 0 | 0 | 21 | 0 | 0.002 | 0.01 | 0 | 0 |  | Vlastní | Indiv | 0 | 0 |  | Specifikace |  |  |  | POL3_
101 | 55428112.A | SPRCHOVÝ KOUT ČTVERCOVÝ 800x800x1950mm, SKLO TVRZENÉ KALENÉ tl. 6mm S DEKOREM | kus | 1 |  | 0 | 12850 | 12850 | 0 | 0 | 21 | 0 | 0.016 | 0.02 | 0 | 0 | SPCM | RTS 21/ II | Indiv | 0 | 0 |  | Specifikace |  |  |  | POL3_
|  | SK - SPRCHOVÝ KOUT ČTVERCOVÝ 800x800x1950mm, SKLO TVRZENÉ KALENÉ tl. 6mm S DEKOREM,, HLINÍKOVÉ : 1 |  | 1 | [22 empty] | VV | 0
|  | PROFILY, POJEZDY LOŽISKOVÉ, MADLA CHROM : | [24 empty] | VV | 0
102 | 63465124 | Zrcadlo nemontované čiré tl. 4 mm 60x80cm | ks | 2 |  | 0 | 850 | 1700 | 0 | 0 | 21 | 0 | 0.01 | 0.02 | 0 | 0 | SPCM | RTS 21/ II | Indiv | 0 | 0 |  | Specifikace |  |  |  | POL3_
103 | 64214370R | UMÝVADLO ZÁVĚSNÉ S PŘEPADEM, SANITÁRNÍ KERAMIKA, BARVA BÍLÁ, ROZMĚR 550x450x195mm | kus | 2 |  | 0 | 1400 | 2800 | 0 | 0 | 21 | 0 | 0.013 | 0.03 | 0 | 0 |  | Vlastní | Indiv | 0 | 0 |  | Specifikace |  |  |  | POL3_
|  | UM - UMÝVADLO ZÁVĚSNÉ S PŘEPADEM, SANITÁRNÍ KERAMIKA, BARVA BÍLÁ, ROZMĚR 550x450x195mm : 2 |  | 2 | [22 empty] | VV | 0
|  | BATERIE STOJÁNKOVÁ PÁKOVÁ MÍSÍCI SE SÝTKEM NA VÝTOKU vč. PŘIPOJOVACÍCH HADIC a ARMATUR, : | [24 empty] | VV | 0
|  | SIFON PVC, DOPLŇKY - MÝDLOVÝ ZÁSOBNÍK PLASTOVÝ NA STĚNU, KOVOVÝ ZÁSOBNÍK NA UTĚRKY, : | [24 empty] | VV | 0
|  | ODPAKOVÝ KOŠ S VÍKEM OVL. NOHOU : | [24 empty] | VV | 0
104 | 64232417 | KOMBINOVANÝ KLOZET STOJÍCÍ, BARVA BÍLÁ, HORIZONTÁLNÍ ODPAD, KERAMICKÁ NÁDRŽ SPODNÍ | kus | 4 |  | 0 | 5900 | 23600 | 0 | 0 | 21 | 0 | 0.024 | 0.1 | 0 | 0 | SPCM | RTS 21/ II | Indiv | 0 | 0 |  | Specifikace |  |  |  | POL3_
|  | WC - KOMBINOVANÝ KLOZET STOJÍCÍ, BARVA BÍLÁ, HORIZONTÁLNÍ ODPAD, KERAMICKÁ NÁDRŽ SPODNÍ / : 4 |  | 4 | [22 empty] | VV | 0
|  | BOČNÍ NAPOUŠTĚNÍ,, HLUBOKÉ SPACHOVÁNÍ, SPLACHOVACÍ ARMATURA 3/6L, ROZMĚR 630x360x430mm : | [24 empty] | VV | 0
|  | DOPLŇKY - WC SEDÁTKO S POKLOPEM DUROPLAST + KOV. ÚCHYTY, PLASTOVÝ DRŽÁK TOAL. PAPÍR : | [24 empty] | VV | 0
|  | NA STĚNU, STOJÍCÍ ČISTÍCÍ ŠTĚTKA PLASTOVÁ, ODPADKOVÝ KOŠ S VÍKEM OVL. NOHOU : | [24 empty] | VV | 0
105 | 64271101 | KERAMICKÁ VÝLEVKA STOJÍCÍ S PLASTOVOU MŘÍŽKOU, HORIZONTÁLNÍ ODPAD | kus | 1 |  | 0 | 4960 | 4960 | 0 | 0 | 21 | 0 | 0.014 | 0.01 | 0 | 0 | SPCM | RTS 21/ II | RTS 21/ II | 0 | 0 |  | Specifikace |  |  |  | POL3_
|  | KV - KERAMICKÁ VÝLEVKA STOJÍCÍ S PLASTOVOU MŘÍŽKOU, HORIZONTÁLNÍ ODPAD, : 1 |  | 1 | [22 empty] | VV | 0
|  | ROZMĚR 500x435x460mm, BATERIE NÁSTĚNNÁ PÁKOVÁ MÍSÍCÍ S PRODLOUŽENÝM : | [24 empty] | VV | 0
|  | VÝTOKOVÝM RAMENEM SE SÍTKEM : | [24 empty] | VV | 0
106 | 64293837 | VANIČKA KERAMICKÁ/LITÝ MRAMOR ROZMĚR 800x800x30mm | kus | 1 |  | 0 | 8550 | 8550 | 0 | 0 | 21 | 0 | 0.03 | 0.03 | 0 | 0 | SPCM | RTS 21/ II | Indiv | 0 | 0 |  | Specifikace |  |  |  | POL3_
107 | 725210821R00 | Demontáž umyvadel | soubor | 4 |  | 0 | 0 | 0 | 151.5 | 606 | 21 | 0 | 0 | 0 | 0.01946 | 0.08 |  | RTS 21/ II | RTS 21/ II | 0 | 0 |  | R-položka |  |  |  | POL12_1
108 | 998725202 | Přesun hmot pro zařizovací předměty, výšky do 12 m | % | 991.5588 |  | 0 | 0 | 0 | 0.32 | 317.3 | 21 | 0 | 0 | 0 | 0 | 0 |  | RTS 21/ II | RTS 21/ II | 0 | 0 |  | Přesun hmot |  |  |  | POL7_
Díl: | 728 | Vzduchotechnika |  |  |  | 0 |  | 2390 |  | 9485.28 |  | 0 |  | 0 |  | 0.01 |  |  |  |  | 7.14 | [5 empty] | DIL
109 | 728114111 | Montáž potrubí plastového kruhového do d 100 mm | m | 10 |  | 0 | 0 | 0 | 188.5 | 1885 | 21 | 0 | 0 | 0 | 0 | 0 |  | RTS 21/ II | RTS 21/ II | 0.41 | 4.1 |  | Práce |  |  |  | POL1_
|  | 10 |  | 10 | [22 empty] | VV | 0
110 | 728415112 | Montáž mřížky větrací nebo ventilační do 0,10 m2 | kus | 1 |  | 0 | 0 | 0 | 344.5 | 344.5 | 21 | 0 | 0 | 0 | 0 | 0 |  | RTS 21/ II | Indiv | 0.75 | 0.75 |  | Práce |  |  |  | POL1_
111 | 728415123 | Montáž mřížky větrací nebo ventilační do d 300 mm | kus | 2 |  | 0 | 0 | 0 | 427.5 | 855 | 21 | 0 | 0 | 0 | 0 | 0 |  | RTS 21/ II | RTS 21/ II | 0.93 | 1.86 |  | Práce |  |  |  | POL1_
112 | 728611862 | Dmtž ventilátoru radiál.nízkotl.nástěn. do d 200mm | kus | 1 |  | 0 | 0 | 0 | 197 | 197 | 21 | 0 | 0 | 0 | 0.01489 | 0.01 |  | RTS 21/ II | RTS 21/ II | 0.429 | 0.43 |  | Práce |  |  |  | POL1_
113 | 728-1 | D+M VENTILÁTOR DO POTRUBÍ, AXIÁLNÍ, PŘEPÍNAČ, PRŮTOK 145/187 m3/h, DN 100, PLASTOVÝ | kpl | 1 |  | 0 | 0 | 0 | 3560 | 3560 | 21 | 0 | 0 | 0 | 0 | 0 |  | Vlastní | Indiv | 0 | 0 |  | Práce |  |  |  | POL1_
|  | VENTILÁTOR DO POTRUBÍ, AXIÁLNÍ, PŘEPÍNAČ, PRŮTOK 145/187 m3/h, DN 100, PLASTOVÝ, PŘÍKON 21/33 W, JM. PROUD 0,11/021 A, : 1 |  | 1 | [22 empty] | VV | 0
|  | NAPĚTÍ 230 V, 50 Hz, KRYTÍ X4, HLUK 27/36 dB, ČASOVÝ DOBĚH, OVLÁDANÍ S SOUBĚHU S OSVĚTLENÍM + VLHKOSTNÍ ČIDLO (SPRCHA) : | [24 empty] | VV | 0
|  | DOPLNĚK - PLASTOVÉ REVIZNÍ DVÍŘKA 200x300mm, BARVA BÍLÁ - OSADIT DO SDK PODHLEDU : | [24 empty] | VV | 0
114 | 728-2 | D+M NASÁVACÍ STROPNÍ DIFUZOR S PŘÍRUBOU A SÍŤKOU, DN 100, PVC, BARVA BÍLÁ | kus | 3 |  | 0 | 0 | 0 | 860 | 2580 | 21 | 0 | 0 | 0 | 0 | 0 |  | Vlastní | Indiv | 0 | 0 |  | Práce |  |  |  | POL1_
|  | NASÁVACÍ STROPNÍ DIFUZOR S PŘÍRUBOU A SÍŤKOU, DN 100, PVC, BARVA BÍLÁ, NAPOJENÁ NA ROZVODNÉ POTRUBÍ FLEXI POTRUBÍM DN 100 : 3 |  | 3 | [22 empty] | VV | 0
115 | 429724811R | Větrací mřížka 150x150mm fasádní včetně samotižné žaluzie a síťkou | kus | 1 |  | 0 | 350 | 350 | 0 | 0 | 21 | 0 | 8e-05 | 0 | 0 | 0 |  | Vlastní | Indiv | 0 | 0 |  | Specifikace |  |  |  | POL3_
116 | 429727810 | Mřížka kruhová PVC pr. 100 mm | kus | 2 |  | 0 | 60 | 120 | 0 | 0 | 21 | 0 | 5e-05 | 0 | 0 | 0 | SPCM | RTS 21/ II | Indiv | 0 | 0 |  | Specifikace |  |  |  | POL3_
117 | 429851110 | Potrubí plastové kulaté 100mm | m | 12 |  | 0 | 160 | 1920 | 0 | 0 | 21 | 0 | 0 | 0 | 0 | 0 | SPCM | RTS 21/ II | Indiv | 0 | 0 |  | Specifikace |  |  |  | POL3_
118 | 998728202 | Přesun hmot pro vzduchotechniku, výšky do 12 m | % | 118.115 |  | 0 | 0 | 0 | 0.54 | 63.78 | 21 | 0 | 0 | 0 | 0 | 0 |  | RTS 21/ II | RTS 21/ II | 0 | 0 |  | Přesun hmot |  |  |  | POL7_
Díl: | 733 | Rozvod potrubí |  |  |  | 0 |  | 2936.4 |  | 2611.55 |  | 0 |  | 0.01 |  | 0.06 |  |  |  |  | 4.63 | [5 empty] | DIL
119 | 733110806 | Demontáž potrubí ocelového závitového do DN 15-32 | m | 20 |  | 0 | 4.65 | 93 | 24.35 | 487 | 21 | 0 | 2e-05 | 0 | 0.0032 | 0.06 |  | RTS 21/ II | RTS 21/ II | 0.053 | 1.06 |  | Práce |  |  |  | POL1_
120 | 733163102 | Potrubí z měděných trubek vytápění D 15 x 1,0 mm | m | 12 |  | 0 | 236.95 | 2843.4 | 160.55 | 1926.6 | 21 | 0 | 0.00076 | 0.01 | 0 | 0 |  | RTS 21/ II | RTS 21/ II | 0.29738 | 3.57 |  | Práce |  |  |  | POL1_
|  | 12 |  | 12 | [22 empty] | VV | 0
121 | 998733203 | Přesun hmot pro rozvody potrubí, výšky do 24 m | % | 53.5 |  | 0 | 0 | 0 | 3.7 | 197.95 | 21 | 0 | 0 | 0 | 0 | 0 |  | RTS 21/ II | RTS 21/ II | 0 | 0 |  | Přesun hmot |  |  |  | POL7_
Díl: | 734 | Armatury |  |  |  | 0 |  | 5514.56 |  | 1379.59 |  | 0 |  | 0 |  | 0 |  |  |  |  | 0.74 | [5 empty] | DIL
122 | 734223111 | Ventil termostatický, rohový, IVAR.VS DN 10 s termostatickou hlavicí IVAR.T 5000 | kus | 3 |  | 0 | 691.52 | 2074.56 | 139.48 | 418.44 | 21 | 0 | 0.0009 | 0 | 0 | 0 |  | RTS 21/ II | Indiv | 0.247 | 0.74 |  | Práce |  |  |  | POL1_
123 | 734370061R00 | Uzavírací šroubení pro VK tělesa 1/2" rohové | kus | 3 |  | 0 | 0 | 0 | 311 | 933 | 21 | 0 | 0 | 0 | 0 | 0 |  | Vlastní | RTS 21/ II | 0 | 0 |  | Práce |  |  |  | POL1_
124 | 551276206R | Svěrná spojka Cu x Fe | kus | 4 |  | 0 | 860 | 3440 | 0 | 0 | 21 | 0 | 0.0003 | 0 | 0 | 0 |  | Vlastní | Indiv | 0 | 0 |  | Specifikace |  |  |  | POL3_
125 | 998734203 | Přesun hmot pro armatury, výšky do 24 m | % | 68.66 |  | 0 | 0 | 0 | 0.41 | 28.15 | 21 | 0 | 0 | 0 | 0 | 0 |  | RTS 21/ II | RTS 21/ II | 0 | 0 |  | Přesun hmot |  |  |  | POL7_
Díl: | 735 | Otopná tělesa |  |  |  | 0 |  | 9885 |  | 1609.8 |  | 0 |  | 0.05 |  | 0.03 |  |  |  |  | 2.85 | [5 empty] | DIL
126 | 735159110 | Montáž panelových těles 1řadých do délky 1500 mm | kus | 3 |  | 0 | 0 | 0 | 365 | 1095 | 21 | 0 | 0 | 0 | 0 | 0 |  | RTS 21/ II | RTS 21/ II | 0.868 | 2.6 |  | Práce |  |  |  | POL1_
127 | 735127810R00 | Demontáž otopných těles včetně příslušenství | ks | 3 |  | 0 | 0 | 0 | 60 | 180 | 21 | 0 | 0 | 0 | 0.01057 | 0.03 |  | Vlastní | Indiv | 0.082 | 0.25 |  | Práce |  |  |  | POL1_
128 | 48452974 | Těleso otopné deskové v.900 dl.900 hl.47mm | kus | 3 |  | 0 | 3295 | 9885 | 0 | 0 | 21 | 0 | 0.01728 | 0.05 | 0 | 0 | SPCM | RTS 21/ II | RTS 21/ II | 0 | 0 |  | Specifikace |  |  |  | POL3_
|  | OTOPNÉ TĚLESO, JEDNODESKOVÉ, BOČNÍ PŘIPOJENÍ, NÁSTĚNNÉ, TEPL.SPÁD 90/70°C, VÝKON 1000W, VÝŠKA 900mm, : 3 |  | 3 | [22 empty] | VV | 0
|  | DÉLKA 900mm, HLOUKA 47mm, BARVA BÍLÁ RAL 9016 : | [24 empty] | VV | 0
129 | 998735202 | Přesun hmot pro otopná tělesa, výšky do 12 m | % | 111.6 |  | 0 | 0 | 0 | 3 | 334.8 | 21 | 0 | 0 | 0 | 0 | 0 |  | RTS 21/ II | RTS 21/ II | 0 | 0 |  | Přesun hmot |  |  |  | POL7_
Díl: | 766 | Konstrukce truhlářské |  |  |  | 0 |  | 1413.9 |  | 75295.84 |  | 0 |  | 0.02 |  | 0.01 |  |  |  |  | 1.67 | [5 empty] | DIL
130 | 763612131 | M.obložení stěn z desek do tl.18mm,na sraz,šroubo. vč. dodávky desky OSB ECO 3N tl. 15 mm | m2 | 1.875 |  | 0 | 754.08 | 1413.9 | 153.92 | 288.6 | 21 | 0 | 0.00939 | 0.02 | 0 | 0 |  | RTS 21/ II | RTS 21/ II | 0.313 | 0.59 |  | Práce |  |  |  | POL1_
|  | Výdřeva do sdk příčky pro ukotvení zařizovacích předmětů : 0,625*1,5*2 |  | 1.875 | [22 empty] | VV | 0
131 | 766662811 | Demontáž prahů dveří 1křídlových | kus | 8 |  | 0 | 0 | 0 | 50.6 | 404.8 | 21 | 0 | 0 | 0 | 0.0018 | 0.01 |  | RTS 21/ II | RTS 21/ II | 0.11 | 0.88 |  | Práce |  |  |  | POL1_
132 | 766061125R00 | Zavěšení dřevěných dveřních křídel pl. do 2 m2 | kus | 4 |  | 0 | 0 | 0 | 17.6 | 70.4 | 21 | 0 | 0 | 0 | 0 | 0 |  | Vlastní | RTS 21/ II | 0.05 | 0.2 |  | Práce |  |  |  | POL1_
133 | 766-1 | D+M Shrnovací dveře PVC, plné, bílé 700x1970mm | ks | 1 |  | 0 | 0 | 0 | 3450 | 3450 | 21 | 0 | 0 | 0 | 0 | 0 |  | Vlastní | Indiv | 0 | 0 |  | Práce |  |  |  | POL1_
134 | 766-2 | D+M Vnitřní otvíravé dveře plné, bílé, 700x1970mm | ks | 1 |  | 0 | 0 | 0 | 2890 | 2890 | 21 | 0 | 0 | 0 | 0 | 0 |  | Vlastní | Indiv | 0 | 0 |  | Práce |  |  |  | POL1_
|  | DVEŘE 700/1970 (1xL) DŘEVĚNÉ, PLNÉ, OTEVÍRAVÉ, BARVA BÍLÁ, : 1 |  | 1 | [22 empty] | VV | 0
|  | KOVÁNÍ KLIKA/KLIKA S KOV. ŠTÍTKEM, ZÁMEK ZADLABÁVACÍ S VLOŽKOU, ZÁVĚSY NA PANTECH : | [24 empty] | VV | 0
|  | VZDUŠNÍK VE DVEŘÍCH PRO PŘÍVOD VZDUCHU : | [24 empty] | VV | 0
135 | 766-3 | D+M Vnitřní otvíravé dveře plné, bílé, 800x1970mm | ks | 1 |  | 0 | 0 | 0 | 2890 | 2890 | 21 | 0 | 0 | 0 | 0 | 0 |  | Vlastní | Indiv | 0 | 0 |  | Práce |  |  |  | POL1_
|  | DVEŘE 800/1970 (1xP) DŘEVĚNÉ, PLNÉ, OTEVÍRAVÉ, BARVA BÍLÁ, : 1 |  | 1 | [22 empty] | VV | 0
|  | KOVÁNÍ KLIKA/KLIKA S KOV. ŠTÍTKEM, ZÁMEK ZADLABÁVACÍ S VLOŽKOU, ZÁVĚSY NA PANTECH : | [24 empty] | VV | 0
|  | VZDUŠNÍK VE DVEŘÍCH PRO PŘÍVOD VZDUCHU : | [24 empty] | VV | 0
136 | 766-4 | D+M Vnitřní otvíravé dveře plné, bílé, 600x1970mm | ks | 2 |  | 0 | 0 | 0 | 2890 | 5780 | 21 | 0 | 0 | 0 | 0 | 0 |  | Vlastní | Indiv | 0 | 0 |  | Práce |  |  |  | POL1_
|  | DVEŘE 600/1970 (2xP) DŘEVĚNÉ, PLNÉ, OTEVÍRAVÉ, BARVA BÍLÁ, : 2 |  | 2 | [22 empty] | VV | 0
|  | KOVÁNÍ KLIKA/KLIKA S KOV. ŠTÍTKEM, ZÁMEK ZADLABÁVACÍ S VLOŽKOU, ZÁVĚSY NA PANTECH : | [24 empty] | VV | 0
|  | VZDUŠNÍK VE DVEŘÍCH PRO PŘÍVOD VZDUCHU : | [24 empty] | VV | 0
137 | 766-5 | D+M Dělící příčky WC kabiny - HPL, deska 30mm | m2 | 13.902 |  | 0 | 0 | 0 | 4200 | 58388.4 | 21 | 0 | 0 | 0 | 0 | 0 |  | Vlastní | Indiv | 0 | 0 |  | Práce |  |  |  | POL1_
|  | NAVRHOVANÉ KCE - DĚLÍCÍ PŘÍČKY WC KABIN - HPL (VYSOKOTLAKÁ LAMINO) DESKA tl. 30mm, DEKOR DŘEVO/BARVA : (2,135+1,1+2,285+1,1)*2,1 |  | 13.902 | [22 empty] | VV | 0
|  | Schéma HPL stěn zkreslena v PD : | [24 empty] | VV | 0
138 | 998766202 | Přesun hmot pro truhlářské konstr., výšky do 12 m | % | 755.761 |  | 0 | 0 | 0 | 1.5 | 1133.64 | 21 | 0 | 0 | 0 | 0 | 0 |  | RTS 21/ II | RTS 21/ II | 0 | 0 |  | Přesun hmot |  |  |  | POL7_
Díl: | 771 | Podlahy z dlaždic a obklady |  |  |  | 0 |  | 13123.85 |  | 12115.94 |  | 0 |  | 0.1 |  | 0 |  |  |  |  | 20.91 | [5 empty] | DIL
139 | 771101101 | Vysávání podlah prům.vysavačem pro pokládku dlažby | m2 | 16.81 |  | 0 | 0 | 0 | 7.1 | 119.35 | 21 | 0 | 0 | 0 | 0 | 0 |  | RTS 21/ II | RTS 21/ II | 0.016 | 0.27 |  | Práce |  |  |  | POL1_
|  | 4.10 : 1,10 |  | 1.1 | [22 empty] | VV | 0
|  | 4.11 : 4,70 |  | 4.7 | [22 empty] | VV | 0
|  | 4.12 : 1,16 |  | 1.16 | [22 empty] | VV | 0
|  | 4.13 : 1,16 |  | 1.16 | [22 empty] | VV | 0
|  | 4.14 : 2,74 |  | 2.74 | [22 empty] | VV | 0
|  | 4.15 : 3,47 |  | 3.47 | [22 empty] | VV | 0
|  | 4.16 : 1,24 |  | 1.24 | [22 empty] | VV | 0
|  | 4.17 : 1,24 |  | 1.24 | [22 empty] | VV | 0
140 | 771101210 | Penetrace podkladu pod dlažby | m2 | 16.81 |  | 0 | 24.89 | 418.4 | 25.21 | 423.78 | 21 | 0 | 0.00021 | 0 | 0 | 0 |  | RTS 21/ II | RTS 21/ II | 0.05 | 0.84 |  | Práce |  |  |  | POL1_
|  | 4.10 : 1,10 |  | 1.1 | [22 empty] | VV | 0
|  | 4.11 : 4,70 |  | 4.7 | [22 empty] | VV | 0
|  | 4.12 : 1,16 |  | 1.16 | [22 empty] | VV | 0
|  | 4.13 : 1,16 |  | 1.16 | [22 empty] | VV | 0
|  | 4.14 : 2,74 |  | 2.74 | [22 empty] | VV | 0
|  | 4.15 : 3,47 |  | 3.47 | [22 empty] | VV | 0
|  | 4.16 : 1,24 |  | 1.24 | [22 empty] | VV | 0
|  | 4.17 : 1,24 |  | 1.24 | [22 empty] | VV | 0
141 | 771575111 | Montáž podlah keram.,hladké, tmel, 45x45 cm | m2 | 16.81 |  | 0 | 110.58 | 1858.85 | 524.42 | 8815.5 | 21 | 0 | 0.00476 | 0.08 | 0 | 0 |  | RTS 21/ II | RTS 21/ II | 1.04 | 17.48 |  | Práce |  |  |  | POL1_
|  | 4.10 : 1,10 |  | 1.1 | [22 empty] | VV | 0
|  | 4.11 : 4,70 |  | 4.7 | [22 empty] | VV | 0
|  | 4.12 : 1,16 |  | 1.16 | [22 empty] | VV | 0
|  | 4.13 : 1,16 |  | 1.16 | [22 empty] | VV | 0
|  | 4.14 : 2,74 |  | 2.74 | [22 empty] | VV | 0
|  | 4.15 : 3,47 |  | 3.47 | [22 empty] | VV | 0
|  | 4.16 : 1,24 |  | 1.24 | [22 empty] | VV | 0
|  | 4.17 : 1,24 |  | 1.24 | [22 empty] | VV | 0
142 | 771578011 | Spára podlaha - stěna, silikonem | m | 26.03 |  | 0 | 21.81 | 567.71 | 35.29 | 918.6 | 21 | 0 | 4e-05 | 0 | 0 | 0 |  | RTS 21/ II | RTS 21/ II | 0.07 | 1.82 |  | Práce |  |  |  | POL1_
|  | 4.10 : 1,0*2+1,1*2-0,7 |  | 3.5 | [22 empty] | VV | 0
|  | 4.11 : 2,82*2+2,135-0,7*2-0,6*2 |  | 5.175 | [22 empty] | VV | 0
|  | 4.12 : 1,1+1,05-0,7 |  | 1.45 | [22 empty] | VV | 0
|  | 4.13 : 1,055+1,1-0,6 |  | 1.555 | [22 empty] | VV | 0
|  | 4.14 : 2,285*2+1,2*2+0,25*2-0,7 |  | 6.77 | [22 empty] | VV | 0
|  | 4.15 : 1,52*2+2,285-0,8 |  | 4.525 | [22 empty] | VV | 0
|  | 4.16 : 1,1+1,13-0,7 |  | 1.53 | [22 empty] | VV | 0
|  | 4.17 : 1,1+1,125-0,7 |  | 1.525 | [22 empty] | VV | 0
143 | 771579791 | Příplatek za plochu podlah keram. do 5 m2 jednotl. | m2 | 16.81 |  | 0 | 0 | 0 | 15.1 | 253.83 | 21 | 0 | 0 | 0 | 0 | 0 |  | RTS 21/ II | RTS 21/ II | 0.03 | 0.5 |  | Práce |  |  |  | POL1_
|  | 4.10 : 1,10 |  | 1.1 | [22 empty] | VV | 0
|  | 4.11 : 4,70 |  | 4.7 | [22 empty] | VV | 0
|  | 4.12 : 1,16 |  | 1.16 | [22 empty] | VV | 0
|  | 4.13 : 1,16 |  | 1.16 | [22 empty] | VV | 0
|  | 4.14 : 2,74 |  | 2.74 | [22 empty] | VV | 0
|  | 4.15 : 3,47 |  | 3.47 | [22 empty] | VV | 0
|  | 4.16 : 1,24 |  | 1.24 | [22 empty] | VV | 0
|  | 4.17 : 1,24 |  | 1.24 | [22 empty] | VV | 0
144 | 771579793 | Příplatek za spárovací hmotu - plošně,keram.dlažba | m2 | 16.81 |  | 0 | 12.3 | 206.76 | 0 | 0 | 21 | 0 | 0.0012 | 0.02 | 0 | 0 |  | RTS 21/ II | RTS 21/ II | 0 | 0 |  | Práce |  |  |  | POL1_
|  | 4.10 : 1,10 |  | 1.1 | [22 empty] | VV | 0
|  | 4.11 : 4,70 |  | 4.7 | [22 empty] | VV | 0
|  | 4.12 : 1,16 |  | 1.16 | [22 empty] | VV | 0
|  | 4.13 : 1,16 |  | 1.16 | [22 empty] | VV | 0
|  | 4.14 : 2,74 |  | 2.74 | [22 empty] | VV | 0
|  | 4.15 : 3,47 |  | 3.47 | [22 empty] | VV | 0
|  | 4.16 : 1,24 |  | 1.24 | [22 empty] | VV | 0
|  | 4.17 : 1,24 |  | 1.24 | [22 empty] | VV | 0
145 | 01 | Keramická dlažba rektifikovaná 298x298x8mm R10 | m2 | 7.4025 |  | 0 | 530 | 3923.33 | 0 | 0 | 21 | 0 | 0 | 0 | 0 | 0 |  | Vlastní | Indiv | 0 | 0 |  | Specifikace |  |  |  | POL3_
|  | SPECIFIKACE KERAMICKÉ DLAŽBY - m.č. 4.10 4.15 - 4.17 : | [24 empty] | VV | 0
|  | KERAMICKÁ DLAŽBA REKTIFIKOVANÁ, rozměr 298x298x8mm : | [24 empty] | VV | 0
|  | BARVA ŠEDÁ MATNÁ (VÝBĚR DLE VZORKU), I. jakost, : | [24 empty] | VV | 0
|  | PROTISKLUZ R10/B, NASÁKAVOST E<0,5% UGL, OTĚRUVZDORNOST PEI4 : | [24 empty] | VV | 0
|  | Začátek provozního součtu | [24 empty] | VV
|  | 4.10 : 1,10 |  | 1.1 | [22 empty] | VV | 2
|  | 4.15 : 3,47 |  | 3.47 | [22 empty] | VV | 2
|  | 4.16 : 1,24 |  | 1.24 | [22 empty] | VV | 2
|  | 4.17 : 1,24 |  | 1.24 | [22 empty] | VV | 2
|  | Konec provozního součtu | [24 empty] | VV
|  | Ztratné 5% : 7,05*1,05 |  | 7.4025 | [22 empty] | VV | 0
146 | 02 | Keramická dlažba rektifikovaná 445x445x8mm R11 | m2 | 10.248 |  | 0 | 600 | 6148.8 | 0 | 0 | 21 | 0 | 0 | 0 | 0 | 0 |  | Vlastní | Indiv | 0 | 0 |  | Specifikace |  |  |  | POL3_
|  | Začátek provozního součtu | [24 empty] | VV
|  | SPECIFIKACE KERAMICKÉ DLAŽBY - m.č. 4.11 - 4.13 : | [24 empty] | VV | 2
|  | KERAMICKÁ DLAŽBA REKTIFIKOVANÁ, rozměr 445x445x8mm : | [24 empty] | VV | 2
|  | BARVA ŠEDÁ MATNÁ (VÝBĚR DLE VZORKU), I. jakost, : | [24 empty] | VV | 2
|  | PROTISKLUZ R10/A, NASÁKAVOST E<0,5% GLA, OTĚRUVZDORNOST PEI4 : | [24 empty] | VV | 2
|  | 4.11 : 4,70 |  | 4.7 | [22 empty] | VV | 2
|  | 4.12 : 1,16 |  | 1.16 | [22 empty] | VV | 2
|  | 4.13 : 1,16 |  | 1.16 | [22 empty] | VV | 2
|  | 4.14 : 2,74 |  | 2.74 | [22 empty] | VV | 2
|  | Konec provozního součtu | [24 empty] | VV
|  | Ztratné 5% : 9,76*1,05 |  | 10.248 | [22 empty] | VV | 0
147 | 998771202 | Přesun hmot pro podlahy z dlaždic, výšky do 12 m | % | 236.5491 |  | 0 | 0 | 0 | 6.7 | 1584.88 | 21 | 0 | 0 | 0 | 0 | 0 |  | RTS 21/ II | RTS 21/ II | 0 | 0 |  | Přesun hmot |  |  |  | POL7_
Díl: | 776 | Podlahy povlakové |  |  |  | 0 |  | 12799.97 |  | 9744.56 |  | 0 |  | 0.09 |  | 0.02 |  |  |  |  | 20.36 | [5 empty] | DIL
148 | 776101101 | Vysávání podlah prům.vysavačem pod povlak.podlahy | m2 | 23.27 |  | 0 | 0 | 0 | 6.8 | 158.24 | 21 | 0 | 0 | 0 | 0 | 0 |  | RTS 21/ II | Indiv | 0.016 | 0.37 |  | Práce |  |  |  | POL1_
|  | 4.08 : 23,27 |  | 23.27 | [22 empty] | VV | 0
149 | 776101121 | Provedení penetrace podkladu pod.povlak.podlahy | m2 | 23.27 |  | 0 | 0 | 0 | 23.2 | 539.86 | 21 | 0 | 0 | 0 | 0 | 0 |  | RTS 21/ II | RTS 21/ II | 0.046 | 1.07 |  | Práce |  |  |  | POL1_
|  | 4.08 : 23,27 |  | 23.27 | [22 empty] | VV | 0
150 | 776421100 | Lepení podlahových soklíků z PVC a vinylu včetně dodávky soklíku PVC | m | 21.43 |  | 0 | 29.85 | 639.69 | 68.15 | 1460.45 | 21 | 0 | 8e-05 | 0 | 0 | 0 |  | RTS 21/ II | Indiv | 0.1372 | 2.94 |  | Práce |  |  |  | POL1_
|  | 4.08 : 4,1+3,265+1,4+6,665+5,5+3,4+0,4*4 |  | 25.93 | [22 empty] | VV | 0
|  | -0,9*5 |  | -4.5 | [22 empty] | VV | 0
151 | 776511820 | Odstranění PVC a koberců lepených s podložkou včetně lišt | m2 | 23.27 |  | 0 | 0 | 0 | 101 | 2350.27 | 21 | 0 | 0 | 0 | 0.001 | 0.02 |  | RTS 21/ II | RTS 21/ II | 0.255 | 5.93 |  | Práce |  |  |  | POL1_
|  | 4.08 : 23,27 |  | 23.27 | [22 empty] | VV | 0
152 | 776521100 | Lepení povlak.podlah z pásů PVC na Chemopren pouze položení - PVC ve specifikaci | m2 | 23.27 |  | 0 | 73.41 | 1708.25 | 191.59 | 4458.3 | 21 | 0 | 0.00025 | 0.01 | 0 | 0 |  | RTS 21/ II | RTS 21/ II | 0.38 | 8.84 |  | Práce |  |  |  | POL1_
|  | 4.08 : 23,27 |  | 23.27 | [22 empty] | VV | 0
153 | 776981101 | Montáž přechodové, podlahové lišty samolepicí | m | 2 |  | 0 | 0 | 0 | 74 | 148 | 21 | 0 | 0 | 0 | 0 | 0 |  | RTS 21/ II | Indiv | 0.152 | 0.3 |  | Práce |  |  |  | POL1_
|  | 0,6*2 |  | 1.2 | [22 empty] | VV | 0
|  | 0,8 |  | 0.8 | [22 empty] | VV | 0
154 | 776994111 | Svařování povlakových podlah z pásů nebo čtverců včetně svařovací šňůry PVC 1179 | m | 11.635 |  | 0 | 9.97 | 116 | 38.53 | 448.3 | 21 | 0 | 4e-05 | 0 | 0 | 0 |  | RTS 21/ II | Indiv | 0.0782 | 0.91 |  | Práce |  |  |  | POL1_
|  | 4.08 : 23,27*0,5 |  | 11.635 | [22 empty] | VV | 0
155 | 28412285 | Podlahovina PVC tl. 2,0 mm, nášlapná vrstva 0,70mm | m2 | 26.7605 |  | 0 | 371.5 | 9941.53 | 0 | 0 | 21 | 0 | 0.00312 | 0.08 | 0 | 0 | SPCM | RTS 21/ II | RTS 21/ II | 0 | 0 |  | Specifikace |  |  |  | POL3_
|  | SPECIFIKACE PVC KRYTINY - m.č. 4.08 : 23,27*1,15 |  | 26.7605 | [22 empty] | VV | 0
|  | TŘÍDA ZÁTĚŽE - 34/43 VYSOKÁ KOMERČNÍ ZÁTĚŽ : | [24 empty] | VV | 0
|  | TLOUŠŤKA PVC - 2,00mm, NÁŠLAPNÁ VRSTVA 0,70mm : | [24 empty] | VV | 0
|  | VÁHA 2,80 kg/m2, TŘÍDA HOŘLAVOSTI Bfl S1 : | [24 empty] | VV | 0
|  | KRYTINA S EMBOSOVANÝM POVRCHEM S PUR ÚPRAVOU : | [24 empty] | VV | 0
|  | DEKOR ŠEDÁ - BETON SE VSYPEM : | [24 empty] | VV | 0
|  | LIŠTA PVC V BARVĚ KRYTINY : | [24 empty] | VV | 0
156 | 5537000111 | Lišta přechodová Al 30/A lepicí l=93 cm stříbro š 30 mm | kus | 3 |  | 0 | 131.5 | 394.5 | 0 | 0 | 21 | 0 | 0.00014 | 0 | 0 | 0 | SPCM | RTS 21/ II | Indiv | 0 | 0 |  | Specifikace |  |  |  | POL3_
157 | 998776202 | Přesun hmot pro podlahy povlakové, výšky do 12 m | % | 223.6339 |  | 0 | 0 | 0 | 0.81 | 181.14 | 21 | 0 | 0 | 0 | 0 | 0 |  | RTS 21/ II | RTS 21/ II | 0 | 0 |  | Přesun hmot |  |  |  | POL7_
Díl: | 781 | Obklady keramické |  |  |  | 0 |  | 41327.66 |  | 50439.27 |  | 0 |  | 0.38 |  | 0 |  |  |  |  | 91.5 | [5 empty] | DIL
158 | 781101210 | Penetrace podkladu pod obklady | m2 | 57.46 |  | 0 | 24.89 | 1430.18 | 25.21 | 1448.57 | 21 | 0 | 0.00021 | 0.01 | 0 | 0 |  | RTS 21/ II | RTS 21/ II | 0.05 | 2.87 |  | Práce |  |  |  | POL1_
|  | 4.10 : (1,0*2+1,1*2)*2,0 |  | 8.4 | [22 empty] | VV | 0
|  | -0,7*2,0 |  | -1.4 | [22 empty] | VV | 0
|  | 4.11 : (2,82*2+2,135)*2,0 |  | 15.55 | [22 empty] | VV | 0
|  | -0,7*2,0*2 |  | -2.8 | [22 empty] | VV | 0
|  | -0,6*2,0*2 |  | -2.4 | [22 empty] | VV | 0
|  | 4.12 : (1,1+1,05)*2,0 |  | 4.3 | [22 empty] | VV | 0
|  | 4.13 : (1,1+1,055)*2,0 |  | 4.31 | [22 empty] | VV | 0
|  | 4.14 : (2,285*2+1,2*2+0,25*2)*2,0 |  | 14.94 | [22 empty] | VV | 0
|  | -0,7*2,0 |  | -1.4 | [22 empty] | VV | 0
|  | 4.15 : (1,52*2+2,285)*2,0 |  | 10.65 | [22 empty] | VV | 0
|  | -0,8*2,0 |  | -1.6 | [22 empty] | VV | 0
|  | 4.16 : (1,1+1,13)*2,0 |  | 4.46 | [22 empty] | VV | 0
|  | 4.17 : (1,1+1,125)*2,0 |  | 4.45 | [22 empty] | VV | 0
159 | 781111116 | Otvor v obkladačce diamant.korunkou prům.do 90 mm | kus | 20 |  | 0 | 6.27 | 125.4 | 93.73 | 1874.6 | 21 | 0 | 0 | 0 | 0 | 0 |  | RTS 21/ II | Indiv | 0.11 | 2.2 |  | Práce |  |  |  | POL1_
160 | 781111151 | Příplatek za sestavení dekoru (listela, bordura) | m | 16.25 |  | 0 | 0 | 0 | 65.5 | 1064.38 | 21 | 0 | 0 | 0 | 0 | 0 |  | RTS 21/ II | RTS 21/ II | 0.13 | 2.11 |  | Práce |  |  |  | POL1_
|  | 4.11 : 2,82*2+2,135-0,7*2-0,6*2 |  | 5.175 | [22 empty] | VV | 0
|  | 4.12 : 1,1+1,05 |  | 2.15 | [22 empty] | VV | 0
|  | 4.13 : 1,1+1,055 |  | 2.155 | [22 empty] | VV | 0
|  | 4.14 : 2,285*2+1,2*2+0,25*2-0,7 |  | 6.77 | [22 empty] | VV | 0
161 | 781419711 | Příplatek k obkladu stěn za plochu do 10 m2 jedntl | m2 | 57.46 |  | 0 | 0 | 0 | 50.4 | 2895.98 | 21 | 0 | 0 | 0 | 0 | 0 |  | RTS 21/ II | RTS 21/ II | 0.1 | 5.75 |  | Práce |  |  |  | POL1_
|  | 4.10 : (1,0*2+1,1*2)*2,0 |  | 8.4 | [22 empty] | VV | 0
|  | -0,7*2,0 |  | -1.4 | [22 empty] | VV | 0
|  | 4.11 : (2,82*2+2,135)*2,0 |  | 15.55 | [22 empty] | VV | 0
|  | -0,7*2,0*2 |  | -2.8 | [22 empty] | VV | 0
|  | -0,6*2,0*2 |  | -2.4 | [22 empty] | VV | 0
|  | 4.12 : (1,1+1,05)*2,0 |  | 4.3 | [22 empty] | VV | 0
|  | 4.13 : (1,1+1,055)*2,0 |  | 4.31 | [22 empty] | VV | 0
|  | 4.14 : (2,285*2+1,2*2+0,25*2)*2,0 |  | 14.94 | [22 empty] | VV | 0
|  | -0,7*2,0 |  | -1.4 | [22 empty] | VV | 0
|  | 4.15 : (1,52*2+2,285)*2,0 |  | 10.65 | [22 empty] | VV | 0
|  | -0,8*2,0 |  | -1.6 | [22 empty] | VV | 0
|  | 4.16 : (1,1+1,13)*2,0 |  | 4.46 | [22 empty] | VV | 0
|  | 4.17 : (1,1+1,125)*2,0 |  | 4.45 | [22 empty] | VV | 0
162 | 781475120 | Obklad vnitřní stěn keramický, do tmele, do 30x60 cm | m2 | 57.46 |  | 0 | 142.66 | 8197.24 | 653.34 | 37540.92 | 21 | 0 | 0.00535 | 0.31 | 0 | 0 |  | RTS 21/ II | RTS 21/ II | 1.288 | 74.01 |  | Práce |  |  |  | POL1_
|  | 4.10 : (1,0*2+1,1*2)*2,0 |  | 8.4 | [22 empty] | VV | 0
|  | -0,7*2,0 |  | -1.4 | [22 empty] | VV | 0
|  | 4.11 : (2,82*2+2,135)*2,0 |  | 15.55 | [22 empty] | VV | 0
|  | -0,7*2,0*2 |  | -2.8 | [22 empty] | VV | 0
|  | -0,6*2,0*2 |  | -2.4 | [22 empty] | VV | 0
|  | 4.12 : (1,1+1,05)*2,0 |  | 4.3 | [22 empty] | VV | 0
|  | 4.13 : (1,1+1,055)*2,0 |  | 4.31 | [22 empty] | VV | 0
|  | 4.14 : (2,285*2+1,2*2+0,25*2)*2,0 |  | 14.94 | [22 empty] | VV | 0
|  | -0,7*2,0 |  | -1.4 | [22 empty] | VV | 0
|  | 4.15 : (1,52*2+2,285)*2,0 |  | 10.65 | [22 empty] | VV | 0
|  | -0,8*2,0 |  | -1.6 | [22 empty] | VV | 0
|  | 4.16 : (1,1+1,13)*2,0 |  | 4.46 | [22 empty] | VV | 0
|  | 4.17 : (1,1+1,125)*2,0 |  | 4.45 | [22 empty] | VV | 0
163 | 781479705 | Přípl.za spárovací hmotu-plošně,keram.vnitř.obklad | m2 | 57.46 |  | 0 | 9.2 | 528.63 | 0 | 0 | 21 | 0 | 0.0009 | 0.05 | 0 | 0 |  | RTS 21/ II | RTS 21/ II | 0 | 0 |  | Práce |  |  |  | POL1_
|  | 4.10 : (1,0*2+1,1*2)*2,0 |  | 8.4 | [22 empty] | VV | 0
|  | -0,7*2,0 |  | -1.4 | [22 empty] | VV | 0
|  | 4.11 : (2,82*2+2,135)*2,0 |  | 15.55 | [22 empty] | VV | 0
|  | -0,7*2,0*2 |  | -2.8 | [22 empty] | VV | 0
|  | -0,6*2,0*2 |  | -2.4 | [22 empty] | VV | 0
|  | 4.12 : (1,1+1,05)*2,0 |  | 4.3 | [22 empty] | VV | 0
|  | 4.13 : (1,1+1,055)*2,0 |  | 4.31 | [22 empty] | VV | 0
|  | 4.14 : (2,285*2+1,2*2+0,25*2)*2,0 |  | 14.94 | [22 empty] | VV | 0
|  | -0,7*2,0 |  | -1.4 | [22 empty] | VV | 0
|  | 4.15 : (1,52*2+2,285)*2,0 |  | 10.65 | [22 empty] | VV | 0
|  | -0,8*2,0 |  | -1.6 | [22 empty] | VV | 0
|  | 4.16 : (1,1+1,13)*2,0 |  | 4.46 | [22 empty] | VV | 0
|  | 4.17 : (1,1+1,125)*2,0 |  | 4.45 | [22 empty] | VV | 0
164 | 781491001 | Montáž lišt k obkladům rohových, koutových i dilatačních | m | 20 |  | 0 | 0 | 0 | 60.5 | 1210 | 21 | 0 | 0 | 0 | 0 | 0 |  | RTS 21/ II | RTS 21/ II | 0.12 | 2.4 |  | Práce |  |  |  | POL1_
|  | 2,0*10 |  | 20 | [22 empty] | VV | 0
165 | 781675116 | Montáž obkladů parapetů keramic. na tmel, 30x60 cm | m | 5.4 |  | 0 | 39.03 | 210.76 | 201.47 | 1087.94 | 21 | 0 | 0.00151 | 0.01 | 0 | 0 |  | RTS 21/ II | RTS 21/ II | 0.4 | 2.16 |  | Práce |  |  |  | POL1_
|  | 4.12 : 0,6*3 |  | 1.8 | [22 empty] | VV | 0
|  | 4.13 : 0,6*3 |  | 1.8 | [22 empty] | VV | 0
|  | 4.16 : 0,6*3 |  | 1.8 | [22 empty] | VV | 0
166 | 03 | Obklad keramický bíly mat 298x598x8mm | m2 | 54.205 |  | 0 | 490 | 26560.45 | 0 | 0 | 21 | 0 | 0 | 0 | 0 | 0 |  | Vlastní | Indiv | 0 | 0 |  | R-položka |  |  |  | POL12_0
|  | Obklad v bílé barvě o rozměru 29,8x59,8 cm a tloušťce 8 mm s matným povrchem. Vhodné pouze do interiéru. S minimálními rozdíly v odstínu barev, struktury povrchu a kresby. : | [24 empty] | VV | 0
|  | Začátek provozního součtu | [24 empty] | VV
|  | 4.10 : (1,0*2+1,1*2)*2,0 |  | 8.4 | [22 empty] | VV | 2
|  | -0,7*2,0 |  | -1.4 | [22 empty] | VV | 2
|  | 4.11 : (2,82*2+2,135)*2,0 |  | 15.55 | [22 empty] | VV | 2
|  | -0,7*2,0*2 |  | -2.8 | [22 empty] | VV | 2
|  | -0,6*2,0*2 |  | -2.4 | [22 empty] | VV | 2
|  | 4.12 : (1,1+1,05)*2,0 |  | 4.3 | [22 empty] | VV | 2
|  | 4.13 : (1,1+1,055)*2,0 |  | 4.31 | [22 empty] | VV | 2
|  | 4.14 : (2,285*2+1,2*2+0,25*2)*2,0 |  | 14.94 | [22 empty] | VV | 2
|  | -0,7*2,0 |  | -1.4 | [22 empty] | VV | 2
|  | 4.15 : (1,52*2+2,285)*2,0 |  | 10.65 | [22 empty] | VV | 2
|  | -0,8*2,0 |  | -1.6 | [22 empty] | VV | 2
|  | 4.16 : (1,1+1,13)*2,0 |  | 4.46 | [22 empty] | VV | 2
|  | 4.17 : (1,1+1,125)*2,0 |  | 4.45 | [22 empty] | VV | 2
|  | Parapet oken : 0,6*3*3*0,3 |  | 1.62 | [22 empty] | VV | 2
|  | Odečet listel : -4,875 |  | -4.875 | [22 empty] | VV | 2
|  | Konec provozního součtu | [24 empty] | VV
|  | Ztratné 5% : 54,205 |  | 54.205 | [22 empty] | VV | 0
167 | 04 | Obklad keramický šedá mat 298x598x8mm | m2 | 4.875 |  | 0 | 520 | 2535 | 0 | 0 | 21 | 0 | 0 | 0 | 0 | 0 |  | Vlastní | Indiv | 0 | 0 |  | R-položka |  |  |  | POL12_0
|  | Začátek provozního součtu | [24 empty] | VV
|  | 4.11 : 2,82*2+2,135-0,7*2-0,6*2 |  | 5.175 | [22 empty] | VV | 2
|  | 4.12 : 1,1+1,05 |  | 2.15 | [22 empty] | VV | 2
|  | 4.13 : 1,1+1,055 |  | 2.155 | [22 empty] | VV | 2
|  | 4.14 : 2,285*2+1,2*2+0,25*2-0,7 |  | 6.77 | [22 empty] | VV | 2
|  | Konec provozního součtu | [24 empty] | VV
|  | 16,25*0,3 |  | 4.875 | [22 empty] | VV | 0
168 | 59760720.AR | Lišta obkl/dlažba plast | m | 20 |  | 0 | 87 | 1740 | 0 | 0 | 21 | 0 | 0.00022 | 0 | 0 | 0 |  | Vlastní | Indiv | 0 | 0 |  | R-položka |  |  |  | POL12_0
169 | 998781202 | Přesun hmot pro obklady keramické, výšky do 12 m | % | 884.5005 |  | 0 | 0 | 0 | 3.75 | 3316.88 | 21 | 0 | 0 | 0 | 0 | 0 |  | RTS 21/ II | RTS 21/ II | 0 | 0 |  | Přesun hmot |  |  |  | POL7_
Díl: | 783 | Nátěry |  |  |  | 0 |  | 421.01 |  | 1662.47 |  | 0 |  | 0 |  | 0 |  |  |  |  | 3.41 | [5 empty] | DIL
170 | 783424340 | Nátěr syntet. potrubí do DN 50 mm Z+2x +1x email | m | 12 |  | 0 | 15.69 | 188.28 | 58.91 | 706.92 | 21 | 0 | 9e-05 | 0 | 0 | 0 |  | RTS 21/ II | Indiv | 0.116 | 1.39 |  | Práce |  |  |  | POL1_
171 | 783225400 | Nátěr syntetický kov. konstr. 2x + 1x email + tmel | m2 | 4.88 |  | 0 | 47.69 | 232.73 | 195.81 | 955.55 | 21 | 0 | 0.00036 | 0 | 0 | 0 |  | Vlastní | Indiv | 0.413 | 2.02 |  | Práce |  |  |  | POL1_
|  | (0,6+2*2,1)*(0,10+0,05*2)*2 |  | 1.92 | [22 empty] | VV | 0
|  | (0,7+2*2,1)*(0,10+0,05*2)*2 |  | 1.96 | [22 empty] | VV | 0
|  | (0,8+2*2,1)*(0,10+0,05*2)*1 |  | 1 | [22 empty] | VV | 0
Díl: | 784 | Malby |  |  |  | 0 |  | 1498.34 |  | 13043.13 |  | 0 |  | 0.06 |  | 0 |  |  |  |  | 25.54 | [5 empty] | DIL
172 | 784402801 | Odstranění malby oškrábáním v místnosti H do 3,8 m | m2 | 66.7578 |  | 0 | 0.1 | 6.68 | 34 | 2269.77 | 21 | 0 | 0 | 0 | 0 | 0 |  | RTS 21/ II | RTS 21/ II | 0.06971 | 4.65 |  | Práce |  |  |  | POL1_
|  | Odstranění stávajících vrstev maleb na vrstvu štuku, včetně omyvatelné barvy : | [24 empty] | VV | 0
|  | 4.01 : (4,54)*2,82 |  | 12.8028 | [22 empty] | VV | 0
|  | 4.08 : (5,5*2+3,625*2)*2,82 |  | 51.465 | [22 empty] | VV | 0
|  | -0,9*1,97*6 |  | -10.638 | [22 empty] | VV | 0
|  | -1,2*1,46*2 |  | -3.504 | [22 empty] | VV | 0
|  | 4.10 : (1,97+1,03)*2,7 |  | 8.1 | [22 empty] | VV | 0
|  | -0,6*1,97 |  | -1.182 | [22 empty] | VV | 0
|  | 4.11 : (1,88+1,03)*2,7 |  | 7.857 | [22 empty] | VV | 0
|  | 4.12 : (2,85+0,985)*2,7 |  | 10.3545 | [22 empty] | VV | 0
|  | -0,6*1,97 |  | -1.182 | [22 empty] | VV | 0
|  | 4.13 : (1,0+0,985)*2,7 |  | 5.3595 | [22 empty] | VV | 0
|  | 4.14 : (2,85+1,095)*2,7 |  | 10.6515 | [22 empty] | VV | 0
|  | -0,6*1,97 |  | -1.182 | [22 empty] | VV | 0
|  | 4.15 : (1,0+1,095)*2,7 |  | 5.6565 | [22 empty] | VV | 0
|  | 4.16 : (2,85+1,07)*2,7 |  | 10.584 | [22 empty] | VV | 0
|  | -0,6*1,97 |  | -1.182 | [22 empty] | VV | 0
|  | 4.17 : (1,0+1,07)*2,7 |  | 5.589 | [22 empty] | VV | 0
|  | Nové cementové omítky : -42,792 |  | -42.792 | [22 empty] | VV | 0
173 | 784191101 | Penetrace podkladu univerzální 1x | m2 | 112.3152 |  | 0 | 4.68 | 525.64 | 16.42 | 1844.22 | 21 | 0 | 7e-05 | 0.01 | 0 | 0 |  | RTS 21/ II | RTS 21/ II | 0.03248 | 3.65 |  | Práce |  |  |  | POL1_
|  | SDK stropy : 16,81 |  | 16.81 | [22 empty] | VV | 0
|  | SDK stěny : 11,2687*2 |  | 22.5374 | [22 empty] | VV | 0
|  | SDK opláštění : 5,4*(0,2+0,2) |  | 2.16 | [22 empty] | VV | 0
|  | Nové omítky : 70,8078 |  | 70.8078 | [22 empty] | VV | 0
174 | 784195112 | Malba, bílá, bez penetrace, 2x | m2 | 125.393 |  | 0 | 3.61 | 452.67 | 49.79 | 6243.32 | 21 | 0 | 0.00014 | 0.02 | 0 | 0 |  | RTS 21/ II | Indiv | 0.10191 | 12.78 |  | Práce |  |  |  | POL1_
|  | Stropy : | [24 empty] | VV | 0
|  | 4.08 : 23,27 |  | 23.27 | [22 empty] | VV | 0
|  | 4.10 : 1,10 |  | 1.1 | [22 empty] | VV | 0
|  | 4.11 : 4,70 |  | 4.7 | [22 empty] | VV | 0
|  | 4.12 : 1,16 |  | 1.16 | [22 empty] | VV | 0
|  | 4.13 : 1,16 |  | 1.16 | [22 empty] | VV | 0
|  | 4.14 : 2,74 |  | 2.74 | [22 empty] | VV | 0
|  | 4.15 : 3,47 |  | 3.47 | [22 empty] | VV | 0
|  | 4.16 : 1,24 |  | 1.24 | [22 empty] | VV | 0
|  | 4.17 : 1,24 |  | 1.24 | [22 empty] | VV | 0
|  | Stěny : | [24 empty] | VV | 0
|  | 4.01 : (1,1)*2,3 |  | 2.53 | [22 empty] | VV | 0
|  | 4.08 : (5,5*2+3,625*2)*2,82 |  | 51.465 | [22 empty] | VV | 0
|  | 4.10 : (1,0*2+1,1*2)*(2,6-2,0) |  | 2.52 | [22 empty] | VV | 0
|  | 4.11 : (2,82*2+2,135)*(2,6-2,0) |  | 4.665 | [22 empty] | VV | 0
|  | 4.12 : (1,1+1,05)*(2,6-2,0) |  | 1.29 | [22 empty] | VV | 0
|  | 4.13 : (1,055+1,1)*(2,6-2,0) |  | 1.293 | [22 empty] | VV | 0
|  | 4.14 : (2,285*2+1,2*2+0,25*2)*(2,6-2,0) |  | 4.482 | [22 empty] | VV | 0
|  | 4.15 : (1,52*2+2,285)*(2,6-2,0) |  | 3.195 | [22 empty] | VV | 0
|  | 4.16 : (1,1+1,13)*(2,6-2,0) |  | 1.338 | [22 empty] | VV | 0
|  | 4.17 : (1,1+1,125)*(2,6-2,0) |  | 1.335 | [22 empty] | VV | 0
|  | 4.18 : (4,0)*2,8 |  | 11.2 | [22 empty] | VV | 0
175 | 784011222 | Zakrytí podlah včetně papírové lepenky | m2 | 55.08 |  | 0 | 9.32 | 513.35 | 7.08 | 389.97 | 21 | 0 | 0.00035 | 0.02 | 0 | 0 |  | RTS 21/ II | Indiv | 0.0135 | 0.74 |  | Práce |  |  |  | POL1_
|  | 4.01 : 5 |  | 5 | [22 empty] | VV | 0
|  | 4.08 : 23,27 |  | 23.27 | [22 empty] | VV | 0
|  | 4.10 : 1,10 |  | 1.1 | [22 empty] | VV | 0
|  | 4.11 : 4,70 |  | 4.7 | [22 empty] | VV | 0
|  | 4.12 : 1,16 |  | 1.16 | [22 empty] | VV | 0
|  | 4.13 : 1,16 |  | 1.16 | [22 empty] | VV | 0
|  | 4.14 : 2,74 |  | 2.74 | [22 empty] | VV | 0
|  | 4.15 : 3,47 |  | 3.47 | [22 empty] | VV | 0
|  | 4.16 : 1,24 |  | 1.24 | [22 empty] | VV | 0
|  | 4.17 : 1,24 |  | 1.24 | [22 empty] | VV | 0
|  | 4.18 : 10 |  | 10 | [22 empty] | VV | 0
176 | 784715512R00 | Malba hygienická, omyvatelná, bílá | m2 | 36.5 |  | 0 | 0 | 0 | 62.9 | 2295.85 | 21 | 0 | 0.00027 | 0.01 | 0 | 0 |  | Vlastní | RTS 21/ II | 0.10191 | 3.72 |  | Práce |  |  |  | POL1_
|  | Stěny : | [24 empty] | VV | 0
|  | 4.08 : (5,5*2+3,625*2)*2,0 |  | 36.5 | [22 empty] | VV | 0
Díl: | M21 | Elektromontáže |  |  |  | 0 |  | 11800.23 |  | 17936.27 |  | 0 |  | 10.07 |  | 0 |  |  |  |  | 17.13 | [5 empty] | DIL
177 | 210010105 | Lišta elektroinstalační PVC š.do 40 mm,šroubováním | m | 10 |  | 0 | 0 | 0 | 84.3 | 843 | 21 | 0 | 0 | 0 | 0 | 0 |  | RTS 21/ II | RTS 21/ II | 0.17083 | 1.71 |  | Práce |  |  |  | POL1_
178 | 210100001 | Ukončení vodičů v rozvaděči + zapojení do 2,5 mm2 | kus | 5 |  | 0 | 0 | 0 | 28 | 140 | 21 | 0 | 0 | 0 | 0 | 0 |  | RTS 21/ II | Indiv | 0.0505 | 0.25 |  | Práce |  |  |  | POL1_
179 | 210100002 | Ukončení vodičů v rozvaděči + zapojení do 6 mm2 | kus | 1 |  | 0 | 0 | 0 | 33 | 33 | 21 | 0 | 0 | 0 | 0 | 0 |  | RTS 21/ II | Indiv | 0.06 | 0.06 |  | Práce |  |  |  | POL1_
180 | 210110001 | Spínač nástěnný jednopól.- řaz. 1, obyč.prostředí | kus | 3 |  | 0 | 0 | 0 | 167 | 501 | 21 | 0 | 0 | 0 | 0 | 0 |  | RTS 21/ II | Indiv | 0.30567 | 0.92 |  | Práce |  |  |  | POL1_
181 | 210110004 | Spínač nástěnný střídavý - řaz. 6, obyč.prostředí | kus | 2 |  | 0 | 0 | 0 | 161 | 322 | 21 | 0 | 0 | 0 | 0 | 0 |  | RTS 21/ II | RTS 21/ II | 0.32667 | 0.65 |  | Práce |  |  |  | POL1_
182 | 210111011 | Zásuvka domovní zapuštěná - provedení 2P+PE včetně dodávky zásuvky a rámečku | kus | 2 |  | 0 | 188.39 | 376.78 | 122.11 | 244.22 | 21 | 0 | 9e-05 | 0 | 0 | 0 |  | RTS 21/ II | RTS 21/ II | 0.2475 | 0.5 |  | Práce |  |  |  | POL1_
183 | 210120561 | Jistič jednopólový do 25 A se zapojením | kus | 4 |  | 0 | 0 | 0 | 186 | 744 | 21 | 0 | 0 | 0 | 0 | 0 |  | RTS 21/ II | Indiv | 0.34 | 1.36 |  | Práce |  |  |  | POL1_
184 | 210191532 | Usazení rozvaděče ER 1.0 +1.1 | kus | 1 |  | 0 | 0 | 0 | 198 | 198 | 21 | 0 | 0 | 0 | 0 | 0 |  | RTS 21/ II | Indiv | 0.362 | 0.36 |  | Práce |  |  |  | POL1_
185 | 210201514 | Svítidlo LED stropní závěsné 4 upevňov.body | kus | 4 |  | 0 | 0 | 0 | 212 | 848 | 21 | 0 | 0 | 0 | 0 | 0 |  | RTS 21/ II | RTS 21/ II | 0.43 | 1.72 |  | Práce |  |  |  | POL1_
186 | 210800004 | Vodič CYY 6 mm2 uložený pod omítkou | m | 10 |  | 0 | 0 | 0 | 35 | 350 | 21 | 0 | 0 | 0 | 0 | 0 |  | RTS 21/ II | Indiv | 0.06415 | 0.64 |  | Práce |  |  |  | POL1_
187 | 210800666 | Vodič H07V-K (CYA) 6 mm2 uložený v rozvaděčích | m | 0.5 |  | 0 | 0 | 0 | 81 | 40.5 | 21 | 0 | 0 | 0 | 0 | 0 |  | RTS 21/ II | Indiv | 0.14868 | 0.07 |  | Práce |  |  |  | POL1_
188 | 210800105 | Kabel CYKY 750 V 3x1,5 mm2 uložený pod omítkou včetně dodávky kabelu | m | 45 |  | 0 | 15.04 | 676.8 | 39.96 | 1798.2 | 21 | 0 | 0.00016 | 0.01 | 0 | 0 |  | RTS 21/ II | Indiv | 0.07 | 3.15 |  | Práce |  |  |  | POL1_
189 | 210800106 | Kabel CYKY 750 V 3x2,5 mm2 uložený pod omítkou včetně dodávky kabelu | m | 35 |  | 0 | 24.99 | 874.65 | 41.01 | 1435.35 | 21 | 0 | 0.00021 | 0.01 | 0 | 0 |  | RTS 21/ II | Indiv | 0.07 | 2.45 |  | Práce |  |  |  | POL1_
190 | 210810013 | Kabel CYKY-m 750 V 4 x 10 mm2 volně uložený | m | 10 |  | 0 | 0 | 0 | 30.9 | 309 | 21 | 0 | 0 | 0 | 0 | 0 |  | RTS 21/ II | RTS 21/ II | 0.0627 | 0.63 |  | Práce |  |  |  | POL1_
191 | 222260020 | Krabice KU 68 pod omítku + vysekání | kus | 7 |  | 0 | 0 | 0 | 181 | 1267 | 21 | 0 | 0 | 0 | 0 | 0 |  | RTS 21/ II | Indiv | 0.3305 | 2.31 |  | Práce |  |  |  | POL1_
192 | 650063611 | Montáž chrániče proudového dvoupólového do 25 A | kus | 1 |  | 0 | 0 | 0 | 191 | 191 | 21 | 0 | 0 | 0 | 0 | 0 |  | RTS 21/ II | Indiv | 0.35 | 0.35 |  | Práce |  |  |  | POL1_
193 | 210544888 | Napojení v hlavním rozvaděči | kpl | 1 |  | 0 | 0 | 0 | 1500 | 1500 | 21 | 0 | 0 | 0 | 0 | 0 |  | Vlastní | Indiv | 0 | 0 |  | Práce |  |  |  | POL1_
194 | 2145877558 | Demontáž stávající elektroinstalace | hod | 4 |  | 0 | 0 | 0 | 518 | 2072 | 21 | 0 | 0 | 0 | 0 | 0 |  | Vlastní | Indiv | 0 | 0 |  | Práce |  |  |  | POL1_
195 | 21547455 | Stavební přípomoce HZS včetně materiálu | hod | 6 |  | 0 | 0 | 0 | 350 | 2100 | 21 | 0 | 0 | 0 | 0 | 0 |  | Vlastní | Indiv | 0 | 0 |  | Práce |  |  |  | POL1_
196 | 34111100 | Kabel silový s Cu jádrem 750 V CYKY 5 x 6 mm2 | m | 10 |  | 0 | 103.5 | 1035 | 0 | 0 | 21 | 0 | 0.00053 | 0.01 | 0 | 0 | SPCM | RTS 21/ II | RTS 21/ II | 0 | 0 |  | Specifikace |  |  |  | POL3_
197 | 34141303 | Vodič silový pevné uložení CYY 6,0 mm2 | m | 10 |  | 0 | 16 | 160 | 0 | 0 | 21 | 0 | 8e-05 | 0 | 0 | 0 | SPCM | RTS 21/ II | Indiv | 0 | 0 |  | Specifikace |  |  |  | POL3_
198 | 34142157 | Vodič silový pevné uložení CYA 6,00 mm2 | m | 0.5 |  | 0 | 17 | 8.5 | 0 | 0 | 21 | 0 | 6e-05 | 0 | 0 | 0 | SPCM | RTS 21/ II | Indiv | 0 | 0 |  | Specifikace |  |  |  | POL3_
199 | 34535400 | Strojek spínače 1pólového Tango 3558-A01340 řaz.1 | kus | 3 |  | 0 | 143.5 | 430.5 | 0 | 0 | 21 | 0 | 1e-05 | 0 | 0 | 0 | SPCM | RTS 21/ II | RTS 21/ II | 0 | 0 |  | Specifikace |  |  |  | POL3_
200 | 34535444 | Strojek spínače střídavého Tango 3559-A06345 řaz.6 | kus | 2 |  | 0 | 135.5 | 271 | 0 | 0 | 21 | 0 | 5e-05 | 0 | 0 | 0 | SPCM | RTS 21/ II | RTS 21/ II | 0 | 0 |  | Specifikace |  |  |  | POL3_
201 | 34536490 | Kryt spínače Tango 3558A-A651 | kus | 5 |  | 0 | 54 | 270 | 0 | 0 | 21 | 0 | 1e-05 | 0 | 0 | 0 | SPCM | RTS 21/ II | Indiv | 0 | 0 |  | Specifikace |  |  |  | POL3_
202 | 34536700 | Rámeček pro spínače a zásuvky Tango 3901A-B10 | kus | 5 |  | 0 | 34 | 170 | 0 | 0 | 21 | 0 | 5e-05 | 0 | 0 | 0 | SPCM | RTS 21/ II | Indiv | 0 | 0 |  | Specifikace |  |  |  | POL3_
203 | 345601050000 | Lišta upevňovací 6035-84 | kus | 1 |  | 0 | 45 | 45 | 0 | 0 | 21 | 0 | 0 | 0 | 0 | 0 | SPCM | RTS 21/ II | Indiv | 0 | 0 |  | Specifikace |  |  |  | POL3_
204 | 345709990007 | Lišta vkládací LV 40 x 40 mm | m | 10 |  | 0 | 36.8 | 368 | 0 | 0 | 21 | 0 | 0 | 0 | 0 | 0 | SPCM | RTS 21/ II | RTS 21/ II | 0 | 0 |  | Specifikace |  |  |  | POL3_
205 | 34571519 | Krabice univerzální z PH KU 68 | kus | 7 |  | 0 | 14 | 98 | 0 | 0 | 21 | 0 | 4e-05 | 0 | 0 | 0 | SPCM | RTS 21/ II | Indiv | 0 | 0 |  | Specifikace |  |  |  | POL3_
206 | 348241102 | SVÍTIDLO LED STROPNÍ NA POVRCH, KULATÉ d=320mm IP20 | kus | 2 |  | 0 | 1050 | 2100 | 0 | 0 | 21 | 0 | 0.004 | 0.01 | 0 | 0 | SPCM | RTS 21/ II | Indiv | 0 | 0 |  | Specifikace |  |  |  | POL3_
|  | SVÍTIDLO LED STROPNÍ NA POVRCH, KULATÉ d=320mm, v. 68mm, IP20, 4000 K, 1700 lm, 17W, ŽIVOTNOST 15000 : 2 |  | 2 | [22 empty] | VV | 0
207 | 348241172R | SVÍTIDLO LED STROPNÍ NA POVRCH, KULATÉ d=320mm IP54 | kus | 1 |  | 0 | 1100 | 1100 | 0 | 0 | 21 | 0 | 0.004 | 0 | 0 | 0 |  | Vlastní | Indiv | 0 | 0 |  | Specifikace |  |  |  | POL3_
|  | SVÍTIDLO LED STROPNÍ NA POVRCH, KULATÉ d=320mm, v. 68mm, IP54, 4000 K, 1700 lm, 17W, ŽIVOTNOST 15000 : 1 |  | 1 | [22 empty] | VV | 0
208 | 348241702 | SVÍTIDLO LED NÁSTĚNNÉ NA POVRCH, KULATÉ d=320mm IP20 | kus | 1 |  | 0 | 980 | 980 | 0 | 0 | 21 | 0 | 0.0049 | 0 | 0 | 0 | SPCM | RTS 21/ II | Indiv | 0 | 0 |  | Specifikace |  |  |  | POL3_
|  | SVÍTIDLO LED NÁSTĚNNÉ NA POVRCH, KULATÉ d=320mm, v. 68mm, IP20, 4000 K, 1700 lm, 17W, ŽIVOTNOST 15000 h : 1 |  | 1 | [22 empty] | VV | 0
209 | 357377061R | ELEKTRICKÝ ROZVADĚČ 12T NÁSTĚNNÝ | kus | 1 |  | 0 | 978 | 978 | 0 | 0 | 21 | 0 | 0.0263 | 0.03 | 0 | 0 |  | Vlastní | Indiv | 0 | 0 |  | Specifikace |  |  |  | POL3_
210 | 35822001013 | Jistič do 80 A 1 pól. charakteristika B, LTN-10B-1 | kus | 1 |  | 0 | 187 | 187 | 0 | 0 | 21 | 0 | 0.00018 | 0 | 0 | 0 | SPCM | RTS 21/ II | Indiv | 0 | 0 |  | Specifikace |  |  |  | POL3_
211 | 35822001014 | Jistič do 80 A 1 pól. charakteristika B, LTN-13B-1 | kus | 2 |  | 0 | 223 | 446 | 0 | 0 | 21 | 0 | 0.00018 | 0 | 0 | 0 | SPCM | RTS 21/ II | Indiv | 0 | 0 |  | Specifikace |  |  |  | POL3_
212 | 35822001015 | Jistič do 80 A 1 pól. charakteristika B, LTN-16B-1 | kus | 1 |  | 0 | 162 | 162 | 0 | 0 | 21 | 0 | 0.00018 | 0 | 0 | 0 | SPCM | RTS 21/ II | Indiv | 0 | 0 |  | Specifikace |  |  |  | POL3_
213 | 358890405 | Proudový chránič PF6-25/2/0,03 na DIN lištu | kus | 1 |  | 0 | 943 | 943 | 0 | 0 | 21 | 0 | 0.0005 | 0 | 0 | 0 | SPCM | RTS 21/ II | Indiv | 0 | 0 |  | Specifikace |  |  |  | POL3_
214 | 58541252 | Sádra stavební bilá 5 kg bal. | kg | 10 |  | 0 | 12 | 120 | 0 | 0 | 21 | 0 | 1 | 10 | 0 | 0 | SPCM | RTS 21/ II | Indiv | 0 | 0 |  | Specifikace |  |  |  | POL3_
215 | 21548777 | Revize ELEKTRO vč. přívodu a hlavního jističe | kpl | 1 |  | 0 | 0 | 0 | 3000 | 3000 | 21 | 0 | 0 | 0 | 0 | 0 |  | Vlastní | Indiv | 0 | 0 |  | R-položka |  |  |  | POL12_1
Díl: | D96 | Přesuny suti a vybouraných hmot |  |  |  | 0 |  | 0 |  | 61121.54 |  | 0 |  | 0 |  | 0 |  |  |  |  | 97.74 | [5 empty] | DIL
216 | 979097011 | Pronájem kontejneru 4 t | den | 10 |  | 0 | 0 | 0 | 200 | 2000 | 21 | 0 | 0 | 0 | 0 | 0 |  | RTS 21/ II | Indiv | 0 | 0 |  | Práce |  |  |  | POL1_
217 | 979086112 | Nakládání nebo překládání suti a vybouraných hmot | t | 18.3056 |  | 0 | 0 | 0 | 168.5 | 3084.49 | 21 | 0 | 0 | 0 | 0 | 0 |  | RTS 21/ II | Indiv | 0.277 | 5.07 |  | Přesun suti |  |  |  | POL8_
218 | 979011121 | Příplatek za každé další podlaží | t | 36.6112 |  | 0 | 0 | 0 | 229.5 | 8402.26 | 21 | 0 | 0 | 0 | 0 | 0 |  | RTS 21/ II | RTS 21/ II | 0.653 | 23.91 |  | Přesun suti |  |  |  | POL8_
219 | 979011211 | Svislá doprava suti a vybour. hmot za 2.NP nošením | t | 18.3056 |  | 0 | 0 | 0 | 706 | 12923.74 | 21 | 0 | 0 | 0 | 0 | 0 |  | RTS 21/ II | RTS 21/ II | 2.009 | 36.78 |  | Přesun suti |  |  |  | POL8_
220 | 979081111 | Odvoz suti a vybour. hmot na skládku do 1 km | t | 18.3056 |  | 0 | 0 | 0 | 234.5 | 4292.66 | 21 | 0 | 0 | 0 | 0 | 0 |  | RTS 21/ II | Indiv | 0.49 | 8.97 |  | Přesun suti |  |  |  | POL8_
221 | 979081121 | Příplatek k odvozu za každý další 1 km | t | 366.1117 |  | 0 | 0 | 0 | 16 | 5857.79 | 21 | 0 | 0 | 0 | 0 | 0 |  | RTS 21/ II | Indiv | 0 | 0 |  | Přesun suti |  |  |  | POL8_
222 | 979082111 | Vnitrostaveništní doprava suti do 10 m | t | 18.3056 |  | 0 | 0 | 0 | 331 | 6059.15 | 21 | 0 | 0 | 0 | 0 | 0 |  | RTS 21/ II | Indiv | 0.942 | 17.24 |  | Přesun suti |  |  |  | POL8_
223 | 979082121 | Příplatek k vnitrost. dopravě suti za dalších 5 m | t | 54.9168 |  | 0 | 0 | 0 | 36.9 | 2026.43 | 21 | 0 | 0 | 0 | 0 | 0 |  | RTS 21/ II | Indiv | 0.105 | 5.77 |  | Přesun suti |  |  |  | POL8_
224 | 979990001 | Poplatek za skládku stavební suti | t | 18.3056 |  | 0 | 0 | 0 | 900 | 16475.02 | 21 | 0 | 0 | 0 | 0 | 0 |  | RTS 20/ I | Indiv | 0 | 0 |  | Přesun suti |  |  |  | POL8_
Díl: | ON | Ostatní náklady |  |  |  | 0 |  | 0 |  | 19700 |  | 0 |  | 0 |  | 0 |  |  |  |  | 0 | [5 empty] | DIL
225 | 00144854 | Vzorkování dlažeb, obkladů, pvc, HPL stěn, dveří | Soubor | 1 |  | 0 | 0 | 0 | 500 | 500 | 21 | 0 | 0 | 0 | 0 | 0 |  | Vlastní | Indiv | 0 | 0 |  | VRN |  |  |  | POL99_8
226 | 0041477 | Průběžný úklid společných prostor | Soubor | 1 |  | 0 | 0 | 0 | 3000 | 3000 | 21 | 0 | 0 | 0 | 0 | 0 |  | Vlastní | Indiv | 0 | 0 |  | VRN |  |  |  | POL99_8
227 | 004211 | Mimostaveništní doprava materiálu | Soubor | 1 |  | 0 | 0 | 0 | 5000 | 5000 | 21 | 0 | 0 | 0 | 0 | 0 |  | Vlastní | Indiv | 0 | 0 |  | VRN |  |  |  | POL99_8
228 | 005121 R | Zařízení staveniště | Soubor | 1 |  | 0 | 0 | 0 | 3000 | 3000 | 21 | 0 | 0 | 0 | 0 | 0 |  | Vlastní | Indiv | 0 | 0 |  | VRN |  |  |  | POL99_8
229 | 005122 R | Provozní vlivy | Soubor | 1 |  | 0 | 0 | 0 | 3000 | 3000 | 21 | 0 | 0 | 0 | 0 | 0 |  | Vlastní | Indiv | 0 | 0 |  | VRN |  |  |  | POL99_8
230 | 0051444 | Fotodokumentace | Soubor | 1 |  | 0 | 0 | 0 | 200 | 200 | 21 | 0 | 0 | 0 | 0 | 0 |  | Vlastní | Indiv | 0 | 0 |  | VRN |  |  |  | POL99_8
231 | 005211080R | Bezpečnostní a hygienická opatření na staveništi | Soubor | 1 |  | 0 | 0 | 0 | 2000 | 2000 | 21 | 0 | 0 | 0 | 0 | 0 |  | Vlastní | Indiv | 0 | 0 |  | VRN |  |  |  | POL99_8
232 | 00523 R | Zkoušky a revize vč. hlavního jističe | Soubor | 1 |  | 0 | 0 | 0 | 3000 | 3000 | 21 | 0 | 0 | 0 | 0 | 0 |  | Vlastní | Indiv | 0 | 0 |  | VRN |  |  |  | POL99_8
[25 empty] | 15 | 21 | DPH
| Celkem |  |  |  |  | 0 | [18 empty] | 0 | 0 | SUM
Poznámky uchazeče k zadání
POPUZIV
END
Note on S6: Jedná se o informaci, zda se jedná o položku, která je do rozpočtu zadána z cenové soustavy RTS, nebo vlastní.
Note on T6: Jedná se o název CÚ, která je zadána u položky rozpočtu