## Pokyny pro vyplnění
Pokyny pro vyplnění
Ve všech listech tohoto souboru můžete měnit pouze buňky s modrým pozadím. Jedná se o tyto údaje : - údaje o firmě - jednotkové ceny položek zadané na maximálně dvě desetinná místa

## Stavba
#RTSROZP# | Položkový rozpočet stavby
| Stavba: |  |  | Rekonstrukce bytu - E. Hakena 1 byt č. 18 a 48
| Objednatel: |  | Město Krnov |  |  |  | IČO: | 296139
|  |  | Hlavní náměstí 96/1 |  |  |  | DIČ: | CZ00296139
|  |  | 79401 | Krnov-Pod Bezručovým vrchem
| Projektant: | [5 empty] | IČO:
DIČ:
| Zhotovitel: | [5 empty] | IČO:
DIČ:
Vypracoval:
| Rozpis ceny | [6 empty] | Celkem
HSV | HSV | [6 empty] | 0
PSV | PSV | [6 empty] | 0
MON | MON | [6 empty] | 0
VN | Vedlejší náklady | [6 empty] | 0
ON | Ostatní náklady | [6 empty] | 0
| Celkem | [6 empty] | 0
Rekapitulace daní
0 | Základ pro sníženou DPH |  |  | 12 | % | 0 |  |  | CZK
0 | Snížená DPH |  |  | 12 | % | 0 |  |  | CZK
0 | Základ pro základní DPH |  |  | 21 | % | 0 |  |  | CZK
0 | Základní DPH |  |  | 21 | % | 0 |  |  | CZK
0 | Zaokrouhlení |  |  |  |  | 0 |  |  | CZK
| Cena celkem bez DPH |  |  |  |  | 0 |  |  | CZK
0 | Cena celkem s DPH |  |  |  |  | 0 |  |  | CZK
|  | v |  |  | dne
|  |  | Za zhotovitele |  |  |  | Za objednatele
Rekapitulace dílčích částí
#CASTI>> | Číslo | Název |  |  | Základ pro sníženou DPH | Základ pro základní DPH | DPH celkem | Cena celkem | %
1 | Stavba |  |  |  | 0 | 0 | 0 | 0
2 | SO01 | Rekonstrukce bytu |  |  | 0 | 0 | 0 | 0
3 | 01 | Rekonstrukce bytu - E. Hakena 1 byt č. 18 |  |  | 0 | 0 | 0 | 0
3 | 01 | Rekonstrukce bytu - E. Hakena 1 byt č. 48 |  |  | 0 | 0 | 0 | 0
3 | 01 | Rekonstrukce bytu - vedlejší a ostatní náklady |  |  | 0 | 0 | 0 | 0
| Celkem za stavbu |  |  |  | 0 | 0 | 0 | 0 | 0
Rekapitulace dílů
| Číslo | Název |  |  | Typ dílu |  |  | Celkem | %
| 3 | Svislé a kompletní konstrukce |  |  | HSV |  |  | 0
| 4 | Vodorovné konstrukce |  |  | HSV |  |  | 0
| 61 | Úpravy povrchů vnitřní |  |  | HSV |  |  | 0
| 63 | Podlahy a podlahové konstrukce |  |  | HSV |  |  | 0
| 64 | Výplně otvorů |  |  | HSV |  |  | 0
| 95 | Dokončovací konstrukce na pozemních stavbách |  |  | HSV |  |  | 0
| 96 | Bourání konstrukcí |  |  | HSV |  |  | 0
| 99 | Staveništní přesun hmot |  |  | HSV |  |  | 0
| 711 | Izolace proti vodě |  |  | PSV |  |  | 0
| 720 | Zdravotechnická instalace |  |  | PSV |  |  | 0
| 721 | Vnitřní kanalizace |  |  | PSV |  |  | 0
| 722 | Vnitřní vodovod |  |  | PSV |  |  | 0
| 725 | Zařizovací předměty |  |  | PSV |  |  | 0
| 728 | Vzduchotechnika |  |  | PSV |  |  | 0
| 766 | Konstrukce truhlářské |  |  | PSV |  |  | 0
| 767 | Konstrukce zámečnické |  |  | PSV |  |  | 0
| 771 | Podlahy z dlaždic a obklady |  |  | PSV |  |  | 0
| 776 | Podlahy povlakové |  |  | PSV |  |  | 0
| 781 | Obklady keramické |  |  | PSV |  |  | 0
| 783 | Nátěry |  |  | PSV |  |  | 0
| 784 | Malby |  |  | PSV |  |  | 0
| 786 | Zastiňující technika |  |  | PSV |  |  | 0
| M21 | Elektromontáže |  |  | MON |  |  | 0
| M22 | Montáž sdělovací a zabezp. techniky |  |  | MON |  |  | 0
| D96 | Přesuny suti a vybouraných hmot |  |  | PSU |  |  | 0
| ON | Ostatní náklady |  |  | ON |  |  | 0
| Cena celkem | [6 empty] | 0 | 0
Note on D11: Název
Note on I11: IČO
Note on D12: Ulice
Note on I12: DIČ
Note on D13: PSČ
Note on E13: Místo

## VzorPolozky (hidden)
Položkový rozpočet
S:
O:
R:

## VRN
Položkový rozpočet | [26 empty] | #TypZaznamu#
S: |  | Rekonstrukce bytu - E. Hakena 1 byt č. 18 a 48 | [24 empty] | STA
O: |  | Stavební práce | [21 empty] | STA |  |  | OBJ
R: |  | Rekonstrukce bytu - vedlejší a ostatní náklady | [24 empty] | ROZ
P.č. | Číslo položky | Název položky | MJ | Množství | Cena / MJ | Celkem | Dodávka | Dodávka celk. | Montáž | Montáž celk. | DPH | Cena s DPH | Hmotnost / MJ | Hmotnost celk.(t) | Dem. hmotnost / MJ | Dem. hmotnost celk.(t) | Ceník | Cen. soustava / platnost | Cenová úroveň | Nhod / MJ | Nhod celk. | Dodavatel | Typ položky
Díl: | ON | Ostatní náklady |  |  |  | 0 |  | 0 |  | 15700 |  | 0 |  | 0 |  | 0 |  |  |  |  | 0 | [5 empty] | DIL
1 | 005121 R | Zařízení staveniště | Soubor | 1 |  | 0 | 0 | 0 | 2000 | 2000 | 15 | 0 | 0 | 0 | 0 | 0 |  | Vlastní | Indiv | 0 | 0 |  | VRN |  |  |  | POL99_8
2 | 005122 R | Provozní vlivy | Soubor | 1 |  | 0 | 0 | 0 | 2000 | 2000 | 15 | 0 | 0 | 0 | 0 | 0 |  | Vlastní | Indiv | 0 | 0 |  | VRN |  |  |  | POL99_8
3 | 005211080R | Bezpečnostní a hygienická opatření na staveništi | Soubor | 1 |  | 0 | 0 | 0 | 2000 | 2000 | 15 | 0 | 0 | 0 | 0 | 0 |  | Vlastní | Indiv | 0 | 0 |  | VRN |  |  |  | POL99_8
4 | 00523 R | Zkoušky a revize celého bytu vč. hlavního jističe | Soubor | 1 |  | 0 | 0 | 0 | 3000 | 3000 | 15 | 0 | 0 | 0 | 0 | 0 |  | Vlastní | Indiv | 0 | 0 |  | VRN |  |  |  | POL99_8
5 | 00144854 | Vzorkování dlažeb, obkladů, pvc, kuchyň linky | Soubor | 1 |  | 0 | 0 | 0 | 500 | 500 | 15 | 0 | 0 | 0 | 0 | 0 |  | Vlastní | Indiv | 0 | 0 |  | VRN |  |  |  | POL99_8
6 | 0041477 | Průběžný úklid společných prostor | Soubor | 1 |  | 0 | 0 | 0 | 2000 | 2000 | 15 | 0 | 0 | 0 | 0 | 0 |  | Vlastní | Indiv | 0 | 0 |  | VRN |  |  |  | POL99_8
7 | 004211 | Mimostaveništní doprava materiálu | Soubor | 1 |  | 0 | 0 | 0 | 4000 | 4000 | 15 | 0 | 0 | 0 | 0 | 0 |  | Vlastní | Indiv | 0 | 0 |  | VRN |  |  |  | POL99_8
8 | 0051444 | Fotodokumentace | Soubor | 1 |  | 0 | 0 | 0 | 200 | 200 | 15 | 0 | 0 | 0 | 0 | 0 |  | Vlastní | Indiv | 0 | 0 |  | VRN |  |  |  | POL99_8
[25 empty] | 15 | 21 | DPH
| Celkem |  |  |  |  | 0 | [18 empty] | 0 | 0 | SUM
Poznámky uchazeče k zadání
POPUZIV
END
Note on S6: Jedná se o informaci, zda se jedná o položku, která je do rozpočtu zadána z cenové soustavy RTS, nebo vlastní.
Note on T6: Jedná se o název CÚ, která je zadána u položky rozpočtu

## Byt č.18
Položkový rozpočet | [26 empty] | #TypZaznamu#
S: |  | Rekonstrukce bytu - E. Hakena 1 byt č. 18 a 48 | [24 empty] | STA
O: |  | Stavební práce | [21 empty] | STA |  |  | OBJ
R: |  | Rekonstrukce bytu - E. Hakena 1 byt č. 18 | [24 empty] | ROZ
P.č. | Číslo položky | Název položky | MJ | Množství | Cena / MJ | Celkem | Dodávka | Dodávka celk. | Montáž | Montáž celk. | DPH | Cena s DPH | Hmotnost / MJ | Hmotnost celk.(t) | Dem. hmotnost / MJ | Dem. hmotnost celk.(t) | Ceník | Cen. soustava / platnost | Cenová úroveň | Nhod / MJ | Nhod celk. | Dodavatel | Typ položky
Díl: | 3 | Svislé a kompletní konstrukce |  |  |  | 0 |  | 3989.35 |  | 4063.85 |  | 0 |  | 0.49 |  | 0 |  |  |  |  | 8.4 | [5 empty] | DIL
1 | 317944311 | Válcované nosníky do č.12 do připravených otvorů | t | 0.00734 |  | 0 | 42724.55 | 313.6 | 9555.45 | 70.14 | 15 | 0 | 1.09 | 0.01 | 0 | 0 |  | Vlastní | Indiv | 20.6 | 0.15 |  | Práce |  |  |  | POL1_
|  | 1,2*3,06*2/1000 |  | 0.00734 | [22 empty] | VV | 0
2 | 342263420 | Osazení revizních dvířek do příček, do 0,50 m2 | kus | 1 |  | 0 | 11.69 | 11.69 | 524.31 | 524.31 | 15 | 0 | 0.00024 | 0 | 0 | 0 |  | Vlastní | Indiv | 1.04 | 1.04 |  | Práce |  |  |  | POL1_
3 | 342255022 | Příčky z desek Ytong tl. 7,5 cm desky Ytong Klasik, 599 x 249 x 75 mm | m2 | 7.981 |  | 0 | 404.76 | 3230.39 | 247.24 | 1973.22 | 15 | 0 | 0.05654 | 0.45 | 0 | 0 |  | Vlastní | Indiv | 0.51745 | 4.13 |  | Práce |  |  |  | POL1_
|  | Příčka chodba koupelna : 1,9*2,6 |  | 4.94 | [22 empty] | VV | 0
|  | -0,7*1,97 |  | -1.379 | [22 empty] | VV | 0
|  | Stoupačka : (0,7+1,0)*2,6 |  | 4.42 | [22 empty] | VV | 0
4 | 342948111 | Ukotvení příček k cihel.konstr. kotvami na hmožd. | m | 13 |  | 0 | 24.99 | 324.87 | 108.51 | 1410.63 | 15 | 0 | 0.00102 | 0.01 | 0 | 0 |  | Vlastní | Indiv | 0.223 | 2.9 |  | Práce |  |  |  | POL1_
|  | Nové jádro : 2,6*5 |  | 13 | [22 empty] | VV | 0
5 | 346244313 | Obezdívky van a WC nádržek z desek Ytong tl.100 mm | m2 | 0.23 |  | 0 | 473.03 | 108.8 | 371.97 | 85.55 | 15 | 0 | 0.07392 | 0.02 | 0 | 0 |  | Vlastní | Indiv | 0.777 | 0.18 |  | Práce |  |  |  | POL1_
|  | Sprcha - podezdívka + sokl : (1,15)*0,20 |  | 0.23 | [22 empty] | VV | 0
Díl: | 61 | Úpravy povrchů vnitřní |  |  |  | 0 |  | 440.07 |  | 2391.96 |  | 0 |  | 0.27 |  | 0 |  |  |  |  | 4.98 | [5 empty] | DIL
6 | 612421626 | Omítka vnitřní zdiva, MVC, hladká | m2 | 5.1 |  | 0 | 43.02 | 219.4 | 288.48 | 1471.25 | 15 | 0 | 0.04414 | 0.23 | 0 | 0 |  | Vlastní | Indiv | 0.6 | 3.06 |  | Práce |  |  |  | POL1_
|  | Kuchyň : (0,6+1,0)*1,75 |  | 2.8 | [22 empty] | VV | 0
|  | Koupelna : (1,3+1,0)*1,0 |  | 2.3 | [22 empty] | VV | 0
7 | 602011141 | Štuk na stěnách vnitřní, ručně tloušťka vrstvy 4 mm | m2 | 7.686 |  | 0 | 28.71 | 220.67 | 119.79 | 920.71 | 15 | 0 | 0.0049 | 0.04 | 0 | 0 |  | RTS 21/ II | RTS 21/ II | 0.25 | 1.92 |  | Práce |  |  |  | POL1_
|  | Chodba : 1,9*2,6-0,7*1,97 |  | 3.561 | [22 empty] | VV | 0
|  | Koupelna : (1,75+1,3*2+0,6+0,925+1,15+0,85+0,15+0,075+0,15)*(2,5-2,0) |  | 4.125 | [22 empty] | VV | 0
Díl: | 721 | Vnitřní kanalizace |  |  |  | 0 |  | 293.82 |  | 401.18 |  | 0 |  | 0 |  | 0 |  |  |  |  | 0.8 | [5 empty] | DIL
8 | 721176115 | Potrubí HT odpadní svislé D 110 x 2,7 mm | m | 1 |  | 0 | 293.82 | 293.82 | 401.18 | 401.18 | 15 | 0 | 0.00131 | 0 | 0 | 0 |  | RTS 21/ II | RTS 21/ II | 0.797 | 0.8 |  | Práce |  |  |  | POL1_
Díl: | 3 | Svislé a kompletní konstrukce |  |  |  | 0 |  | 5984.47 |  | 3824.69 |  | 0 |  | 0.99 |  | 0 |  |  |  |  | 8.12 | [5 empty] | DIL
9 | 346275112 | Přizdívky z desek Ytong tl. 75 mm | m2 | 9.43 |  | 0 | 460.5 | 4342.52 | 307.5 | 2899.73 | 15 | 0 | 0.10366 | 0.98 | 0 | 0 |  | RTS 21/ II | RTS 21/ II | 0.666 | 6.28 |  | Práce |  |  |  | POL1_
|  | Přizdívka koupelna : (1,3+1,0)*2,6 |  | 5.98 | [22 empty] | VV | 0
|  | Přizdívka u umyvadla a sprchového koutu - polička : (1,3+1,0)*1,5 |  | 3.45 | [22 empty] | VV | 0
10 | 342264098 | Příplatek k podhledu sádrokart. za plochu do 10 m2 pro plochy 5 - 10 m2 | m2 | 6.56 |  | 0 | 0 | 0 | 141 | 924.96 | 15 | 0 | 0 | 0 | 0 | 0 |  | Vlastní | Indiv | 0.28 | 1.84 |  | Práce |  |  |  | POL1_
|  | Koupelna : 1,15*0,925 |  | 1.0637 | [22 empty] | VV | 0
|  | 1,295*1,75 |  | 2.2662 | [22 empty] | VV | 0
|  | Chodba : 1,7*1,9 |  | 3.23 | [22 empty] | VV | 0
11 | 01 | Revizní dvířka 60x40 bílá | ks | 1 |  | 0 | 1346 | 1346 | 0 | 0 | 15 | 0 | 0 | 0 | 0 | 0 |  | Vlastní | Indiv | 0 | 0 |  | Specifikace |  |  |  | POL3_
12 | 15411740 | Profil L rovnoramenný S235 50x50x4 mm | t | 0.00734 |  | 0 | 40320 | 295.95 | 0 | 0 | 15 | 0 | 1 | 0.01 | 0 | 0 |  | Vlastní | Indiv | 0 | 0 |  | Specifikace |  |  |  | POL3_
|  | 1,2*3,06*2/1000 |  | 0.00734 | [22 empty] | VV | 0
Díl: | 4 | Vodorovné konstrukce |  |  |  | 0 |  | 2209.8 |  | 3405.56 |  | 0 |  | 0.08 |  | 0 |  |  |  |  | 6.23 | [5 empty] | DIL
13 | 416021123 | Podhledy SDK, kovová.kce CD. 1x deska RBI 12,5 mm včetně parotěs. fólie | m2 | 6.56 |  | 0 | 336.86 | 2209.8 | 519.14 | 3405.56 | 15 | 0 | 0.01201 | 0.08 | 0 | 0 |  | Vlastní | Indiv | 0.95 | 6.23 |  | Práce |  |  |  | POL1_
|  | Koupelna : 1,15*0,925 |  | 1.0637 | [22 empty] | VV | 0
|  | 1,295*1,75 |  | 2.2662 | [22 empty] | VV | 0
|  | Chodba : 1,7*1,9 |  | 3.23 | [22 empty] | VV | 0
Díl: | 61 | Úpravy povrchů vnitřní |  |  |  | 0 |  | 2955.37 |  | 15049.46 |  | 0 |  | 0.56 |  | 0 |  |  |  |  | 24.25 | [5 empty] | DIL
14 | 610991111 | Zakrývání výplní vnitřních otvorů | m2 | 4.35 |  | 0 | 13.56 | 58.99 | 33.04 | 143.72 | 15 | 0 | 4e-05 | 0 | 0 | 0 |  | Vlastní | Indiv | 0.078 | 0.34 |  | Práce |  |  |  | POL1_
|  | 2,9*1,5 |  | 4.35 | [22 empty] | VV | 0
15 | 611421231 | Oprava váp.omítek stropů do 10% plochy - štukových po provedení rozvodů elektro | m2 | 20 |  | 0 | 16.05 | 321 | 96.45 | 1929 | 15 | 0 | 0.00609 | 0.12 | 0 | 0 |  | Vlastní | Indiv | 0.19274 | 3.85 |  | Práce |  |  |  | POL1_
|  | Pokoj : 5,0*4,0 |  | 20 | [22 empty] | VV | 0
16 | 612421231 | Oprava vápen.omítek stěn do 10 % pl. - štukových po provedení rozvodů elektro | m2 | 51.502 |  | 0 | 5.25 | 270.39 | 87.05 | 4483.25 | 15 | 0 | 0.00543 | 0.28 | 0 | 0 |  | Vlastní | Indiv | 0.16942 | 8.73 |  | Práce |  |  |  | POL1_
|  | Chodba : (1,7*2+1,9)*2,6 |  | 13.78 | [22 empty] | VV | 0
|  | -0,8*1,97*2 |  | -3.152 | [22 empty] | VV | 0
|  | Pokoj : (5,0*2+4,0*2)*2,6 |  | 46.8 | [22 empty] | VV | 0
|  | -0,8*1,97 |  | -1.576 | [22 empty] | VV | 0
|  | -1,5*2,9 |  | -4.35 | [22 empty] | VV | 0
17 | 612423531 | Omítka rýh stěn vápenná šířky do 15 cm, štuková | m2 | 1.14 |  | 0 | 164.95 | 188.04 | 930.05 | 1060.26 | 15 | 0 | 0.0585 | 0.07 | 0 | 0 |  | Vlastní | Indiv | 1.869 | 2.13 |  | Práce |  |  |  | POL1_
|  | 25,0*0,03 |  | 0.75 | [22 empty] | VV | 0
|  | 2,5*0,1 |  | 0.25 | [22 empty] | VV | 0
|  | 2,0*0,07 |  | 0.14 | [22 empty] | VV | 0
18 | 612481211 | Montáž výztužné sítě(perlinky)do stěrky-vnit.stěny včetně výztužné sítě a stěrkového tmelu Cemix | m2 | 22.807 |  | 0 | 92.82 | 2116.95 | 186.18 | 4246.21 | 15 | 0 | 0.00361 | 0.08 | 0 | 0 |  | Vlastní | Indiv | 0.362 | 8.26 |  | Práce |  |  |  | POL1_
|  | Chodba : 1,9*2,6-0,7*1,97 |  | 3.561 | [22 empty] | VV | 0
|  | Koupelna : (1,75+1,3*2+0,6+0,925+1,15+0,85+0,15+0,075+0,15)*2,5 |  | 20.625 | [22 empty] | VV | 0
|  | -0,7*1,97 |  | -1.379 | [22 empty] | VV | 0
19 | 61101147R00 | Bandáž spoje panelů skelná páska včetně uniflotu (spoj panelů sádrou do ztracena včetně výztužné pásky) | m | 10 |  | 0 | 0 | 0 | 65 | 650 | 15 | 0 | 0 | 0 | 0 | 0 |  | Vlastní | Indiv | 0.094 | 0.94 |  | Práce |  |  |  | POL1_
20 | 632411904R00 | Penetrace savých podkladů 0,25 l/m2 | m2 | 30.493 |  | 0 | 0 | 0 | 83.2 | 2537.02 | 15 | 0 | 0.00026 | 0.01 | 0 | 0 |  | Vlastní | Indiv | 0 | 0 |  | R-položka |  |  |  | POL12_1
|  | 1x perlinka : 22,807 |  | 22.807 | [22 empty] | VV | 0
|  | 1x štuk : 7,686 |  | 7.686 | [22 empty] | VV | 0
Díl: | 63 | Podlahy a podlahové konstrukce |  |  |  | 0 |  | 9227.47 |  | 5770.99 |  | 0 |  | 0.74 |  | 0 |  |  |  |  | 12.25 | [5 empty] | DIL
21 | 631311131 | Doplnění mazanin betonem do 1 m2, nad tl. 8 cm | m3 | 0.10925 |  | 0 | 1975.47 | 215.82 | 1889.53 | 206.43 | 15 | 0 | 2.5 | 0.27 | 0 | 0 |  | Vlastní | Indiv | 4.4 | 0.48 |  | Práce |  |  |  | POL1_
|  | Beton ve sprch. koutě ve spádu : 0,95*1,15*0,1 |  | 0.10925 | [22 empty] | VV | 0
22 | 632411904 | Penetrace savých podkladů Cemix 0,25 l/m2 | m2 | 25.4962 |  | 0 | 41.83 | 1066.51 | 41.37 | 1054.78 | 15 | 0 | 0.00026 | 0.01 | 0 | 0 |  | Vlastní | Indiv | 0.09 | 2.29 |  | Práce |  |  |  | POL1_
|  | Chodba : 1,7*1,9 |  | 3.23 | [22 empty] | VV | 0
|  | Pokoj : 5,0*4,0 |  | 20 | [22 empty] | VV | 0
|  | Koupelna : 1,75*1,295 |  | 2.2662 | [22 empty] | VV | 0
23 | 632421120 | Potěr samonivelační ,ručně zpracovaný,tl. do 10 mm | m2 | 25.4962 |  | 0 | 311.62 | 7945.14 | 176.88 | 4509.78 | 15 | 0 | 0.01806 | 0.46 | 0 | 0 |  | Vlastní | Indiv | 0.372 | 9.48 |  | Práce |  |  |  | POL1_
|  | Chodba : 1,7*1,9 |  | 3.23 | [22 empty] | VV | 0
|  | Pokoj : 5,0*4,0 |  | 20 | [22 empty] | VV | 0
|  | Koupelna : 1,75*1,295 |  | 2.2662 | [22 empty] | VV | 0
Díl: | 64 | Výplně otvorů |  |  |  | 0 |  | 1208.52 |  | 903.48 |  | 0 |  | 0.03 |  | 0 |  |  |  |  | 1.86 | [5 empty] | DIL
24 | 642942111 | Osazení zárubní dveřních ocelových, pl. do 2,5 m2 | kus | 1 |  | 0 | 19.52 | 19.52 | 903.48 | 903.48 | 15 | 0 | 0.01897 | 0.02 | 0 | 0 |  | Vlastní | Indiv | 1.86 | 1.86 |  | Práce |  |  |  | POL1_
25 | 55330380 | Zárubeň ocelová YH100 700x1970x100 ZAKO pro přesné zdění, bez drážky, pevně přivařené závěsy | kus | 1 |  | 0 | 1189 | 1189 | 0 | 0 | 15 | 0 | 0.01056 | 0.01 | 0 | 0 |  | Vlastní | Indiv | 0 | 0 |  | Specifikace |  |  |  | POL3_
Díl: | 95 | Dokončovací konstrukce na pozemních stavbách |  |  |  | 0 |  | 40.9 |  | 3239.26 |  | 0 |  | 0 |  | 0 |  |  |  |  | 8.18 | [5 empty] | DIL
26 | 952901111 | Vyčištění budov o výšce podlaží do 4 m | m2 | 26.56 |  | 0 | 1.54 | 40.9 | 121.96 | 3239.26 | 15 | 0 | 4e-05 | 0 | 0 | 0 |  | Vlastní | Indiv | 0.308 | 8.18 |  | Práce |  |  |  | POL1_
|  | Chodba : 1,7*1,9 |  | 3.23 | [22 empty] | VV | 0
|  | Pokoj : 5,0*4,0 |  | 20 | [22 empty] | VV | 0
|  | Koupelna : 1,75*1,295 |  | 2.2662 | [22 empty] | VV | 0
|  | 1,15*0,925 |  | 1.0637 | [22 empty] | VV | 0
Díl: | 96 | Bourání konstrukcí |  |  |  | 0 |  | 433.71 |  | 5788.79 |  | 0 |  | 0.01 |  | 0.68 |  |  |  |  | 13.6 | [5 empty] | DIL
27 | 968061125 | Vyvěšení dřevěných dveřních křídel pl. do 2 m2 | kus | 3 |  | 0 | 0 | 0 | 17.6 | 52.8 | 15 | 0 | 0 | 0 | 0 | 0 |  | Vlastní | Indiv | 0.05 | 0.15 |  | Práce |  |  |  | POL1_
28 | 968072455 | Vybourání kovových dveřních zárubní pl. do 2 m2 | m2 | 1.182 |  | 0 | 31.09 | 36.75 | 367.41 | 434.28 | 15 | 0 | 0.00117 | 0 | 0.076 | 0.09 |  | Vlastní | Indiv | 0.939 | 1.11 |  | Práce |  |  |  | POL1_
|  | 0,6*1,97 |  | 1.182 | [22 empty] | VV | 0
29 | 974031132 | Vysekání rýh ve zdi cihelné/ betonové 5 x 7 cm | m | 2 |  | 0 | 13.06 | 26.12 | 99.94 | 199.88 | 15 | 0 | 0.00049 | 0 | 0.006 | 0.01 |  | Vlastní | Indiv | 0.274 | 0.55 |  | Práce |  |  |  | POL1_
30 | 974031154 | Vysekání rýh ve zdi cihelné/ betonové 10 x 15 cm | m | 2.5 |  | 0 | 13.06 | 32.65 | 151.94 | 379.85 | 15 | 0 | 0.00049 | 0 | 0.027 | 0.07 |  | Vlastní | Indiv | 0.422 | 1.06 |  | Práce |  |  |  | POL1_
31 | 974051513 | Frézování drážky do 30x30 mm, zdivo, beton | m | 25 |  | 0 | 13.02 | 325.5 | 97.48 | 2437 | 15 | 0 | 0 | 0 | 0.00216 | 0.05 |  | Vlastní | Indiv | 0.265 | 6.63 |  | Práce |  |  |  | POL1_
32 | 978011121 | Otlučení omítek vnitřních vápenných stropů do 10 % | m2 | 20 |  | 0 | 0 | 0 | 10.5 | 210 | 15 | 0 | 0 | 0 | 0.004 | 0.08 |  | Vlastní | Indiv | 0.03 | 0.6 |  | Práce |  |  |  | POL1_
|  | Pokoj : 5,0*4,0 |  | 20 | [22 empty] | VV | 0
33 | 978013121 | Otlučení omítek vnitřních stěn v rozsahu do 10 % | m2 | 51.502 |  | 0 | 0 | 0 | 10.5 | 540.77 | 15 | 0 | 0 | 0 | 0.004 | 0.21 |  | Vlastní | Indiv | 0.03 | 1.55 |  | Práce |  |  |  | POL1_
|  | Chodba : (1,7*2+1,9)*2,6 |  | 13.78 | [22 empty] | VV | 0
|  | -0,8*1,97*2 |  | -3.152 | [22 empty] | VV | 0
|  | Pokoj : (5,0*2+4,0*2)*2,6 |  | 46.8 | [22 empty] | VV | 0
|  | -0,8*1,97 |  | -1.576 | [22 empty] | VV | 0
|  | -1,5*2,9 |  | -4.35 | [22 empty] | VV | 0
34 | 460680021 | Průraz zdivem v cihlové zdi tloušťky 15 cm plochy do 0,025 m2 | kus | 3 |  | 0 | 4.23 | 12.69 | 193.77 | 581.31 | 15 | 0 | 0.00367 | 0.01 | 0 | 0 |  | Vlastní | Indiv | 0.433 | 1.3 |  | Práce |  |  |  | POL1_
35 | 460680021 | Průraz zdivem v cihlové zdi tloušťky 15 cm plochy do 0,25 m2 | kus | 1 |  | 0 | 0 | 0 | 293.5 | 293.5 | 15 | 0 | 0.00436 | 0 | 0 | 0 |  | Vlastní | Indiv | 0.652 | 0.65 |  | R-položka |  |  |  | POL12_1
36 | 978021191R00 | Otlučení cementových omítek vnitřních stěn do 100% včetně obkladů | m2 | 2.8 |  | 0 | 0 | 0 | 235.5 | 659.4 | 15 | 0 | 0 | 0 | 0.061 | 0.17 |  | Vlastní | Indiv | 0 | 0 |  | R-položka |  |  |  | POL12_1
|  | (0,6+1,0)*1,75 |  | 2.8 | [22 empty] | VV | 0
Díl: | 99 | Staveništní přesun hmot |  |  |  | 0 |  | 0 |  | 819.49 |  | 0 |  | 0 |  | 0 |  |  |  |  | 1.97 | [5 empty] | DIL
37 | 999281105 | Přesun hmot pro opravy a údržbu do výšky 6 m | t | 2.0986 |  | 0 | 0 | 0 | 390.5 | 819.49 | 15 | 0 | 0 | 0 | 0 | 0 |  | Vlastní | Indiv | 0.9385 | 1.97 |  | Práce |  |  |  | POL1_1
Díl: | 711 | Izolace proti vodě |  |  |  | 0 |  | 4168.64 |  | 2899.34 |  | 0 |  | 0.04 |  | 0 |  |  |  |  | 5.04 | [5 empty] | DIL
38 | 711212002 | Hydroizolační povlak - nátěr nebo stěrka | m2 | 10.2715 |  | 0 | 318.92 | 3275.79 | 194.08 | 1993.49 | 15 | 0 | 0.00368 | 0.04 | 0 | 0 |  | Vlastní | Indiv | 0.385 | 3.95 |  | Práce |  |  |  | POL1_
|  | 0,925*1,15 |  | 1.0637 | [22 empty] | VV | 0
|  | 1,295*1,75 |  | 2.2662 | [22 empty] | VV | 0
|  | (1,75*2+1,295*2+0,925+1,15+0,85+0,15+0,75)*0,1 |  | 0.9915 | [22 empty] | VV | 0
|  | (0,925+1,15+0,15+0,75)*2,0 |  | 5.95 | [22 empty] | VV | 0
39 | 711212601 | Těsnicí pás do spoje podlaha - stěna | m | 9.915 |  | 0 | 90.05 | 892.85 | 55.45 | 549.79 | 15 | 0 | 0.00032 | 0 | 0 | 0 |  | Vlastní | Indiv | 0.11 | 1.09 |  | Práce |  |  |  | POL1_
|  | (1,75*2+1,295*2+0,925+1,15+0,85+0,15+0,75) |  | 9.915 | [22 empty] | VV | 0
40 | 998711202 | Přesun hmot pro izolace proti vodě, výšky do 12 m | % | 85.7984 |  | 0 | 0 | 0 | 4.15 | 356.06 | 15 | 0 | 0 | 0 | 0 | 0 |  | Vlastní | Indiv | 0 | 0 |  | Práce |  |  |  | POL1_7
Díl: | 720 | Zdravotechnická instalace |  |  |  | 0 |  | 0 |  | 2000 |  | 0 |  | 0 |  | 0 |  |  |  |  | 0.16 | [5 empty] | DIL
41 | 7201947774 | Podružný materiál pro ZTI (vyústění, přechodky, hadice) | kpl | 1 |  | 0 | 0 | 0 | 2000 | 2000 | 15 | 0 | 0 | 0 | 0 | 0 |  | Vlastní | Indiv | 0.157 | 0.16 |  | Práce |  |  |  | POL1_
Díl: | 721 | Vnitřní kanalizace |  |  |  | 0 |  | 1855.9 |  | 5907.84 |  | 0 |  | 0.01 |  | 0 |  |  |  |  | 6.71 | [5 empty] | DIL
42 | 721176113 | Potrubí HT odpadní svislé D 50 x 1,8 mm | m | 10 |  | 0 | 184.91 | 1849.1 | 266.09 | 2660.9 | 15 | 0 | 0.00052 | 0.01 | 0 | 0 |  | Vlastní | Indiv | 0.529 | 5.29 |  | Práce |  |  |  | POL1_
43 | 721194104 | Vyvedení odpadních výpustek D 40 x 1,8 | kus | 1 |  | 0 | 0 | 0 | 79.2 | 79.2 | 15 | 0 | 0 | 0 | 0 | 0 |  | Vlastní | Indiv | 0.157 | 0.16 |  | Práce |  |  |  | POL1_
44 | 721194105 | Vyvedení odpadních výpustek D 50 x 1,8 | kus | 3 |  | 0 | 0 | 0 | 87.7 | 263.1 | 15 | 0 | 0 | 0 | 0 | 0 |  | Vlastní | Indiv | 0.174 | 0.52 |  | Práce |  |  |  | POL1_
45 | 721194109 | Vyvedení odpadních výpustek D 110 x 2,3 | kus | 1 |  | 0 | 0 | 0 | 130.5 | 130.5 | 15 | 0 | 0 | 0 | 0 | 0 |  | Vlastní | Indiv | 0.259 | 0.26 |  | Práce |  |  |  | POL1_
46 | 721290111 | Zkouška těsnosti kanalizace vodou DN 125 | m | 10 |  | 0 | 0.68 | 6.8 | 24.22 | 242.2 | 15 | 0 | 0 | 0 | 0 | 0 |  | Vlastní | Indiv | 0.048 | 0.48 |  | Práce |  |  |  | POL1_
47 | 72145488 | Práce spojené s demontáži rozvodů - voda, kanalizace | hod | 3 |  | 0 | 0 | 0 | 500 | 1500 | 15 | 0 | 0 | 0 | 0 | 0 |  | Vlastní | Indiv | 0 | 0 |  | Práce |  |  |  | POL1_
48 | 7219915844 | Napojení na stávající kanalizaci + úprava stoupacího potrubí (vsazení odboček) | ks | 2 |  | 0 | 0 | 0 | 450 | 900 | 15 | 0 | 0 | 0 | 0 | 0 |  | Vlastní | Indiv | 0 | 0 |  | Práce |  |  |  | POL1_
49 | 998721202 | Přesun hmot pro vnitřní kanalizaci, výšky do 12 m | % | 71.318 |  | 0 | 0 | 0 | 1.85 | 131.94 | 15 | 0 | 0 | 0 | 0 | 0 |  | Vlastní | Indiv | 0 | 0 |  | Práce |  |  |  | POL1_7
Díl: | 722 | Vnitřní vodovod |  |  |  | 0 |  | 3144.25 |  | 7766.59 |  | 0 |  | 0.08 |  | 0 |  |  |  |  | 16.3 | [5 empty] | DIL
50 | 722172311 | Potrubí z PPR, D 20x2,8 mm, PN 16, vč.zed.výpom. | m | 20 |  | 0 | 78.18 | 1563.6 | 257.82 | 5156.4 | 15 | 0 | 0.00399 | 0.08 | 0 | 0 |  | Vlastní | Indiv | 0.5429 | 10.86 |  | Práce |  |  |  | POL1_
51 | 722181213 | Izolace návleková MIRELON PRO tl. stěny 13 mm vnitřní průměr 22 mm | m | 20 |  | 0 | 27.39 | 547.8 | 59.31 | 1186.2 | 15 | 0 | 4e-05 | 0 | 0 | 0 |  | Vlastní | Indiv | 0.129 | 2.58 |  | Práce |  |  |  | POL1_
52 | 722220111 | Nástěnka K 247, pro výtokový ventil G 1/2 | kus | 3 |  | 0 | 112.43 | 337.29 | 118.57 | 355.71 | 15 | 0 | 0.00063 | 0 | 0 | 0 |  | Vlastní | Indiv | 0.272 | 0.82 |  | Práce |  |  |  | POL1_
53 | 722220121 | Nástěnka K 247, pro baterii G 1/2 | pár | 3 |  | 0 | 230.12 | 690.36 | 235.38 | 706.14 | 15 | 0 | 0.00148 | 0 | 0 | 0 |  | Vlastní | Indiv | 0.54 | 1.62 |  | Práce |  |  |  | POL1_
54 | 733190107 | Tlaková zkouška potrubí DN 40 | m | 20 |  | 0 | 0.26 | 5.2 | 10.64 | 212.8 | 15 | 0 | 0 | 0 | 0 | 0 |  | Vlastní | Indiv | 0.021 | 0.42 |  | Práce |  |  |  | POL1_
55 | 998722202 | Přesun hmot pro vnitřní vodovod, výšky do 12 m | % | 119.471 |  | 0 | 0 | 0 | 1.25 | 149.34 | 15 | 0 | 0 | 0 | 0 | 0 |  | Vlastní | Indiv | 0 | 0 |  | Práce |  |  |  | POL1_7
Díl: | 725 | Zařizovací předměty |  |  |  | 0 |  | 22253.5 |  | 8065.87 |  | 0 |  | 0.05 |  | 0.07 |  |  |  |  | 12.81 | [5 empty] | DIL
56 | 721223424 | D+M Sprchový žlab nerez 80cm včetně napojení na kanalizaci | kus | 1 |  | 0 | 3548.86 | 3548.86 | 141.14 | 141.14 | 15 | 0 | 0.00118 | 0 | 0 | 0 |  | Vlastní | Indiv | 0.2 | 0.2 |  | Práce |  |  |  | POL1_
57 | 725110811 | Demontáž klozetů splachovacích | soubor | 1 |  | 0 | 0 | 0 | 233.5 | 233.5 | 15 | 0 | 0 | 0 | 0.01933 | 0.02 |  | Vlastní | Indiv | 0.59 | 0.59 |  | Práce |  |  |  | POL1_
58 | 725013138 | Klozet kombi ,nádrž s armat.odpad svislý,bílý včetně sedátka v bílé barvě | soubor | 1 |  | 0 | 5865.31 | 5865.31 | 819.69 | 819.69 | 15 | 0 | 0.02872 | 0.03 | 0 | 0 |  | Vlastní | Indiv | 1.5 | 1.5 |  | Práce |  |  |  | POL1_
59 | 725119305 | Montáž klozetových mís kombinovaných | soubor | 1 |  | 0 | 563.53 | 563.53 | 672.47 | 672.47 | 15 | 0 | 0.00186 | 0 | 0 | 0 |  | Vlastní | Indiv | 1.334 | 1.33 |  | Práce |  |  |  | POL1_
60 | 725219401 | Montáž umyvadel na šrouby do zdiva | soubor | 1 |  | 0 | 99.75 | 99.75 | 759.25 | 759.25 | 15 | 0 | 0.00141 | 0 | 0 | 0 |  | Vlastní | Indiv | 1.575 | 1.58 |  | Práce |  |  |  | POL1_
61 | 725220841 | Demontáž ocelové vany, vaniček | soubor | 1 |  | 0 | 0 | 0 | 171 | 171 | 15 | 0 | 0 | 0 | 0.0329 | 0.03 |  | Vlastní | Indiv | 0.432 | 0.43 |  | Práce |  |  |  | POL1_
62 | 725299101 | Montáž koupelnových doplňků - mýdelníků, držáků ap | soubor | 3 |  | 0 | 23.85 | 71.55 | 166.15 | 498.45 | 15 | 0 | 3e-05 | 0 | 0 | 0 |  | Vlastní | Indiv | 0.33 | 0.99 |  | Práce |  |  |  | POL1_
63 | 725823114 | Baterie dřezová stojánková ruční, bez otvír.odpadu standardní | kus | 1 |  | 0 | 1800.68 | 1800.68 | 224.32 | 224.32 | 15 | 0 | 0.00164 | 0 | 0 | 0 |  | Vlastní | Indiv | 0.445 | 0.45 |  | Práce |  |  |  | POL1_
64 | 725823121 | Baterie umyvadlová stoján. ruční, standardní | kus | 1 |  | 0 | 2120.51 | 2120.51 | 244.49 | 244.49 | 15 | 0 | 0.00085 | 0 | 0 | 0 |  | Vlastní | Indiv | 0.485 | 0.49 |  | Práce |  |  |  | POL1_
65 | 725829301 | Montáž baterie umyv.a dřezové stojánkové | kus | 2 |  | 0 | 7.11 | 14.22 | 224.39 | 448.78 | 15 | 0 | 4e-05 | 0 | 0 | 0 |  | Vlastní | Indiv | 0.445 | 0.89 |  | Práce |  |  |  | POL1_
66 | 725845111 | Baterie sprchová nástěnná ruční, bez příslušenství standardní | kus | 1 |  | 0 | 1764.08 | 1764.08 | 295.92 | 295.92 | 15 | 0 | 0.00152 | 0 | 0 | 0 |  | Vlastní | Indiv | 0.587 | 0.59 |  | Práce |  |  |  | POL1_
67 | 725849201 | Montáž baterií sprchových, pevná výška | kus | 1 |  | 0 | 78.97 | 78.97 | 313.03 | 313.03 | 15 | 0 | 0.00013 | 0 | 0 | 0 |  | Vlastní | Indiv | 0.624 | 0.62 |  | Práce |  |  |  | POL1_
68 | 725860188 | Sifon pračkový HL440, D 40/50 mm podomítkový, suchá zápachová klapka | kus | 1 |  | 0 | 435.99 | 435.99 | 124.01 | 124.01 | 15 | 0 | 0.0002 | 0 | 0 | 0 |  | Vlastní | Indiv | 0.246 | 0.25 |  | Práce |  |  |  | POL1_
69 | 725860201 | Sifon dřezový HL100, 6/4 ", přípoj myčka, pračka | kus | 1 |  | 0 | 358.49 | 358.49 | 124.01 | 124.01 | 15 | 0 | 0.00026 | 0 | 0 | 0 |  | Vlastní | Indiv | 0.246 | 0.25 |  | Práce |  |  |  | POL1_
70 | 733171140 | Montáž - napojení potrubí na stoupačku | kus | 2 |  | 0 | 0 | 0 | 246 | 492 | 15 | 0 | 0 | 0 | 0 | 0 |  | Vlastní | Indiv | 0.45 | 0.9 |  | Práce |  |  |  | POL1_
71 | 787911111 | Montáž zrcadla na stěnu, na lepidlo, pl. do 2 m2 | m2 | 0.36 |  | 0 | 30.35 | 10.93 | 1075.65 | 387.23 | 15 | 0 | 8e-05 | 0 | 0 | 0 |  | Vlastní | Indiv | 2.1 | 0.76 |  | Práce |  |  |  | POL1_
|  | 0,6*0,6 |  | 0.36 | [22 empty] | VV | 0
72 | 725277101R00 | Demontáž koupelnových doplňků - mýdelníků, držáků, madel apod. | soubor | 3 |  | 0 | 4.71 | 14.13 | 44.29 | 132.87 | 15 | 0 | 3e-05 | 0 | 0 | 0 |  | Vlastní | Indiv | 0.33 | 0.99 |  | Práce |  |  |  | POL1_
73 | 42377000R | Dvojháček chrom lesklá | kus | 2 |  | 0 | 345 | 690 | 0 | 0 | 15 | 0 | 0.0009 | 0 | 0 | 0 |  | Vlastní | Indiv | 0 | 0 |  | Specifikace |  |  |  | POL3_
74 | 5491570R | Závěs sprchový včetně teleskopické tyče | kus | 1 |  | 0 | 1192 | 1192 | 0 | 0 | 15 | 0 | 0.0001 | 0 | 0 | 0 |  | Vlastní | Indiv | 0 | 0 |  | Specifikace |  |  |  | POL3_
75 | 55144162 | Sprchová sada 3-funkční ruční sprcha d 100 mm | kus | 1 |  | 0 | 1670 | 1670 | 0 | 0 | 15 | 0 | 0.0008 | 0 | 0 | 0 |  | Vlastní | Indiv | 0 | 0 |  | Specifikace |  |  |  | POL3_
76 | 55145356 | Tyč sprchová 60 cm | kus | 1 |  | 0 | 529 | 529 | 0 | 0 | 15 | 0 | 0 | 0 | 0 | 0 |  | Vlastní | Indiv | 0 | 0 |  | Specifikace |  |  |  | POL3_
77 | 63465124 | Zrcadlo nemontované čiré tl. 4 mm 40x60cm | ks | 1 |  | 0 | 352.5 | 352.5 | 0 | 0 | 15 | 0 | 0.01 | 0.01 | 0 | 0 |  | Vlastní | Indiv | 0 | 0 |  | Specifikace |  |  |  | POL3_
78 | 64214330 | Umyvadlo s otv. pro baterii 550x450 mm bílé | kus | 1 |  | 0 | 1073 | 1073 | 0 | 0 | 15 | 0 | 0.013 | 0.01 | 0 | 0 |  | Vlastní | Indiv | 0 | 0 |  | Specifikace |  |  |  | POL3_
79 | 725210821R00 | Demontáž umyvadel bez výtokových armatur | soubor | 1 |  | 0 | 0 | 0 | 151.5 | 151.5 | 15 | 0 | 0 | 0 | 0.01946 | 0.02 |  | Vlastní | Indiv | 0 | 0 |  | R-položka |  |  |  | POL12_1
80 | 725810402R00 | Ventil rohový kulový s filtrem 1/2" x 3/8" | soubor | 5 |  | 0 | 0 | 0 | 243.5 | 1217.5 | 15 | 0 | 0.00017 | 0 | 0 | 0 |  | Vlastní | Indiv | 0 | 0 |  | R-položka |  |  |  | POL12_1
81 | 725814122R00 | Ventil pračkový kulový se zpětnou klapkou a filtrem 3/4" | soubor | 2 |  | 0 | 0 | 0 | 259 | 518 | 15 | 0 | 0.00024 | 0 | 0 | 0 |  | Vlastní | Indiv | 0 | 0 |  | R-položka |  |  |  | POL12_1
82 | 998725202 | Přesun hmot pro zařizovací předměty, výšky do 12 m | % | 302.2266 |  | 0 | 0 | 0 | 0.32 | 96.71 | 15 | 0 | 0 | 0 | 0 | 0 |  | Vlastní | Indiv | 0 | 0 |  | Práce |  |  |  | POL1_7
Díl: | 728 | Vzduchotechnika |  |  |  | 0 |  | 278 |  | 2051.51 |  | 0 |  | 0 |  | 0 |  |  |  |  | 3 | [5 empty] | DIL
83 | 728415112 | Montáž mřížky větrací nebo ventilační do 0,10 m2 | kus | 2 |  | 0 | 0 | 0 | 344.5 | 689 | 15 | 0 | 0 | 0 | 0 | 0 |  | Vlastní | Indiv | 0.75 | 1.5 |  | Práce |  |  |  | POL1_
84 | 728771211R00 | Zprovoznění ventilátoru v kuchyni a v koupelně | hod | 3 |  | 0 | 0 | 0 | 450 | 1350 | 15 | 0 | 0 | 0 | 0 | 0 |  | Vlastní | Indiv | 0.5 | 1.5 |  | Práce |  |  |  | POL1_
85 | 429724811R | Větrací mřížka d=150mm plast bílá | kus | 2 |  | 0 | 139 | 278 | 0 | 0 | 15 | 0 | 8e-05 | 0 | 0 | 0 |  | Vlastní | Indiv | 0 | 0 |  | Specifikace |  |  |  | POL3_
86 | 998728202 | Přesun hmot pro vzduchotechniku, výšky do 12 m | % | 23.17 |  | 0 | 0 | 0 | 0.54 | 12.51 | 15 | 0 | 0 | 0 | 0 | 0 |  | Vlastní | Indiv | 0 | 0 |  | Práce |  |  |  | POL1_7
Díl: | 766 | Konstrukce truhlářské |  |  |  | 0 |  | 13050 |  | 59921.43 |  | 0 |  | 0.03 |  | 0.11 |  |  |  |  | 5.26 | [5 empty] | DIL
87 | 766661112 | Montáž dveří do zárubně,otevíravých 1kř.do 0,8 m | kus | 2 |  | 0 | 0 | 0 | 680 | 1360 | 15 | 0 | 0 | 0 | 0 | 0 |  | Vlastní | Indiv | 1.45 | 2.9 |  | Práce |  |  |  | POL1_
88 | 766825821 | Demontáž vestavěných skříní | kus | 1 |  | 0 | 0 | 0 | 211.5 | 211.5 | 15 | 0 | 0 | 0 | 0.1104 | 0.11 |  | Vlastní | Indiv | 0.46 | 0.46 |  | Práce |  |  |  | POL1_
89 | 06 | D+M Odsavač par bílý 630W včetně napojení odvětrání š.50cm | kus | 1 |  | 0 | 0 | 0 | 3200 | 3200 | 15 | 0 | 0 | 0 | 0 | 0 |  | Vlastní | Indiv | 0 | 0 |  | Práce |  |  |  | POL1_
90 | 76685488 | D+M Vnitřní vchodové dveře 800/1970 EI 30DP3, VSTUPNÍ, PLNÉ, DEKOR DŘEVO, KOVÁNÍ BEZPEČNOSTNÍ koule-klika,KUKÁTKO, ZÁMEK S VLOŽKOU (3 KLÍČE), PRÁH | kpl | 1 |  | 0 | 8550 | 8550 | 0 | 0 | 15 | 0 | 0 | 0 | 0 | 0 |  | Vlastní | Indiv | 0 | 0 |  | Specifikace |  |  |  | POL3_
91 | 766772840R00 | D+M šatní skříně - DTD, TL. 18mm,ABS HRANA. BARVA DEKOR DŘEVO - sonoma šatní tyč kovová včetně madel uchytky nerez | kus | 1 |  | 0 | 0 | 0 | 12500 | 12500 | 15 | 0 | 0 | 0 | 0 | 0 |  | Vlastní | Indiv | 0.95 | 0.95 |  | Práce |  |  |  | POL1_
|  | 190x60x240 - 3dílná : šatní dveře 3 ks(600*2000)+ 3 ks (600*400) : 1 |  | 1 | [22 empty] | VV | 0
|  | 1díl police 10ks-2díl šatní skříň-3díl police 10ks : | [24 empty] | VV | 0
92 | 766877840R00 | Špíz - dodávka nových polic - laminát cca 10 ks 60x60cm včetně konzol a nových dveří 60x200 a 60x45 cm, vč. kování | kpl | 1 |  | 0 | 0 | 0 | 4000 | 4000 | 15 | 0 | 0 | 0 | 0 | 0 |  | Vlastní | Indiv | 0.95 | 0.95 |  | Práce |  |  |  | POL1_
93 | 61160101 | Dveře vnitřní hladké plné 1kř. 70x197 bílé včetně kování - wc kování | kus | 1 |  | 0 | 1900 | 1900 | 0 | 0 | 15 | 0 | 0.013 | 0.01 | 0 | 0 |  | Vlastní | Indiv | 0 | 0 |  | Specifikace |  |  |  | POL3_
94 | 61160603 | Dveře vnitřní hladké 2/3 sklo 1kř. 80x197 bílé včetně kování | kus | 1 |  | 0 | 2600 | 2600 | 0 | 0 | 15 | 0 | 0.02 | 0.02 | 0 | 0 |  | Vlastní | Indiv | 0 | 0 |  | Specifikace |  |  |  | POL3_
95 | 04 | D+M Elektrický sporák Počet plotýnek 4 Bílá s klasickou elektrickou troubu s dvojicí topných těles a, horkovzdušným ventilátorem, š.50cm | kus | 1 |  | 0 | 0 | 0 | 6500 | 6500 | 15 | 0 | 0 | 0 | 0 | 0 |  | Vlastní | Indiv | 0 | 0 |  | R-položka |  |  |  | POL12_1
96 | 7665488 | Vystěhování bytu - kuchyň. linka špíz, skříň | kpl | 1 |  | 0 | 0 | 0 | 4000 | 4000 | 15 | 0 | 0 | 0 | 0 | 0 |  | Vlastní | Indiv | 0 | 0 |  | R-položka |  |  |  | POL12_1
97 | 766877115R00 | D+M Kuchyňské linky atyp DL=1300mm + 500mm skříňka nad digestoří | m | 1.8 |  | 0 | 0 | 0 | 15000 | 27000 | 15 | 0 | 0 | 0 | 0 | 0 |  | Vlastní | Indiv | 0 | 0 |  | R-položka |  |  |  | POL12_1
|  | Lamino barvy dle požadavku invesotra, hrany ABS, : 1,8 |  | 1.8 | [22 empty] | VV | 0
|  | dolní i horní skříňky, dřez se stojánkovou baterií, : | [24 empty] | VV | 0
|  | výškově stavitelné nožky se soklovou lištou. : | [24 empty] | VV | 0
|  | - pracovní deska vysokotlaký HPL tl. 38mm, korpus tl. min. 18mm : | [24 empty] | VV | 0
|  | - v horní části skříněk počítat s digestoří : | [24 empty] | VV | 0
|  | - obkladový panel i pracovní deska v šedá (bez rohové lišty) /transparentní tmel : | [24 empty] | VV | 0
|  | - dvířka i šuplíky osadit kvalitním systémem pro tlumení : | [24 empty] | VV | 0
|  | - výstroj šuplíků : | [24 empty] | VV | 0
|  | - nerezové úchyty skříněk dl=200mm : | [24 empty] | VV | 0
|  | - osvětlení led páskem v AL liště : | [24 empty] | VV | 0
|  | - nerezový dřez (chromnikl) 340 mm x 400 mm x 150 mm : | [24 empty] | VV | 0
|  | - pod dřezem prostor pro uzavřené nádoby na tříděný odpad : | [24 empty] | VV | 0
|  | - dřezová baterie stojánková otočná chrom : | [24 empty] | VV | 0
98 | 998766202 | Přesun hmot pro truhlářské konstr., výšky do 12 m | % | 574.965 |  | 0 | 0 | 0 | 2 | 1149.93 | 15 | 0 | 0 | 0 | 0 | 0 |  | Vlastní | Indiv | 0 | 0 |  | Práce |  |  |  | POL1_7
Díl: | 767 | Konstrukce zámečnické |  |  |  | 0 |  | 0 |  | 1544.88 |  | 0 |  | 0 |  | 0.28 |  |  |  |  | 3.07 | [5 empty] | DIL
99 | 767137803 | Demontáž příček umakartových, desek do suti | m2 | 23.5859 |  | 0 | 0 | 0 | 65.5 | 1544.88 | 15 | 0 | 0 | 0 | 0.012 | 0.28 |  | Vlastní | Indiv | 0.13 | 3.07 |  | Práce |  |  |  | POL1_
|  | (1,9+1,205+1,19+0,87+1,22+2,135)*2,375 |  | 20.235 | [22 empty] | VV | 0
|  | 0,87*1,22 |  | 1.0614 | [22 empty] | VV | 0
|  | 1,9*1,205 |  | 2.2895 | [22 empty] | VV | 0
Díl: | 771 | Podlahy z dlaždic a obklady |  |  |  | 0 |  | 2918.44 |  | 4544.87 |  | 0 |  | 0.02 |  | 0 |  |  |  |  | 5.75 | [5 empty] | DIL
100 | 771101101 | Vysávání podlah prům.vysavačem pro pokládku dlažby | m2 | 3.33 |  | 0 | 0 | 0 | 7.1 | 23.64 | 15 | 0 | 0 | 0 | 0 | 0 |  | Vlastní | Indiv | 0.016 | 0.05 |  | Práce |  |  |  | POL1_
|  | Koupelna : 1,295*1,75 |  | 2.2662 | [22 empty] | VV | 0
|  | 1,15*0,925 |  | 1.0637 | [22 empty] | VV | 0
101 | 771575109 | Montáž podlah keram.,hladké, tmel, 30x30 cm | m2 | 3.33 |  | 0 | 130.08 | 433.17 | 492.92 | 1641.42 | 15 | 0 | 0.00504 | 0.02 | 0 | 0 |  | Vlastní | Indiv | 0.978 | 3.26 |  | Práce |  |  |  | POL1_
|  | Koupelna : 1,295*1,75 |  | 2.2662 | [22 empty] | VV | 0
|  | 1,15*0,925 |  | 1.0637 | [22 empty] | VV | 0
102 | 771578011 | Spára podlaha - stěna, silikonem | m | 19.7 |  | 0 | 21.81 | 429.66 | 35.29 | 695.21 | 15 | 0 | 4e-05 | 0 | 0 | 0 |  | Vlastní | Indiv | 0.07 | 1.38 |  | Práce |  |  |  | POL1_
|  | 1,3+1,9+2,3+1,3+1,0+0,6 |  | 8.4 | [22 empty] | VV | 0
|  | 2,0*5 |  | 10 | [22 empty] | VV | 0
|  | 1,3 |  | 1.3 | [22 empty] | VV | 0
103 | 771319111R00 | Příplatek za odtokový žlábek u keramické dlažby | kus | 1 |  | 0 | 0 | 0 | 1500 | 1500 | 15 | 0 | 0 | 0 | 0 | 0 |  | Vlastní | Indiv | 0.465 | 0.47 |  | Práce |  |  |  | POL1_
104 | 771579791 | Příplatek za plochu podlah keram. do 5 m2 jednotl. | m2 | 3.33 |  | 0 | 0 | 0 | 15.1 | 50.28 | 15 | 0 | 0 | 0 | 0 | 0 |  | Vlastní | Indiv | 0.03 | 0.1 |  | Práce |  |  |  | POL1_
|  | Koupelna : 1,295*1,75 |  | 2.2662 | [22 empty] | VV | 0
|  | 1,15*0,925 |  | 1.0637 | [22 empty] | VV | 0
105 | 771579793 | Příplatek za spárovací hmotu - plošně,keram.dlažba | m2 | 3.33 |  | 0 | 12.3 | 40.96 | 0 | 0 | 15 | 0 | 0.0012 | 0 | 0 | 0 |  | Vlastní | Indiv | 0 | 0 |  | Práce |  |  |  | POL1_
|  | Koupelna : 1,295*1,75 |  | 2.2662 | [22 empty] | VV | 0
|  | 1,15*0,925 |  | 1.0637 | [22 empty] | VV | 0
106 | 771320111R00 | Obkládání sokle do tmele šířky do 150 mm | m | 1 |  | 0 | 0 | 0 | 247 | 247 | 15 | 0 | 0 | 0 | 0 | 0 |  | Vlastní | RTS 21/ II | 0.49 | 0.49 |  | Práce |  |  |  | POL1_
|  | 1,0 |  | 1 | [22 empty] | VV | 0
107 | 02 | Keramická dlažba 30x30 - předpoklad ceny 550Kč/m2 | m2 | 3.663 |  | 0 | 550 | 2014.65 | 0 | 0 | 15 | 0 | 0 | 0 | 0 | 0 |  | Vlastní | Indiv | 0 | 0 |  | Specifikace |  |  |  | POL3_
|  | Začátek provozního součtu | [24 empty] | VV
|  | Koupelna : 1,295*1,75 |  | 2.2662 | [22 empty] | VV | 2
|  | 1,15*0,925 |  | 1.0637 | [22 empty] | VV | 2
|  | Konec provozního součtu | [24 empty] | VV
|  | 3,33*1,1 |  | 3.663 | [22 empty] | VV | 0
108 | 998771202 | Přesun hmot pro podlahy z dlaždic, výšky do 12 m | % | 57.8083 |  | 0 | 0 | 0 | 6.7 | 387.32 | 15 | 0 | 0 | 0 | 0 | 0 |  | Vlastní | Indiv | 0 | 0 |  | Práce |  |  |  | POL1_7
Díl: | 776 | Podlahy povlakové |  |  |  | 0 |  | 11540.21 |  | 10379.74 |  | 0 |  | 0.08 |  | 0.03 |  |  |  |  | 22.17 | [5 empty] | DIL
109 | 776101101 | Vysávání podlah prům.vysavačem pod povlak.podlahy | m2 | 23.23 |  | 0 | 0 | 0 | 6.8 | 157.96 | 15 | 0 | 0 | 0 | 0 | 0 |  | Vlastní | Indiv | 0.016 | 0.37 |  | Práce |  |  |  | POL1_
|  | Chodba : 1,7*1,9 |  | 3.23 | [22 empty] | VV | 0
|  | Pokoj : 5,0*4,0 |  | 20 | [22 empty] | VV | 0
110 | 776101121 | Provedení penetrace podkladu pod.povlak.podlahy | m2 | 23.23 |  | 0 | 0 | 0 | 22.4 | 520.35 | 15 | 0 | 0 | 0 | 0 | 0 |  | Vlastní | Indiv | 0.046 | 1.07 |  | Práce |  |  |  | POL1_
|  | Chodba : 1,7*1,9 |  | 3.23 | [22 empty] | VV | 0
|  | Pokoj : 5,0*4,0 |  | 20 | [22 empty] | VV | 0
111 | 776401800 | Demontáž soklíků nebo lišt, pryžových nebo z PVC odstranění a uložení na hromady | m | 30.03 |  | 0 | 0 | 0 | 13.9 | 417.42 | 15 | 0 | 0 | 0 | 8e-05 | 0 |  | Vlastní | Indiv | 0.035 | 1.05 |  | Práce |  |  |  | POL1_
|  | Chodba : 1,7*2+1,9*2-0,8*2-0,6 |  | 5 | [22 empty] | VV | 0
|  | Pokoj : 5,0*2+4,0*2-0,8 |  | 17.2 | [22 empty] | VV | 0
|  | Koupelna : 1,2+1,205+0,6+0,6+0,87+1,22+2,135 |  | 7.83 | [22 empty] | VV | 0
112 | 776421100 | Lepení podlahových soklíků z PVC a vinylu včetně dodávky soklíku PVC | m | 22.2 |  | 0 | 31.22 | 693.08 | 66.78 | 1482.52 | 15 | 0 | 8e-05 | 0 | 0 | 0 |  | Vlastní | Indiv | 0.1372 | 3.05 |  | Práce |  |  |  | POL1_
|  | Chodba : 1,7*2+1,9*2-0,8*2-0,6 |  | 5 | [22 empty] | VV | 0
|  | Pokoj : 5,0*2+4,0*2-0,8 |  | 17.2 | [22 empty] | VV | 0
113 | 776511820 | Odstranění PVC a koberců lepených s podložkou | m2 | 26.56 |  | 0 | 0 | 0 | 101 | 2682.56 | 15 | 0 | 0 | 0 | 0.001 | 0.03 |  | Vlastní | Indiv | 0.255 | 6.77 |  | Práce |  |  |  | POL1_
|  | Chodba : 1,7*1,9 |  | 3.23 | [22 empty] | VV | 0
|  | Pokoj : 5,0*4,0 |  | 20 | [22 empty] | VV | 0
|  | Koupelna : 1,75*1,295 |  | 2.2662 | [22 empty] | VV | 0
|  | 1,15*0,925 |  | 1.0637 | [22 empty] | VV | 0
114 | 776521100 | Lepení povlak.podlah z pásů PVC na Chemopren včetně podlahoviny s nášlapnou vrstvou 0,6mm (dekor dřeva) | m2 | 23.23 |  | 0 | 456.44 | 10603.1 | 191.56 | 4449.94 | 15 | 0 | 0.00346 | 0.08 | 0 | 0 |  | Vlastní | Indiv | 0.38 | 8.83 |  | Práce |  |  |  | POL1_
|  | Chodba : 1,7*1,9 |  | 3.23 | [22 empty] | VV | 0
|  | Pokoj : 5,0*4,0 |  | 20 | [22 empty] | VV | 0
115 | 776981101 | Montáž přechodové, podlahové lišty samolepicí | m | 0.8 |  | 0 | 0 | 0 | 74 | 59.2 | 15 | 0 | 0 | 0 | 0 | 0 |  | Vlastní | Indiv | 0.152 | 0.12 |  | Práce |  |  |  | POL1_
116 | 776994111 | Svařování povlakových podlah z pásů nebo čtverců včetně svařovací šňůry PVC 1179 | m | 11.615 |  | 0 | 10.42 | 121.03 | 38.08 | 442.3 | 15 | 0 | 4e-05 | 0 | 0 | 0 |  | Vlastní | Indiv | 0.0782 | 0.91 |  | Práce |  |  |  | POL1_
|  | Chodba : 1,7*1,9*0,5 |  | 1.615 | [22 empty] | VV | 0
|  | Pokoj : 5,0*4,0*0,5 |  | 10 | [22 empty] | VV | 0
117 | 5537000111 | Lišta přechodová Al 30/A lepicí l=93 cm stříbro š 30 mm | kus | 1 |  | 0 | 123 | 123 | 0 | 0 | 15 | 0 | 0.00014 | 0 | 0 | 0 |  | Vlastní | Indiv | 0 | 0 |  | Specifikace |  |  |  | POL3_
118 | 998776201 | Přesun hmot pro podlahy povlakové, výšky do 6 m | % | 217.5246 |  | 0 | 0 | 0 | 0.77 | 167.49 | 15 | 0 | 0 | 0 | 0 | 0 |  | Vlastní | Indiv | 0 | 0 |  | Práce |  |  |  | POL1_7
Díl: | 781 | Obklady keramické |  |  |  | 0 |  | 13877.01 |  | 17369.16 |  | 0 |  | 0.13 |  | 0 |  |  |  |  | 30.79 | [5 empty] | DIL
119 | 781419711 | Příplatek k obkladu stěn za plochu do 10 m2 jedntl | m2 | 19.055 |  | 0 | 0 | 0 | 50.4 | 960.37 | 15 | 0 | 0 | 0 | 0 | 0 |  | Vlastní | Indiv | 0.1 | 1.91 |  | Práce |  |  |  | POL1_
|  | Kuchyň : (0,5+1,0)*1,75 |  | 2.625 | [22 empty] | VV | 0
|  | Koupelna : (1,75+1,295*2+0,6+0,925+1,15+0,85+0,15+0,75+0,15)*2,0 |  | 17.83 | [22 empty] | VV | 0
|  | -0,7*2,0 |  | -1.4 | [22 empty] | VV | 0
120 | 781475120 | Obklad vnitřní stěn keramický, do tmele, 30x60 cm weberfor profiflex (lep),webercolor premium (sp) | m2 | 19.055 |  | 0 | 142.66 | 2718.39 | 653.34 | 12449.39 | 15 | 0 | 0.00535 | 0.1 | 0 | 0 |  | Vlastní | Indiv | 1.288 | 24.54 |  | Práce |  |  |  | POL1_
|  | Kuchyň : (0,5+1,0)*1,75 |  | 2.625 | [22 empty] | VV | 0
|  | Koupelna : (1,75+1,295*2+0,6+0,925+1,15+0,85+0,15+0,75+0,15)*2,0 |  | 17.83 | [22 empty] | VV | 0
|  | -0,7*2,0 |  | -1.4 | [22 empty] | VV | 0
121 | 781479705 | Přípl.za spárovací hmotu-plošně,keram.vnitř.obklad | m2 | 19.055 |  | 0 | 9.2 | 175.31 | 0 | 0 | 15 | 0 | 0.0009 | 0.02 | 0 | 0 |  | Vlastní | Indiv | 0 | 0 |  | Práce |  |  |  | POL1_
|  | Kuchyň : (0,5+1,0)*1,75 |  | 2.625 | [22 empty] | VV | 0
|  | Koupelna : (1,75+1,295*2+0,6+0,925+1,15+0,85+0,15+0,75+0,15)*2,0 |  | 17.83 | [22 empty] | VV | 0
|  | -0,7*2,0 |  | -1.4 | [22 empty] | VV | 0
122 | 781491001 | Montáž lišt k obkladům rohových, koutových i dilatačních | m | 13.145 |  | 0 | 0 | 0 | 60.5 | 795.27 | 15 | 0 | 0 | 0 | 0 | 0 |  | Vlastní | Indiv | 0.12 | 1.58 |  | Práce |  |  |  | POL1_
|  | 2,0*5 |  | 10 | [22 empty] | VV | 0
|  | 1,0 |  | 1 | [22 empty] | VV | 0
|  | 0,85 |  | 0.85 | [22 empty] | VV | 0
|  | 1,295 |  | 1.295 | [22 empty] | VV | 0
123 | 781111116 | Otvor v obkladačce diamant.korunkou prům.do 90 mm | kus | 10 |  | 0 | 8.43 | 84.3 | 131.57 | 1315.7 | 15 | 0 | 0 | 0 | 0 | 0 |  | RTS 21/ II | Indiv | 0.11 | 1.1 |  | Práce |  |  |  | POL1_
124 | 03 | Keramický obklad 30x60 - předpoklad ceny 450Kč/m2 | m2 | 20.9605 |  | 0 | 450 | 9432.23 | 0 | 0 | 15 | 0 | 0 | 0 | 0 | 0 |  | Vlastní | Indiv | 0 | 0 |  | Specifikace |  |  |  | POL3_
|  | Začátek provozního součtu | [24 empty] | VV
|  | Kuchyň : (0,5+1,0)*1,75 |  | 2.625 | [22 empty] | VV | 2
|  | Koupelna : (1,75+1,295*2+0,6+0,925+1,15+0,85+0,15+0,75+0,15)*2,0 |  | 17.83 | [22 empty] | VV | 2
|  | -0,7*2,0 |  | -1.4 | [22 empty] | VV | 2
|  | Konec provozního součtu | [24 empty] | VV
|  | 19,055*1,1 |  | 20.9605 | [22 empty] | VV | 0
125 | 781675116 | Montáž obkladů parapetů keramic. na tmel | m | 4.145 |  | 0 | 39.03 | 161.78 | 201.47 | 835.09 | 15 | 0 | 0.00151 | 0.01 | 0 | 0 |  | RTS 21/ II | RTS 21/ II | 0.4 | 1.66 |  | Práce |  |  |  | POL1_
|  | 2,0 |  | 2 | [22 empty] | VV | 0
|  | 0,85 |  | 0.85 | [22 empty] | VV | 0
|  | 1,295 |  | 1.295 | [22 empty] | VV | 0
126 | 59760720.AR | Lišta obkl/dlažba plast | m | 15 |  | 0 | 87 | 1305 | 0 | 0 | 15 | 0 | 0.00022 | 0 | 0 | 0 |  | Vlastní | Indiv | 0 | 0 |  | Specifikace |  |  |  | POL3_
127 | 998781202 | Přesun hmot pro obklady keramické, výšky do 12 m | % | 277.6284 |  | 0 | 0 | 0 | 3.65 | 1013.34 | 15 | 0 | 0 | 0 | 0 | 0 |  | Vlastní | Indiv | 0 | 0 |  | Práce |  |  |  | POL1_7
Díl: | 783 | Nátěry |  |  |  | 0 |  | 338.75 |  | 1314.29 |  | 0 |  | 0 |  | 0 |  |  |  |  | 2.7 | [5 empty] | DIL
128 | 783424340 | Nátěr syntet. potrubí do DN 50 mm Z+2x +1x email | m | 10 |  | 0 | 16.11 | 161.1 | 58.49 | 584.9 | 15 | 0 | 9e-05 | 0 | 0 | 0 |  | Vlastní | Indiv | 0.116 | 1.16 |  | Práce |  |  |  | POL1_
129 | 783225400 | Nátěr syntetický kov. konstr. 2x + 1x email + tmel | m2 | 3.725 |  | 0 | 47.69 | 177.65 | 195.81 | 729.39 | 15 | 0 | 0.00036 | 0 | 0 | 0 |  | Vlastní | Indiv | 0.413 | 1.54 |  | Práce |  |  |  | POL1_
|  | (0,8+2*2,1)*(0,15+0,05*2)*2 |  | 2.5 | [22 empty] | VV | 0
|  | (0,7+2*2,1)*(0,15+0,05*2)*1 |  | 1.225 | [22 empty] | VV | 0
Díl: | 784 | Malby |  |  |  | 0 |  | 748.36 |  | 11631.44 |  | 0 |  | 0.02 |  | 0 |  |  |  |  | 18.92 | [5 empty] | DIL
130 | 784402801 | Odstranění malby oškrábáním v místnosti H do 3,8 m | m2 | 82.88 |  | 0 | 0.1 | 8.29 | 34 | 2817.92 | 15 | 0 | 0 | 0 | 0 | 0 |  | Vlastní | Indiv | 0.06971 | 5.78 |  | Práce |  |  |  | POL1_
|  | Stropy : | [24 empty] | VV | 0
|  | Pokoj : 5,0*4,0 |  | 20 | [22 empty] | VV | 0
|  | Stěny : | [24 empty] | VV | 0
|  | Chodba : (1,9+1,7*2)*2,6 |  | 13.78 | [22 empty] | VV | 0
|  | Pokoj : (5,0*2+4,0*2)*2,6 |  | 46.8 | [22 empty] | VV | 0
|  | Koupelna : (1,3+1,0)*1,0 |  | 2.3 | [22 empty] | VV | 0
131 | 784403801 | Odstranění maleb omytím v místnosti H do 3,8 m - následně plochy napenetrovat hloubkovou penetrací pro zpevnění podkladu | m2 | 82.88 |  | 0 | 0.16 | 13.26 | 34.84 | 2887.54 | 15 | 0 | 0 | 0 | 0 | 0 |  | Vlastní | Indiv | 0.04322 | 3.58 |  | Práce |  |  |  | POL1_
|  | Stropy : | [24 empty] | VV | 0
|  | Pokoj : 5,0*4,0 |  | 20 | [22 empty] | VV | 0
|  | Stěny : | [24 empty] | VV | 0
|  | Chodba : (1,9+1,7*2)*2,6 |  | 13.78 | [22 empty] | VV | 0
|  | Pokoj : (5,0*2+4,0*2)*2,6 |  | 46.8 | [22 empty] | VV | 0
|  | Koupelna : (1,3+1,0)*1,0 |  | 2.3 | [22 empty] | VV | 0
132 | 784191101 | Penetrace podkladu univerzální Primalex 1x | m2 | 14.246 |  | 0 | 4.68 | 66.67 | 16.42 | 233.92 | 15 | 0 | 7e-05 | 0 | 0 | 0 |  | Vlastní | Indiv | 0.03248 | 0.46 |  | Práce |  |  |  | POL1_
|  | SDK : 6,56 |  | 6.56 | [22 empty] | VV | 0
|  | Nové omítky : 7,686 |  | 7.686 | [22 empty] | VV | 0
133 | 784195112 | Malba Primalex Standard, bílá, bez penetrace, 2x | m2 | 85.748 |  | 0 | 4.66 | 399.59 | 64.34 | 5517.03 | 15 | 0 | 0.00014 | 0.01 | 0 | 0 |  | Vlastní | Indiv | 0.10191 | 8.74 |  | Práce |  |  |  | POL1_
|  | Stropy - sdk : 6,56 |  | 6.56 | [22 empty] | VV | 0
|  | Stropy stávající : 20,0 |  | 20 | [22 empty] | VV | 0
|  | Stěny nové omítky : 7,686 |  | 7.686 | [22 empty] | VV | 0
|  | Stěny stávající omítky : 51,502 |  | 51.502 | [22 empty] | VV | 0
134 | 784011222 | Zakrytí podlah včetně papírové lepenky | m2 | 26.56 |  | 0 | 9.81 | 260.55 | 6.59 | 175.03 | 15 | 0 | 0.00035 | 0.01 | 0 | 0 |  | Vlastní | Indiv | 0.0135 | 0.36 |  | Práce |  |  |  | POL1_
|  | Chodba : 1,7*1,9 |  | 3.23 | [22 empty] | VV | 0
|  | Pokoj : 5,0*4,0 |  | 20 | [22 empty] | VV | 0
|  | Koupelna : 1,75*1,295 |  | 2.2662 | [22 empty] | VV | 0
|  | 1,15*0,925 |  | 1.0637 | [22 empty] | VV | 0
Díl: | 786 | Zastiňující technika |  |  |  | 0 |  | 0 |  | 319.5 |  | 0 |  | 0 |  | 0.02 |  |  |  |  | 0.63 | [5 empty] | DIL
135 | 786611811 | Dmtž předokenních rolet s viditelným boxem - garnýž | kus | 1 |  | 0 | 0 | 0 | 319.5 | 319.5 | 15 | 0 | 0 | 0 | 0.016 | 0.02 |  | Vlastní | Indiv | 0.6339 | 0.63 |  | Práce |  |  |  | POL1_
Díl: | M21 | Elektromontáže |  |  |  | 0 |  | 19208.89 |  | 19197.61 |  | 0 |  | 15.07 |  | 0 |  |  |  |  | 24.86 | [5 empty] | DIL
136 | 622300181 | Montáž chráničky kabelu vč. chráničky Kopoflex DN 50 mm | m | 12 |  | 0 | 25.52 | 306.24 | 60.88 | 730.56 | 15 | 0 | 0.00027 | 0 | 0 | 0 |  | Vlastní | Indiv | 0.125 | 1.5 |  | Práce |  |  |  | POL1_
137 | 210100001 | Ukončení vodičů v rozvaděči + zapojení do 2,5 mm2 | kus | 4 |  | 0 | 0 | 0 | 24.9 | 99.6 | 15 | 0 | 0 | 0 | 0 | 0 |  | Vlastní | Indiv | 0.0505 | 0.2 |  | Práce |  |  |  | POL1_
138 | 210100002 | Ukončení vodičů v rozvaděči + zapojení do 6 mm2 | kus | 2 |  | 0 | 0 | 0 | 29.6 | 59.2 | 15 | 0 | 0 | 0 | 0 | 0 |  | Vlastní | Indiv | 0.06 | 0.12 |  | Práce |  |  |  | POL1_
139 | 210110001 | Spínač nástěnný jednopól.- řaz. 1, obyč.prostředí | kus | 7 |  | 0 | 0 | 0 | 151 | 1057 | 15 | 0 | 0 | 0 | 0 | 0 |  | Vlastní | Indiv | 0.30567 | 2.14 |  | Práce |  |  |  | POL1_
140 | 210111014 | Zásuvka domovní zapuštěná - provedení 2x (2P+PE) včetně dodávky zásuvky s natočenou dutin.a rámečku | kus | 10 |  | 0 | 260.66 | 2606.6 | 122.84 | 1228.4 | 15 | 0 | 0.0001 | 0 | 0 | 0 |  | Vlastní | Indiv | 0.249 | 2.49 |  | Práce |  |  |  | POL1_
141 | 210120561 | Jistič jednopólový do 25 A se zapojením | kus | 4 |  | 0 | 0 | 0 | 167.5 | 670 | 15 | 0 | 0 | 0 | 0 | 0 |  | Vlastní | Indiv | 0.34 | 1.36 |  | Práce |  |  |  | POL1_
142 | 210160011 | Spínač časový, včetně zapojení | kus | 1 |  | 0 | 0 | 0 | 223.5 | 223.5 | 15 | 0 | 0 | 0 | 0 | 0 |  | Vlastní | Indiv | 0.4535 | 0.45 |  | Práce |  |  |  | POL1_
143 | 210191532 | Usazení rozvaděče ER 1.0 +1.1 | kus | 1 |  | 0 | 0 | 0 | 178.5 | 178.5 | 15 | 0 | 0 | 0 | 0 | 0 |  | Vlastní | Indiv | 0.362 | 0.36 |  | Práce |  |  |  | POL1_
144 | 210201514 | Svítidlo LED bytové stropní závěsné 4 upevňov.body | kus | 4 |  | 0 | 0 | 0 | 212 | 848 | 15 | 0 | 0 | 0 | 0 | 0 |  | Vlastní | Indiv | 0.43 | 1.72 |  | Práce |  |  |  | POL1_
145 | 210800004 | Vodič CYY 6 mm2 uložený pod omítkou | m | 6 |  | 0 | 0 | 0 | 31.7 | 190.2 | 15 | 0 | 0 | 0 | 0 | 0 |  | Vlastní | Indiv | 0.06415 | 0.38 |  | Práce |  |  |  | POL1_
146 | 210800666 | Vodič H07V-K (CYA) 6 mm2 uložený v rozvaděčích | m | 0.5 |  | 0 | 0 | 0 | 73.4 | 36.7 | 15 | 0 | 0 | 0 | 0 | 0 |  | Vlastní | Indiv | 0.14868 | 0.07 |  | Práce |  |  |  | POL1_
147 | 210800105 | Kabel CYKY 750 V 3x1,5 mm2 uložený pod omítkou včetně dodávky kabelu | m | 40 |  | 0 | 18.67 | 746.8 | 34.53 | 1381.2 | 15 | 0 | 0.00016 | 0.01 | 0 | 0 |  | Vlastní | Indiv | 0.07 | 2.8 |  | Práce |  |  |  | POL1_
148 | 210800106 | Kabel CYKY 750 V 3x2,5 mm2 uložený pod omítkou včetně dodávky kabelu | m | 65 |  | 0 | 30.07 | 1954.55 | 34.53 | 2244.45 | 15 | 0 | 0.00021 | 0.01 | 0 | 0 |  | Vlastní | Indiv | 0.07 | 4.55 |  | Práce |  |  |  | POL1_
149 | 210810013 | Kabel CYKY-m 750 V 4 x 10 mm2 volně uložený | m | 12 |  | 0 | 0 | 0 | 30.9 | 370.8 | 15 | 0 | 0 | 0 | 0 | 0 |  | Vlastní | Indiv | 0.0627 | 0.75 |  | Práce |  |  |  | POL1_
150 | 222260020 | Krabice KU 68 pod omítku + vysekání | kus | 17 |  | 0 | 0 | 0 | 163 | 2771 | 15 | 0 | 0 | 0 | 0 | 0 |  | Vlastní | Indiv | 0.3305 | 5.62 |  | Práce |  |  |  | POL1_
151 | 650063611 | Montáž chrániče proudového dvoupólového do 25 A | kus | 1 |  | 0 | 0 | 0 | 172.5 | 172.5 | 15 | 0 | 0 | 0 | 0 | 0 |  | Vlastní | Indiv | 0.35 | 0.35 |  | Práce |  |  |  | POL1_
152 | 210544888 | Napojení v hlavním rozvaděči | kpl | 1 |  | 0 | 0 | 0 | 1500 | 1500 | 15 | 0 | 0 | 0 | 0 | 0 |  | Vlastní | Indiv | 0 | 0 |  | Práce |  |  |  | POL1_
153 | 2145877558 | Demontáž stávající elektroinstalace | hod | 2 |  | 0 | 0 | 0 | 518 | 1036 | 15 | 0 | 0 | 0 | 0 | 0 |  | Vlastní | Indiv | 0 | 0 |  | Práce |  |  |  | POL1_
154 | 21547455 | Stavební přípomoce HZS včetně materiálu (dem + opětovná montáž podhledů na chodbě cca 8m´) | hod | 4 |  | 0 | 0 | 0 | 350 | 1400 | 15 | 0 | 0 | 0 | 0 | 0 |  | Vlastní | Indiv | 0 | 0 |  | Práce |  |  |  | POL1_
155 | 021548885 | Jistič hlavní třípólový před elektroměr 25A B 10kA | ks | 1 |  | 0 | 490 | 490 | 0 | 0 | 15 | 0 | 0 | 0 | 0 | 0 |  | Vlastní | Indiv | 0 | 0 |  | Specifikace |  |  |  | POL3_
156 | 34111100 | Kabel silový s Cu jádrem 750 V CYKY 5 x 6 mm2 | m | 12 |  | 0 | 103.5 | 1242 | 0 | 0 | 15 | 0 | 0.00053 | 0.01 | 0 | 0 |  | Vlastní | Indiv | 0 | 0 |  | Specifikace |  |  |  | POL3_
157 | 34141303 | Vodič silový pevné uložení CYY 6,0 mm2 | m | 5 |  | 0 | 17.2 | 86 | 0 | 0 | 15 | 0 | 8e-05 | 0 | 0 | 0 |  | Vlastní | Indiv | 0 | 0 |  | Specifikace |  |  |  | POL3_
158 | 34142157 | Vodič silový pevné uložení CYA 6,00 mm2 | m | 0.5 |  | 0 | 21.2 | 10.6 | 0 | 0 | 15 | 0 | 6e-05 | 0 | 0 | 0 |  | Vlastní | Indiv | 0 | 0 |  | Specifikace |  |  |  | POL3_
159 | 34535400 | Strojek spínače 1pólového Tango 3558-A01340 řaz.1 | kus | 7 |  | 0 | 143.5 | 1004.5 | 0 | 0 | 15 | 0 | 1e-05 | 0 | 0 | 0 |  | Vlastní | Indiv | 0 | 0 |  | Specifikace |  |  |  | POL3_
160 | 34535900 | Spínač 10A časový SA 10/220/1 | kus | 1 |  | 0 | 557 | 557 | 0 | 0 | 15 | 0 | 0.00024 | 0 | 0 | 0 |  | Vlastní | Indiv | 0 | 0 |  | Specifikace |  |  |  | POL3_
161 | 34536398 | D+M Sporáková kombinace TANGO Bílá | kus | 1 |  | 0 | 865 | 865 | 0 | 0 | 15 | 0 | 0.00039 | 0 | 0 | 0 |  | Vlastní | Indiv | 0 | 0 |  | Specifikace |  |  |  | POL3_
162 | 34536490 | Kryt spínače Tango 3558A-A651 | kus | 7 |  | 0 | 48.6 | 340.2 | 0 | 0 | 15 | 0 | 1e-05 | 0 | 0 | 0 |  | Vlastní | Indiv | 0 | 0 |  | Specifikace |  |  |  | POL3_
163 | 34536700 | Rámeček pro spínače a zásuvky Tango 3901A-B10 | kus | 7 |  | 0 | 30.8 | 215.6 | 0 | 0 | 15 | 0 | 5e-05 | 0 | 0 | 0 |  | Vlastní | Indiv | 0 | 0 |  | Specifikace |  |  |  | POL3_
164 | 345601050000 | Lišta upevňovací 6035-84 | kus | 1 |  | 0 | 42.3 | 42.3 | 0 | 0 | 15 | 0 | 0 | 0 | 0 | 0 |  | Vlastní | Indiv | 0 | 0 |  | Specifikace |  |  |  | POL3_
165 | 34571519 | Krabice univerzální z PH KU 68 | kus | 17 |  | 0 | 13 | 221 | 0 | 0 | 15 | 0 | 4e-05 | 0 | 0 | 0 |  | Vlastní | Indiv | 0 | 0 |  | Specifikace |  |  |  | POL3_
166 | 348241102 | LED Stropní svítidlo 12W/230V IP54 | kus | 3 |  | 0 | 1043 | 3129 | 0 | 0 | 15 | 0 | 0.004 | 0.01 | 0 | 0 |  | Vlastní | Indiv | 0 | 0 |  | Specifikace |  |  |  | POL3_
167 | 348247102R | LED Stropní svítidlo 24W/230V IP54 | kus | 1 |  | 0 | 1210 | 1210 | 0 | 0 | 15 | 0 | 0.004 | 0 | 0 | 0 |  | Vlastní | Indiv | 0 | 0 |  | Specifikace |  |  |  | POL3_
168 | 357377061R | ELEKTRICKÝ ROZVADĚČ 12T NÁSTĚNNÝ | kus | 1 |  | 0 | 978 | 978 | 0 | 0 | 15 | 0 | 0.0263 | 0.03 | 0 | 0 |  | Vlastní | Indiv | 0 | 0 |  | Specifikace |  |  |  | POL3_
169 | 35822001014 | Jistič do 80 A 1 pól. charakteristika B, LTN-13B-1 | kus | 1 |  | 0 | 199.5 | 199.5 | 0 | 0 | 15 | 0 | 0.00018 | 0 | 0 | 0 |  | Vlastní | Indiv | 0 | 0 |  | Specifikace |  |  |  | POL3_
170 | 35822001015 | Jistič do 80 A 1 pól. charakteristika B, LTN-16B-1 | kus | 1 |  | 0 | 145 | 145 | 0 | 0 | 15 | 0 | 0.00018 | 0 | 0 | 0 |  | Vlastní | Indiv | 0 | 0 |  | Specifikace |  |  |  | POL3_
171 | 35822003015 | Jistič S203M-B16, 3pólový, 16A/B, 10kA | kus | 1 |  | 0 | 378 | 378 | 0 | 0 | 15 | 0 | 0.0004 | 0 | 0 | 0 |  | Vlastní | Indiv | 0 | 0 |  | Specifikace |  |  |  | POL3_
172 | 358890405 | Proudový chránič PF6-25/2/0,03 na DIN lištu | kus | 1 |  | 0 | 885 | 885 | 0 | 0 | 15 | 0 | 0.0005 | 0 | 0 | 0 |  | Vlastní | Indiv | 0 | 0 |  | Specifikace |  |  |  | POL3_
173 | 358891530 | Chránič kombi PFL7-16/1N/B/003 proudový s nadproud.ochranou | kus | 1 |  | 0 | 1416 | 1416 | 0 | 0 | 15 | 0 | 0.00027 | 0 | 0 | 0 |  | Vlastní | Indiv | 0 | 0 |  | Specifikace |  |  |  | POL3_
174 | 58541252 | Sádra stavební bilá 5 kg bal. | kg | 15 |  | 0 | 12 | 180 | 0 | 0 | 15 | 0 | 1 | 15 | 0 | 0 |  | Vlastní | Indiv | 0 | 0 |  | Specifikace |  |  |  | POL3_
175 | 21548777 | Revize ELEKTRO vč. přívodu a hlavního jističe | kpl | 1 |  | 0 | 0 | 0 | 3000 | 3000 | 15 | 0 | 0 | 0 | 0 | 0 |  | Vlastní | Indiv | 0 | 0 |  | R-položka |  |  |  | POL12_1
Díl: | M22 | Montáž sdělovací a zabezp. techniky |  |  |  | 0 |  | 569.14 |  | 874.36 |  | 0 |  | 0 |  | 0 |  |  |  |  | 1.77 | [5 empty] | DIL
176 | 220300642 | Ukončení koaxiálního kabelu do D 10 mm | kus | 2 |  | 0 | 75.07 | 150.14 | 116.43 | 232.86 | 15 | 0 | 0 | 0 | 0 | 0 |  | Vlastní | Indiv | 0.236 | 0.47 |  | Práce |  |  |  | POL1_
177 | 222280241 | Koaxiální kabel v trubkách | m | 10 |  | 0 | 0 | 0 | 30.5 | 305 | 15 | 0 | 0 | 0 | 0 | 0 |  | Vlastní | Indiv | 0.06183 | 0.62 |  | Práce |  |  |  | POL1_
178 | 222323307 | Demontáž a zpětná montáž domacího telefonu | kus | 1 |  | 0 | 0 | 0 | 237 | 237 | 15 | 0 | 0 | 0 | 0 | 0 |  | Vlastní | Indiv | 0.48 | 0.48 |  | Práce |  |  |  | POL1_
179 | 222730001 | Účastnická zásuvka TV+R+SAT koncová pod omítku | kus | 1 |  | 0 | 0 | 0 | 99.5 | 99.5 | 15 | 0 | 0 | 0 | 0 | 0 |  | Vlastní | Indiv | 0.20167 | 0.2 |  | Práce |  |  |  | POL1_
180 | 3412652210 | Kabel koaxiální Belden H121 Cu PVC 5 mm | m | 10 |  | 0 | 16.9 | 169 | 0 | 0 | 15 | 0 | 0 | 0 | 0 | 0 |  | Vlastní | Indiv | 0 | 0 |  | Specifikace |  |  |  | POL3_
181 | 371202024 | Zásuvka TV+R koncová, bílá | kus | 1 |  | 0 | 250 | 250 | 0 | 0 | 15 | 0 | 1e-05 | 0 | 0 | 0 |  | Vlastní | Indiv | 0 | 0 |  | Specifikace |  |  |  | POL3_
Díl: | D96 | Přesuny suti a vybouraných hmot |  |  |  | 0 |  | 0 |  | 3121.24 |  | 0 |  | 0 |  | 0 |  |  |  |  | 5.32 | [5 empty] | DIL
182 | 979086112 | Nakládání nebo překládání suti a vybouraných hmot | t | 1.1902 |  | 0 | 0 | 0 | 168.5 | 200.55 | 15 | 0 | 0 | 0 | 0 | 0 |  | Vlastní | Indiv | 0.277 | 0.33 |  | Přesun suti |  |  |  | POL8_
183 | 979011211 | Svislá doprava suti a vybour. hmot za 2.NP nošením | t | 1.1902 |  | 0 | 0 | 0 | 706 | 840.3 | 15 | 0 | 0 | 0 | 0 | 0 |  | Vlastní | Indiv | 2.009 | 2.39 |  | Přesun suti |  |  |  | POL8_
184 | 979011121 | Příplatek za každé další podlaží | t | 1.1902 |  | 0 | 0 | 0 | 229.5 | 273.16 | 15 | 0 | 0 | 0 | 0 | 0 |  | RTS 21/ II | RTS 21/ II | 0.653 | 0.78 |  | Přesun suti |  |  |  | POL8_
185 | 979081111 | Odvoz suti a vybour. hmot na skládku do 1 km | t | 1.1902 |  | 0 | 0 | 0 | 234.5 | 279.11 | 15 | 0 | 0 | 0 | 0 | 0 |  | Vlastní | Indiv | 0.49 | 0.58 |  | Přesun suti |  |  |  | POL8_
186 | 979081121 | Příplatek k odvozu za každý další 1 km | t | 1.1902 |  | 0 | 0 | 0 | 16 | 19.04 | 15 | 0 | 0 | 0 | 0 | 0 |  | Vlastní | Indiv | 0 | 0 |  | Přesun suti |  |  |  | POL8_
187 | 979082111 | Vnitrostaveništní doprava suti do 10 m | t | 1.1902 |  | 0 | 0 | 0 | 331 | 393.96 | 15 | 0 | 0 | 0 | 0 | 0 |  | Vlastní | Indiv | 0.942 | 1.12 |  | Přesun suti |  |  |  | POL8_
188 | 979082121 | Příplatek k vnitrost. dopravě suti za dalších 5 m | t | 1.1902 |  | 0 | 0 | 0 | 36.9 | 43.92 | 15 | 0 | 0 | 0 | 0 | 0 |  | Vlastní | Indiv | 0.105 | 0.12 |  | Přesun suti |  |  |  | POL8_
189 | 979990001 | Poplatek za skládku stavební suti | t | 1.1902 |  | 0 | 0 | 0 | 900 | 1071.2 | 15 | 0 | 0 | 0 | 0 | 0 |  | Vlastní | Indiv | 0 | 0 |  | Přesun suti |  |  |  | POL8_
[25 empty] | 15 | 21 | DPH
| Celkem |  |  |  |  | 0 | [18 empty] | 0 | 0 | SUM
Poznámky uchazeče k zadání
POPUZIV
END
Note on S6: Jedná se o informaci, zda se jedná o položku, která je do rozpočtu zadána z cenové soustavy RTS, nebo vlastní.
Note on T6: Jedná se o název CÚ, která je zadána u položky rozpočtu

## Byt č.48
Položkový rozpočet | [26 empty] | #TypZaznamu#
S: |  | Rekonstrukce bytu - E. Hakena 1 byt č. 18 a 48 | [24 empty] | STA
O: |  | Stavební práce | [21 empty] | STA |  |  | OBJ
R: |  | Rekonstrukce bytu - E. Hakena 1 byt č. 48 | [24 empty] | ROZ
P.č. | Číslo položky | Název položky | MJ | Množství | Cena / MJ | Celkem | Dodávka | Dodávka celk. | Montáž | Montáž celk. | DPH | Cena s DPH | Hmotnost / MJ | Hmotnost celk.(t) | Dem. hmotnost / MJ | Dem. hmotnost celk.(t) | Ceník | Cen. soustava / platnost | Cenová úroveň | Nhod / MJ | Nhod celk. | Dodavatel | Typ položky
Díl: | 3 | Svislé a kompletní konstrukce |  |  |  | 0 |  | 3989.35 |  | 4063.85 |  | 0 |  | 0.49 |  | 0 |  |  |  |  | 8.4 | [5 empty] | DIL
1 | 317944311 | Válcované nosníky do č.12 do připravených otvorů | t | 0.00734 |  | 0 | 42724.55 | 313.6 | 9555.45 | 70.14 | 15 | 0 | 1.09 | 0.01 | 0 | 0 |  | Vlastní | Indiv | 20.6 | 0.15 |  | Práce |  |  |  | POL1_
|  | 1,2*3,06*2/1000 |  | 0.00734 | [22 empty] | VV | 0
2 | 342263420 | Osazení revizních dvířek do příček, do 0,50 m2 | kus | 1 |  | 0 | 11.69 | 11.69 | 524.31 | 524.31 | 15 | 0 | 0.00024 | 0 | 0 | 0 |  | Vlastní | Indiv | 1.04 | 1.04 |  | Práce |  |  |  | POL1_
3 | 342255022 | Příčky z desek Ytong tl. 7,5 cm desky Ytong Klasik, 599 x 249 x 75 mm | m2 | 7.981 |  | 0 | 404.76 | 3230.39 | 247.24 | 1973.22 | 15 | 0 | 0.05654 | 0.45 | 0 | 0 |  | Vlastní | Indiv | 0.51745 | 4.13 |  | Práce |  |  |  | POL1_
|  | Příčka chodba koupelna : 1,9*2,6 |  | 4.94 | [22 empty] | VV | 0
|  | -0,7*1,97 |  | -1.379 | [22 empty] | VV | 0
|  | Stoupačka : (0,7+1,0)*2,6 |  | 4.42 | [22 empty] | VV | 0
4 | 342948111 | Ukotvení příček k cihel.konstr. kotvami na hmožd. | m | 13 |  | 0 | 24.99 | 324.87 | 108.51 | 1410.63 | 15 | 0 | 0.00102 | 0.01 | 0 | 0 |  | Vlastní | Indiv | 0.223 | 2.9 |  | Práce |  |  |  | POL1_
|  | Nové jádro : 2,6*5 |  | 13 | [22 empty] | VV | 0
5 | 346244313 | Obezdívky van a WC nádržek z desek Ytong tl.100 mm | m2 | 0.23 |  | 0 | 473.03 | 108.8 | 371.97 | 85.55 | 15 | 0 | 0.07392 | 0.02 | 0 | 0 |  | Vlastní | Indiv | 0.777 | 0.18 |  | Práce |  |  |  | POL1_
|  | Sprcha - podezdívka + sokl : (1,15)*0,20 |  | 0.23 | [22 empty] | VV | 0
Díl: | 61 | Úpravy povrchů vnitřní |  |  |  | 0 |  | 440.07 |  | 2391.96 |  | 0 |  | 0.27 |  | 0 |  |  |  |  | 4.98 | [5 empty] | DIL
6 | 612421626 | Omítka vnitřní zdiva, MVC, hladká | m2 | 5.1 |  | 0 | 43.02 | 219.4 | 288.48 | 1471.25 | 15 | 0 | 0.04414 | 0.23 | 0 | 0 |  | Vlastní | Indiv | 0.6 | 3.06 |  | Práce |  |  |  | POL1_
|  | Kuchyň : (0,6+1,0)*1,75 |  | 2.8 | [22 empty] | VV | 0
|  | Koupelna : (1,3+1,0)*1,0 |  | 2.3 | [22 empty] | VV | 0
7 | 602011141 | Štuk na stěnách vnitřní, ručně tloušťka vrstvy 4 mm | m2 | 7.686 |  | 0 | 28.71 | 220.67 | 119.79 | 920.71 | 15 | 0 | 0.0049 | 0.04 | 0 | 0 |  | RTS 21/ II | RTS 21/ II | 0.25 | 1.92 |  | Práce |  |  |  | POL1_
|  | Chodba : 1,9*2,6-0,7*1,97 |  | 3.561 | [22 empty] | VV | 0
|  | Koupelna : (1,75+1,3*2+0,6+0,925+1,15+0,85+0,15+0,075+0,15)*(2,5-2,0) |  | 4.125 | [22 empty] | VV | 0
Díl: | 721 | Vnitřní kanalizace |  |  |  | 0 |  | 293.82 |  | 401.18 |  | 0 |  | 0 |  | 0 |  |  |  |  | 0.8 | [5 empty] | DIL
8 | 721176115 | Potrubí HT odpadní svislé D 110 x 2,7 mm | m | 1 |  | 0 | 293.82 | 293.82 | 401.18 | 401.18 | 15 | 0 | 0.00131 | 0 | 0 | 0 |  | RTS 21/ II | RTS 21/ II | 0.797 | 0.8 |  | Práce |  |  |  | POL1_
Díl: | 3 | Svislé a kompletní konstrukce |  |  |  | 0 |  | 5984.47 |  | 3824.69 |  | 0 |  | 0.99 |  | 0 |  |  |  |  | 8.12 | [5 empty] | DIL
9 | 346275112 | Přizdívky z desek Ytong tl. 75 mm | m2 | 9.43 |  | 0 | 460.5 | 4342.52 | 307.5 | 2899.73 | 15 | 0 | 0.10366 | 0.98 | 0 | 0 |  | RTS 21/ II | RTS 21/ II | 0.666 | 6.28 |  | Práce |  |  |  | POL1_
|  | Přizdívka koupelna : (1,3+1,0)*2,6 |  | 5.98 | [22 empty] | VV | 0
|  | Přizdívka u umyvadla a sprchového koutu - polička : (1,3+1,0)*1,5 |  | 3.45 | [22 empty] | VV | 0
10 | 342264098 | Příplatek k podhledu sádrokart. za plochu do 10 m2 pro plochy 5 - 10 m2 | m2 | 6.56 |  | 0 | 0 | 0 | 141 | 924.96 | 15 | 0 | 0 | 0 | 0 | 0 |  | Vlastní | Indiv | 0.28 | 1.84 |  | Práce |  |  |  | POL1_
|  | Koupelna : 1,15*0,925 |  | 1.0637 | [22 empty] | VV | 0
|  | 1,295*1,75 |  | 2.2662 | [22 empty] | VV | 0
|  | Chodba : 1,7*1,9 |  | 3.23 | [22 empty] | VV | 0
11 | 01 | Revizní dvířka 60x40 bílá | ks | 1 |  | 0 | 1346 | 1346 | 0 | 0 | 15 | 0 | 0 | 0 | 0 | 0 |  | Vlastní | Indiv | 0 | 0 |  | Specifikace |  |  |  | POL3_
12 | 15411740 | Profil L rovnoramenný S235 50x50x4 mm | t | 0.00734 |  | 0 | 40320 | 295.95 | 0 | 0 | 15 | 0 | 1 | 0.01 | 0 | 0 |  | Vlastní | Indiv | 0 | 0 |  | Specifikace |  |  |  | POL3_
|  | 1,2*3,06*2/1000 |  | 0.00734 | [22 empty] | VV | 0
Díl: | 4 | Vodorovné konstrukce |  |  |  | 0 |  | 2209.8 |  | 3405.56 |  | 0 |  | 0.08 |  | 0 |  |  |  |  | 6.23 | [5 empty] | DIL
13 | 416021123 | Podhledy SDK, kovová.kce CD. 1x deska RBI 12,5 mm včetně parotěs. fólie | m2 | 6.56 |  | 0 | 336.86 | 2209.8 | 519.14 | 3405.56 | 15 | 0 | 0.01201 | 0.08 | 0 | 0 |  | Vlastní | Indiv | 0.95 | 6.23 |  | Práce |  |  |  | POL1_
|  | Koupelna : 1,15*0,925 |  | 1.0637 | [22 empty] | VV | 0
|  | 1,295*1,75 |  | 2.2662 | [22 empty] | VV | 0
|  | Chodba : 1,7*1,9 |  | 3.23 | [22 empty] | VV | 0
Díl: | 61 | Úpravy povrchů vnitřní |  |  |  | 0 |  | 2955.37 |  | 15049.46 |  | 0 |  | 0.56 |  | 0 |  |  |  |  | 24.25 | [5 empty] | DIL
14 | 610991111 | Zakrývání výplní vnitřních otvorů | m2 | 4.35 |  | 0 | 13.56 | 58.99 | 33.04 | 143.72 | 15 | 0 | 4e-05 | 0 | 0 | 0 |  | Vlastní | Indiv | 0.078 | 0.34 |  | Práce |  |  |  | POL1_
|  | 2,9*1,5 |  | 4.35 | [22 empty] | VV | 0
15 | 611421231 | Oprava váp.omítek stropů do 10% plochy - štukových po provedení rozvodů elektro | m2 | 20 |  | 0 | 16.05 | 321 | 96.45 | 1929 | 15 | 0 | 0.00609 | 0.12 | 0 | 0 |  | Vlastní | Indiv | 0.19274 | 3.85 |  | Práce |  |  |  | POL1_
|  | Pokoj : 5,0*4,0 |  | 20 | [22 empty] | VV | 0
16 | 612421231 | Oprava vápen.omítek stěn do 10 % pl. - štukových po provedení rozvodů elektro | m2 | 51.502 |  | 0 | 5.25 | 270.39 | 87.05 | 4483.25 | 15 | 0 | 0.00543 | 0.28 | 0 | 0 |  | Vlastní | Indiv | 0.16942 | 8.73 |  | Práce |  |  |  | POL1_
|  | Chodba : (1,7*2+1,9)*2,6 |  | 13.78 | [22 empty] | VV | 0
|  | -0,8*1,97*2 |  | -3.152 | [22 empty] | VV | 0
|  | Pokoj : (5,0*2+4,0*2)*2,6 |  | 46.8 | [22 empty] | VV | 0
|  | -0,8*1,97 |  | -1.576 | [22 empty] | VV | 0
|  | -1,5*2,9 |  | -4.35 | [22 empty] | VV | 0
17 | 612423531 | Omítka rýh stěn vápenná šířky do 15 cm, štuková | m2 | 1.14 |  | 0 | 164.95 | 188.04 | 930.05 | 1060.26 | 15 | 0 | 0.0585 | 0.07 | 0 | 0 |  | Vlastní | Indiv | 1.869 | 2.13 |  | Práce |  |  |  | POL1_
|  | 25,0*0,03 |  | 0.75 | [22 empty] | VV | 0
|  | 2,5*0,1 |  | 0.25 | [22 empty] | VV | 0
|  | 2,0*0,07 |  | 0.14 | [22 empty] | VV | 0
18 | 612481211 | Montáž výztužné sítě(perlinky)do stěrky-vnit.stěny včetně výztužné sítě a stěrkového tmelu Cemix | m2 | 22.807 |  | 0 | 92.82 | 2116.95 | 186.18 | 4246.21 | 15 | 0 | 0.00361 | 0.08 | 0 | 0 |  | Vlastní | Indiv | 0.362 | 8.26 |  | Práce |  |  |  | POL1_
|  | Chodba : 1,9*2,6-0,7*1,97 |  | 3.561 | [22 empty] | VV | 0
|  | Koupelna : (1,75+1,3*2+0,6+0,925+1,15+0,85+0,15+0,075+0,15)*2,5 |  | 20.625 | [22 empty] | VV | 0
|  | -0,7*1,97 |  | -1.379 | [22 empty] | VV | 0
19 | 61101147R00 | Bandáž spoje panelů skelná páska včetně uniflotu (spoj panelů sádrou do ztracena včetně výztužné pásky) | m | 10 |  | 0 | 0 | 0 | 65 | 650 | 15 | 0 | 0 | 0 | 0 | 0 |  | Vlastní | Indiv | 0.094 | 0.94 |  | Práce |  |  |  | POL1_
20 | 632411904R00 | Penetrace savých podkladů 0,25 l/m2 | m2 | 30.493 |  | 0 | 0 | 0 | 83.2 | 2537.02 | 15 | 0 | 0.00026 | 0.01 | 0 | 0 |  | Vlastní | Indiv | 0 | 0 |  | R-položka |  |  |  | POL12_1
|  | 1x perlinka : 22,807 |  | 22.807 | [22 empty] | VV | 0
|  | 1x štuk : 7,686 |  | 7.686 | [22 empty] | VV | 0
Díl: | 63 | Podlahy a podlahové konstrukce |  |  |  | 0 |  | 9227.47 |  | 5770.99 |  | 0 |  | 0.74 |  | 0 |  |  |  |  | 12.25 | [5 empty] | DIL
21 | 631311131 | Doplnění mazanin betonem do 1 m2, nad tl. 8 cm | m3 | 0.10925 |  | 0 | 1975.47 | 215.82 | 1889.53 | 206.43 | 15 | 0 | 2.5 | 0.27 | 0 | 0 |  | Vlastní | Indiv | 4.4 | 0.48 |  | Práce |  |  |  | POL1_
|  | Beton ve sprch. koutě ve spádu : 0,95*1,15*0,1 |  | 0.11 | [22 empty] | VV | 0
22 | 632411904 | Penetrace savých podkladů Cemix 0,25 l/m2 | m2 | 25.4962 |  | 0 | 41.83 | 1066.51 | 41.37 | 1054.78 | 15 | 0 | 0.00026 | 0.01 | 0 | 0 |  | Vlastní | Indiv | 0.09 | 2.29 |  | Práce |  |  |  | POL1_
|  | Chodba : 1,7*1,9 |  | 3.23 | [22 empty] | VV | 0
|  | Pokoj : 5,0*4,0 |  | 20 | [22 empty] | VV | 0
|  | Koupelna : 1,75*1,295 |  | 2.2662 | [22 empty] | VV | 0
23 | 632421120 | Potěr samonivelační ,ručně zpracovaný,tl. do 10 mm | m2 | 25.4962 |  | 0 | 311.62 | 7945.14 | 176.88 | 4509.78 | 15 | 0 | 0.01806 | 0.46 | 0 | 0 |  | Vlastní | Indiv | 0.372 | 9.48 |  | Práce |  |  |  | POL1_
|  | Chodba : 1,7*1,9 |  | 3.23 | [22 empty] | VV | 0
|  | Pokoj : 5,0*4,0 |  | 20 | [22 empty] | VV | 0
|  | Koupelna : 1,75*1,295 |  | 2.2662 | [22 empty] | VV | 0
Díl: | 64 | Výplně otvorů |  |  |  | 0 |  | 1208.52 |  | 903.48 |  | 0 |  | 0.03 |  | 0 |  |  |  |  | 1.86 | [5 empty] | DIL
24 | 642942111 | Osazení zárubní dveřních ocelových, pl. do 2,5 m2 | kus | 1 |  | 0 | 19.52 | 19.52 | 903.48 | 903.48 | 15 | 0 | 0.01897 | 0.02 | 0 | 0 |  | Vlastní | Indiv | 1.86 | 1.86 |  | Práce |  |  |  | POL1_
25 | 55330380 | Zárubeň ocelová YH100 700x1970x100 ZAKO pro přesné zdění, bez drážky, pevně přivařené závěsy | kus | 1 |  | 0 | 1189 | 1189 | 0 | 0 | 15 | 0 | 0.01056 | 0.01 | 0 | 0 |  | Vlastní | Indiv | 0 | 0 |  | Specifikace |  |  |  | POL3_
Díl: | 95 | Dokončovací konstrukce na pozemních stavbách |  |  |  | 0 |  | 40.9 |  | 3239.26 |  | 0 |  | 0 |  | 0 |  |  |  |  | 8.18 | [5 empty] | DIL
26 | 952901111 | Vyčištění budov o výšce podlaží do 4 m | m2 | 26.56 |  | 0 | 1.54 | 40.9 | 121.96 | 3239.26 | 15 | 0 | 4e-05 | 0 | 0 | 0 |  | Vlastní | Indiv | 0.308 | 8.18 |  | Práce |  |  |  | POL1_
|  | Chodba : 1,7*1,9 |  | 3.23 | [22 empty] | VV | 0
|  | Pokoj : 5,0*4,0 |  | 20 | [22 empty] | VV | 0
|  | Koupelna : 1,75*1,295 |  | 2.2662 | [22 empty] | VV | 0
|  | 1,15*0,925 |  | 1.0637 | [22 empty] | VV | 0
Díl: | 96 | Bourání konstrukcí |  |  |  | 0 |  | 433.71 |  | 5788.79 |  | 0 |  | 0.01 |  | 0.68 |  |  |  |  | 13.6 | [5 empty] | DIL
27 | 968061125 | Vyvěšení dřevěných dveřních křídel pl. do 2 m2 | kus | 3 |  | 0 | 0 | 0 | 17.6 | 52.8 | 15 | 0 | 0 | 0 | 0 | 0 |  | Vlastní | Indiv | 0.05 | 0.15 |  | Práce |  |  |  | POL1_
28 | 968072455 | Vybourání kovových dveřních zárubní pl. do 2 m2 | m2 | 1.182 |  | 0 | 31.09 | 36.75 | 367.41 | 434.28 | 15 | 0 | 0.00117 | 0 | 0.076 | 0.09 |  | Vlastní | Indiv | 0.939 | 1.11 |  | Práce |  |  |  | POL1_
|  | 0,6*1,97 |  | 1.18 | [22 empty] | VV | 0
29 | 974031132 | Vysekání rýh ve zdi cihelné/ betonové 5 x 7 cm | m | 2 |  | 0 | 13.06 | 26.12 | 99.94 | 199.88 | 15 | 0 | 0.00049 | 0 | 0.006 | 0.01 |  | Vlastní | Indiv | 0.274 | 0.55 |  | Práce |  |  |  | POL1_
30 | 974031154 | Vysekání rýh ve zdi cihelné/ betonové 10 x 15 cm | m | 2.5 |  | 0 | 13.06 | 32.65 | 151.94 | 379.85 | 15 | 0 | 0.00049 | 0 | 0.027 | 0.07 |  | Vlastní | Indiv | 0.422 | 1.06 |  | Práce |  |  |  | POL1_
31 | 974051513 | Frézování drážky do 30x30 mm, zdivo, beton | m | 25 |  | 0 | 13.02 | 325.5 | 97.48 | 2437 | 15 | 0 | 0 | 0 | 0.00216 | 0.05 |  | Vlastní | Indiv | 0.265 | 6.63 |  | Práce |  |  |  | POL1_
32 | 978011121 | Otlučení omítek vnitřních vápenných stropů do 10 % | m2 | 20 |  | 0 | 0 | 0 | 10.5 | 210 | 15 | 0 | 0 | 0 | 0.004 | 0.08 |  | Vlastní | Indiv | 0.03 | 0.6 |  | Práce |  |  |  | POL1_
|  | Pokoj : 5,0*4,0 |  | 20 | [22 empty] | VV | 0
33 | 978013121 | Otlučení omítek vnitřních stěn v rozsahu do 10 % | m2 | 51.502 |  | 0 | 0 | 0 | 10.5 | 540.77 | 15 | 0 | 0 | 0 | 0.004 | 0.21 |  | Vlastní | Indiv | 0.03 | 1.55 |  | Práce |  |  |  | POL1_
|  | Chodba : (1,7*2+1,9)*2,6 |  | 13.78 | [22 empty] | VV | 0
|  | -0,8*1,97*2 |  | -3.152 | [22 empty] | VV | 0
|  | Pokoj : (5,0*2+4,0*2)*2,6 |  | 46.8 | [22 empty] | VV | 0
|  | -0,8*1,97 |  | -1.576 | [22 empty] | VV | 0
|  | -1,5*2,9 |  | -4.35 | [22 empty] | VV | 0
34 | 460680021 | Průraz zdivem v cihlové zdi tloušťky 15 cm plochy do 0,025 m2 | kus | 3 |  | 0 | 4.23 | 12.69 | 193.77 | 581.31 | 15 | 0 | 0.00367 | 0.01 | 0 | 0 |  | Vlastní | Indiv | 0.433 | 1.3 |  | Práce |  |  |  | POL1_
35 | 460680021 | Průraz zdivem v cihlové zdi tloušťky 15 cm plochy do 0,25 m2 | kus | 1 |  | 0 | 0 | 0 | 293.5 | 293.5 | 15 | 0 | 0.00436 | 0 | 0 | 0 |  | Vlastní | Indiv | 0.652 | 0.65 |  | R-položka |  |  |  | POL12_1
36 | 978021191R00 | Otlučení cementových omítek vnitřních stěn do 100% včetně obkladů | m2 | 2.8 |  | 0 | 0 | 0 | 235.5 | 659.4 | 15 | 0 | 0 | 0 | 0.061 | 0.17 |  | Vlastní | Indiv | 0 | 0 |  | R-položka |  |  |  | POL12_1
|  | (0,6+1,0)*1,75 |  | 2.8 | [22 empty] | VV | 0
Díl: | 99 | Staveništní přesun hmot |  |  |  | 0 |  | 0 |  | 819.49 |  | 0 |  | 0 |  | 0 |  |  |  |  | 1.97 | [5 empty] | DIL
37 | 999281105 | Přesun hmot pro opravy a údržbu do výšky 6 m | t | 2.0986 |  | 0 | 0 | 0 | 390.5 | 819.49 | 15 | 0 | 0 | 0 | 0 | 0 |  | Vlastní | Indiv | 0.9385 | 1.97 |  | Práce |  |  |  | POL1_1
Díl: | 711 | Izolace proti vodě |  |  |  | 0 |  | 4168.64 |  | 2899.34 |  | 0 |  | 0.04 |  | 0 |  |  |  |  | 5.04 | [5 empty] | DIL
38 | 711212002 | Hydroizolační povlak - nátěr nebo stěrka | m2 | 10.2715 |  | 0 | 318.92 | 3275.79 | 194.08 | 1993.49 | 15 | 0 | 0.00368 | 0.04 | 0 | 0 |  | Vlastní | Indiv | 0.385 | 3.95 |  | Práce |  |  |  | POL1_
|  | 0,925*1,15 |  | 1.0637 | [22 empty] | VV | 0
|  | 1,295*1,75 |  | 2.2662 | [22 empty] | VV | 0
|  | (1,75*2+1,295*2+0,925+1,15+0,85+0,15+0,75)*0,1 |  | 0.9915 | [22 empty] | VV | 0
|  | (0,925+1,15+0,15+0,75)*2,0 |  | 5.95 | [22 empty] | VV | 0
39 | 711212601 | Těsnicí pás do spoje podlaha - stěna | m | 9.915 |  | 0 | 90.05 | 892.85 | 55.45 | 549.79 | 15 | 0 | 0.00032 | 0 | 0 | 0 |  | Vlastní | Indiv | 0.11 | 1.09 |  | Práce |  |  |  | POL1_
|  | (1,75*2+1,295*2+0,925+1,15+0,85+0,15+0,75) |  | 9.915 | [22 empty] | VV | 0
40 | 998711202 | Přesun hmot pro izolace proti vodě, výšky do 12 m | % | 85.7984 |  | 0 | 0 | 0 | 4.15 | 356.06 | 15 | 0 | 0 | 0 | 0 | 0 |  | Vlastní | Indiv | 0 | 0 |  | Práce |  |  |  | POL1_7
Díl: | 720 | Zdravotechnická instalace |  |  |  | 0 |  | 0 |  | 2000 |  | 0 |  | 0 |  | 0 |  |  |  |  | 0.16 | [5 empty] | DIL
41 | 7201947774 | Podružný materiál pro ZTI (vyústění, přechodky, hadice) | kpl | 1 |  | 0 | 0 | 0 | 2000 | 2000 | 15 | 0 | 0 | 0 | 0 | 0 |  | Vlastní | Indiv | 0.157 | 0.16 |  | Práce |  |  |  | POL1_
Díl: | 721 | Vnitřní kanalizace |  |  |  | 0 |  | 1855.9 |  | 5907.84 |  | 0 |  | 0.01 |  | 0 |  |  |  |  | 6.71 | [5 empty] | DIL
42 | 721176113 | Potrubí HT odpadní svislé D 50 x 1,8 mm | m | 10 |  | 0 | 184.91 | 1849.1 | 266.09 | 2660.9 | 15 | 0 | 0.00052 | 0.01 | 0 | 0 |  | Vlastní | Indiv | 0.529 | 5.29 |  | Práce |  |  |  | POL1_
43 | 721194104 | Vyvedení odpadních výpustek D 40 x 1,8 | kus | 1 |  | 0 | 0 | 0 | 79.2 | 79.2 | 15 | 0 | 0 | 0 | 0 | 0 |  | Vlastní | Indiv | 0.157 | 0.16 |  | Práce |  |  |  | POL1_
44 | 721194105 | Vyvedení odpadních výpustek D 50 x 1,8 | kus | 3 |  | 0 | 0 | 0 | 87.7 | 263.1 | 15 | 0 | 0 | 0 | 0 | 0 |  | Vlastní | Indiv | 0.174 | 0.52 |  | Práce |  |  |  | POL1_
45 | 721194109 | Vyvedení odpadních výpustek D 110 x 2,3 | kus | 1 |  | 0 | 0 | 0 | 130.5 | 130.5 | 15 | 0 | 0 | 0 | 0 | 0 |  | Vlastní | Indiv | 0.259 | 0.26 |  | Práce |  |  |  | POL1_
46 | 721290111 | Zkouška těsnosti kanalizace vodou DN 125 | m | 10 |  | 0 | 0.68 | 6.8 | 24.22 | 242.2 | 15 | 0 | 0 | 0 | 0 | 0 |  | Vlastní | Indiv | 0.048 | 0.48 |  | Práce |  |  |  | POL1_
47 | 72145488 | Práce spojené s demontáži rozvodů - voda, kanalizace | hod | 3 |  | 0 | 0 | 0 | 500 | 1500 | 15 | 0 | 0 | 0 | 0 | 0 |  | Vlastní | Indiv | 0 | 0 |  | Práce |  |  |  | POL1_
48 | 7219915844 | Napojení na stávající kanalizaci + úprava stoupacího potrubí (vsazení odboček) | ks | 2 |  | 0 | 0 | 0 | 450 | 900 | 15 | 0 | 0 | 0 | 0 | 0 |  | Vlastní | Indiv | 0 | 0 |  | Práce |  |  |  | POL1_
49 | 998721202 | Přesun hmot pro vnitřní kanalizaci, výšky do 12 m | % | 71.318 |  | 0 | 0 | 0 | 1.85 | 131.94 | 15 | 0 | 0 | 0 | 0 | 0 |  | Vlastní | Indiv | 0 | 0 |  | Práce |  |  |  | POL1_7
Díl: | 722 | Vnitřní vodovod |  |  |  | 0 |  | 3144.25 |  | 7766.59 |  | 0 |  | 0.08 |  | 0 |  |  |  |  | 16.3 | [5 empty] | DIL
50 | 722172311 | Potrubí z PPR, D 20x2,8 mm, PN 16, vč.zed.výpom. | m | 20 |  | 0 | 78.18 | 1563.6 | 257.82 | 5156.4 | 15 | 0 | 0.00399 | 0.08 | 0 | 0 |  | Vlastní | Indiv | 0.5429 | 10.86 |  | Práce |  |  |  | POL1_
51 | 722181213 | Izolace návleková MIRELON PRO tl. stěny 13 mm vnitřní průměr 22 mm | m | 20 |  | 0 | 27.39 | 547.8 | 59.31 | 1186.2 | 15 | 0 | 4e-05 | 0 | 0 | 0 |  | Vlastní | Indiv | 0.129 | 2.58 |  | Práce |  |  |  | POL1_
52 | 722220111 | Nástěnka K 247, pro výtokový ventil G 1/2 | kus | 3 |  | 0 | 112.43 | 337.29 | 118.57 | 355.71 | 15 | 0 | 0.00063 | 0 | 0 | 0 |  | Vlastní | Indiv | 0.272 | 0.82 |  | Práce |  |  |  | POL1_
53 | 722220121 | Nástěnka K 247, pro baterii G 1/2 | pár | 3 |  | 0 | 230.12 | 690.36 | 235.38 | 706.14 | 15 | 0 | 0.00148 | 0 | 0 | 0 |  | Vlastní | Indiv | 0.54 | 1.62 |  | Práce |  |  |  | POL1_
54 | 733190107 | Tlaková zkouška potrubí DN 40 | m | 20 |  | 0 | 0.26 | 5.2 | 10.64 | 212.8 | 15 | 0 | 0 | 0 | 0 | 0 |  | Vlastní | Indiv | 0.021 | 0.42 |  | Práce |  |  |  | POL1_
55 | 998722202 | Přesun hmot pro vnitřní vodovod, výšky do 12 m | % | 119.471 |  | 0 | 0 | 0 | 1.25 | 149.34 | 15 | 0 | 0 | 0 | 0 | 0 |  | Vlastní | Indiv | 0 | 0 |  | Práce |  |  |  | POL1_7
Díl: | 725 | Zařizovací předměty |  |  |  | 0 |  | 22253.5 |  | 8065.87 |  | 0 |  | 0.05 |  | 0.07 |  |  |  |  | 12.81 | [5 empty] | DIL
56 | 721223424 | D+M Sprchový žlab nerez 80cm včetně napojení na kanalizaci | kus | 1 |  | 0 | 3548.86 | 3548.86 | 141.14 | 141.14 | 15 | 0 | 0.00118 | 0 | 0 | 0 |  | Vlastní | Indiv | 0.2 | 0.2 |  | Práce |  |  |  | POL1_
57 | 725110811 | Demontáž klozetů splachovacích | soubor | 1 |  | 0 | 0 | 0 | 233.5 | 233.5 | 15 | 0 | 0 | 0 | 0.01933 | 0.02 |  | Vlastní | Indiv | 0.59 | 0.59 |  | Práce |  |  |  | POL1_
58 | 725013138 | Klozet kombi ,nádrž s armat.odpad svislý,bílý včetně sedátka v bílé barvě | soubor | 1 |  | 0 | 5865.31 | 5865.31 | 819.69 | 819.69 | 15 | 0 | 0.02872 | 0.03 | 0 | 0 |  | Vlastní | Indiv | 1.5 | 1.5 |  | Práce |  |  |  | POL1_
59 | 725119305 | Montáž klozetových mís kombinovaných | soubor | 1 |  | 0 | 563.53 | 563.53 | 672.47 | 672.47 | 15 | 0 | 0.00186 | 0 | 0 | 0 |  | Vlastní | Indiv | 1.334 | 1.33 |  | Práce |  |  |  | POL1_
60 | 725219401 | Montáž umyvadel na šrouby do zdiva | soubor | 1 |  | 0 | 99.75 | 99.75 | 759.25 | 759.25 | 15 | 0 | 0.00141 | 0 | 0 | 0 |  | Vlastní | Indiv | 1.575 | 1.58 |  | Práce |  |  |  | POL1_
61 | 725220841 | Demontáž ocelové vany, vaniček | soubor | 1 |  | 0 | 0 | 0 | 171 | 171 | 15 | 0 | 0 | 0 | 0.0329 | 0.03 |  | Vlastní | Indiv | 0.432 | 0.43 |  | Práce |  |  |  | POL1_
62 | 725299101 | Montáž koupelnových doplňků - mýdelníků, držáků ap | soubor | 3 |  | 0 | 23.85 | 71.55 | 166.15 | 498.45 | 15 | 0 | 3e-05 | 0 | 0 | 0 |  | Vlastní | Indiv | 0.33 | 0.99 |  | Práce |  |  |  | POL1_
63 | 725823114 | Baterie dřezová stojánková ruční, bez otvír.odpadu standardní | kus | 1 |  | 0 | 1800.68 | 1800.68 | 224.32 | 224.32 | 15 | 0 | 0.00164 | 0 | 0 | 0 |  | Vlastní | Indiv | 0.445 | 0.45 |  | Práce |  |  |  | POL1_
64 | 725823121 | Baterie umyvadlová stoján. ruční, standardní | kus | 1 |  | 0 | 2120.51 | 2120.51 | 244.49 | 244.49 | 15 | 0 | 0.00085 | 0 | 0 | 0 |  | Vlastní | Indiv | 0.485 | 0.49 |  | Práce |  |  |  | POL1_
65 | 725829301 | Montáž baterie umyv.a dřezové stojánkové | kus | 2 |  | 0 | 7.11 | 14.22 | 224.39 | 448.78 | 15 | 0 | 4e-05 | 0 | 0 | 0 |  | Vlastní | Indiv | 0.445 | 0.89 |  | Práce |  |  |  | POL1_
66 | 725845111 | Baterie sprchová nástěnná ruční, bez příslušenství standardní | kus | 1 |  | 0 | 1764.08 | 1764.08 | 295.92 | 295.92 | 15 | 0 | 0.00152 | 0 | 0 | 0 |  | Vlastní | Indiv | 0.587 | 0.59 |  | Práce |  |  |  | POL1_
67 | 725849201 | Montáž baterií sprchových, pevná výška | kus | 1 |  | 0 | 78.97 | 78.97 | 313.03 | 313.03 | 15 | 0 | 0.00013 | 0 | 0 | 0 |  | Vlastní | Indiv | 0.624 | 0.62 |  | Práce |  |  |  | POL1_
68 | 725860188 | Sifon pračkový HL440, D 40/50 mm podomítkový, suchá zápachová klapka | kus | 1 |  | 0 | 435.99 | 435.99 | 124.01 | 124.01 | 15 | 0 | 0.0002 | 0 | 0 | 0 |  | Vlastní | Indiv | 0.246 | 0.25 |  | Práce |  |  |  | POL1_
69 | 725860201 | Sifon dřezový HL100, 6/4 ", přípoj myčka, pračka | kus | 1 |  | 0 | 358.49 | 358.49 | 124.01 | 124.01 | 15 | 0 | 0.00026 | 0 | 0 | 0 |  | Vlastní | Indiv | 0.246 | 0.25 |  | Práce |  |  |  | POL1_
70 | 733171140 | Montáž - napojení potrubí na stoupačku | kus | 2 |  | 0 | 0 | 0 | 246 | 492 | 15 | 0 | 0 | 0 | 0 | 0 |  | Vlastní | Indiv | 0.45 | 0.9 |  | Práce |  |  |  | POL1_
71 | 787911111 | Montáž zrcadla na stěnu, na lepidlo, pl. do 2 m2 | m2 | 0.36 |  | 0 | 30.35 | 10.93 | 1075.65 | 387.23 | 15 | 0 | 8e-05 | 0 | 0 | 0 |  | Vlastní | Indiv | 2.1 | 0.76 |  | Práce |  |  |  | POL1_
|  | 0,6*0,6 |  | 0.36 | [22 empty] | VV | 0
72 | 725277101R00 | Demontáž koupelnových doplňků - mýdelníků, držáků, madel apod. | soubor | 3 |  | 0 | 4.71 | 14.13 | 44.29 | 132.87 | 15 | 0 | 3e-05 | 0 | 0 | 0 |  | Vlastní | Indiv | 0.33 | 0.99 |  | Práce |  |  |  | POL1_
73 | 42377000R | Dvojháček chrom lesklá | kus | 2 |  | 0 | 345 | 690 | 0 | 0 | 15 | 0 | 0.0009 | 0 | 0 | 0 |  | Vlastní | Indiv | 0 | 0 |  | Specifikace |  |  |  | POL3_
74 | 5491570R | Závěs sprchový včetně teleskopické tyče | kus | 1 |  | 0 | 1192 | 1192 | 0 | 0 | 15 | 0 | 0.0001 | 0 | 0 | 0 |  | Vlastní | Indiv | 0 | 0 |  | Specifikace |  |  |  | POL3_
75 | 55144162 | Sprchová sada 3-funkční ruční sprcha d 100 mm | kus | 1 |  | 0 | 1670 | 1670 | 0 | 0 | 15 | 0 | 0.0008 | 0 | 0 | 0 |  | Vlastní | Indiv | 0 | 0 |  | Specifikace |  |  |  | POL3_
76 | 55145356 | Tyč sprchová 60 cm | kus | 1 |  | 0 | 529 | 529 | 0 | 0 | 15 | 0 | 0 | 0 | 0 | 0 |  | Vlastní | Indiv | 0 | 0 |  | Specifikace |  |  |  | POL3_
77 | 63465124 | Zrcadlo nemontované čiré tl. 4 mm 40x60cm | ks | 1 |  | 0 | 352.5 | 352.5 | 0 | 0 | 15 | 0 | 0.01 | 0.01 | 0 | 0 |  | Vlastní | Indiv | 0 | 0 |  | Specifikace |  |  |  | POL3_
78 | 64214330 | Umyvadlo s otv. pro baterii 550x450 mm bílé | kus | 1 |  | 0 | 1073 | 1073 | 0 | 0 | 15 | 0 | 0.013 | 0.01 | 0 | 0 |  | Vlastní | Indiv | 0 | 0 |  | Specifikace |  |  |  | POL3_
79 | 725210821R00 | Demontáž umyvadel bez výtokových armatur | soubor | 1 |  | 0 | 0 | 0 | 151.5 | 151.5 | 15 | 0 | 0 | 0 | 0.01946 | 0.02 |  | Vlastní | Indiv | 0 | 0 |  | R-položka |  |  |  | POL12_1
80 | 725810402R00 | Ventil rohový kulový s filtrem 1/2" x 3/8" | soubor | 5 |  | 0 | 0 | 0 | 243.5 | 1217.5 | 15 | 0 | 0.00017 | 0 | 0 | 0 |  | Vlastní | Indiv | 0 | 0 |  | R-položka |  |  |  | POL12_1
81 | 725814122R00 | Ventil pračkový kulový se zpětnou klapkou a filtrem 3/4" | soubor | 2 |  | 0 | 0 | 0 | 259 | 518 | 15 | 0 | 0.00024 | 0 | 0 | 0 |  | Vlastní | Indiv | 0 | 0 |  | R-položka |  |  |  | POL12_1
82 | 998725202 | Přesun hmot pro zařizovací předměty, výšky do 12 m | % | 302.2266 |  | 0 | 0 | 0 | 0.32 | 96.71 | 15 | 0 | 0 | 0 | 0 | 0 |  | Vlastní | Indiv | 0 | 0 |  | Práce |  |  |  | POL1_7
Díl: | 728 | Vzduchotechnika |  |  |  | 0 |  | 278 |  | 2051.51 |  | 0 |  | 0 |  | 0 |  |  |  |  | 3 | [5 empty] | DIL
83 | 728415112 | Montáž mřížky větrací nebo ventilační do 0,10 m2 | kus | 2 |  | 0 | 0 | 0 | 344.5 | 689 | 15 | 0 | 0 | 0 | 0 | 0 |  | Vlastní | Indiv | 0.75 | 1.5 |  | Práce |  |  |  | POL1_
84 | 728771211R00 | Zprovoznění ventilátoru v kuchyni a v koupelně | hod | 3 |  | 0 | 0 | 0 | 450 | 1350 | 15 | 0 | 0 | 0 | 0 | 0 |  | Vlastní | Indiv | 0.5 | 1.5 |  | Práce |  |  |  | POL1_
85 | 429724811R | Větrací mřížka d=150mm plast bílá | kus | 2 |  | 0 | 139 | 278 | 0 | 0 | 15 | 0 | 8e-05 | 0 | 0 | 0 |  | Vlastní | Indiv | 0 | 0 |  | Specifikace |  |  |  | POL3_
86 | 998728202 | Přesun hmot pro vzduchotechniku, výšky do 12 m | % | 23.17 |  | 0 | 0 | 0 | 0.54 | 12.51 | 15 | 0 | 0 | 0 | 0 | 0 |  | Vlastní | Indiv | 0 | 0 |  | Práce |  |  |  | POL1_7
Díl: | 766 | Konstrukce truhlářské |  |  |  | 0 |  | 13050 |  | 59921.43 |  | 0 |  | 0.03 |  | 0.11 |  |  |  |  | 5.26 | [5 empty] | DIL
87 | 766661112 | Montáž dveří do zárubně,otevíravých 1kř.do 0,8 m | kus | 2 |  | 0 | 0 | 0 | 680 | 1360 | 15 | 0 | 0 | 0 | 0 | 0 |  | Vlastní | Indiv | 1.45 | 2.9 |  | Práce |  |  |  | POL1_
88 | 766825821 | Demontáž vestavěných skříní | kus | 1 |  | 0 | 0 | 0 | 211.5 | 211.5 | 15 | 0 | 0 | 0 | 0.1104 | 0.11 |  | Vlastní | Indiv | 0.46 | 0.46 |  | Práce |  |  |  | POL1_
89 | 06 | D+M Odsavač par bílý 630W včetně napojení odvětrání š.50cm | kus | 1 |  | 0 | 0 | 0 | 3200 | 3200 | 15 | 0 | 0 | 0 | 0 | 0 |  | Vlastní | Indiv | 0 | 0 |  | Práce |  |  |  | POL1_
90 | 76685488 | D+M Vnitřní vchodové dveře 800/1970 EI 30DP3, VSTUPNÍ, PLNÉ, DEKOR DŘEVO, KOVÁNÍ BEZPEČNOSTNÍ koule-klika,KUKÁTKO, ZÁMEK S VLOŽKOU (3 KLÍČE), PRÁH | kpl | 1 |  | 0 | 8550 | 8550 | 0 | 0 | 15 | 0 | 0 | 0 | 0 | 0 |  | Vlastní | Indiv | 0 | 0 |  | Specifikace |  |  |  | POL3_
91 | 766772840R00 | D+M šatní skříně - DTD, TL. 18mm,ABS HRANA. BARVA DEKOR DŘEVO - sonoma šatní tyč kovová včetně madel uchytky nerez | kus | 1 |  | 0 | 0 | 0 | 12500 | 12500 | 15 | 0 | 0 | 0 | 0 | 0 |  | Vlastní | Indiv | 0.95 | 0.95 |  | Práce |  |  |  | POL1_
|  | 190x60x240 - 3dílná : šatní dveře 3 ks(600*2000)+ 3 ks (600*400) : 1 |  | 1 | [22 empty] | VV | 0
|  | 1díl police 10ks-2díl šatní skříň-3díl police 10ks : | [24 empty] | VV | 0
92 | 766877840R00 | Špíz - dodávka nových polic - laminát cca 10 ks 60x60cm včetně konzol a nových dveří 60x200 a 60x45 cm, vč. kování | kpl | 1 |  | 0 | 0 | 0 | 4000 | 4000 | 15 | 0 | 0 | 0 | 0 | 0 |  | Vlastní | Indiv | 0.95 | 0.95 |  | Práce |  |  |  | POL1_
93 | 61160101 | Dveře vnitřní hladké plné 1kř. 70x197 bílé včetně kování - wc kování | kus | 1 |  | 0 | 1900 | 1900 | 0 | 0 | 15 | 0 | 0.013 | 0.01 | 0 | 0 |  | Vlastní | Indiv | 0 | 0 |  | Specifikace |  |  |  | POL3_
94 | 61160603 | Dveře vnitřní hladké 2/3 sklo 1kř. 80x197 bílé včetně kování | kus | 1 |  | 0 | 2600 | 2600 | 0 | 0 | 15 | 0 | 0.02 | 0.02 | 0 | 0 |  | Vlastní | Indiv | 0 | 0 |  | Specifikace |  |  |  | POL3_
95 | 04 | D+M Elektrický sporák Počet plotýnek 4 Bílá s klasickou elektrickou troubu s dvojicí topných těles a, horkovzdušným ventilátorem, š.50cm | kus | 1 |  | 0 | 0 | 0 | 6500 | 6500 | 15 | 0 | 0 | 0 | 0 | 0 |  | Vlastní | Indiv | 0 | 0 |  | R-položka |  |  |  | POL12_1
96 | 7665488 | Vystěhování bytu - kuchyň. linka špíz, skříň | kpl | 1 |  | 0 | 0 | 0 | 4000 | 4000 | 15 | 0 | 0 | 0 | 0 | 0 |  | Vlastní | Indiv | 0 | 0 |  | R-položka |  |  |  | POL12_1
97 | 766877115R00 | D+M Kuchyňské linky atyp DL=1300mm + 500mm skříňka nad digestoří | m | 1.8 |  | 0 | 0 | 0 | 15000 | 27000 | 15 | 0 | 0 | 0 | 0 | 0 |  | Vlastní | Indiv | 0 | 0 |  | R-položka |  |  |  | POL12_1
|  | Lamino barvy dle požadavku invesotra, hrany ABS, : 1,8 |  | 1.8 | [22 empty] | VV | 0
|  | dolní i horní skříňky, dřez se stojánkovou baterií, : | [24 empty] | VV | 0
|  | výškově stavitelné nožky se soklovou lištou. : | [24 empty] | VV | 0
|  | - pracovní deska vysokotlaký HPL tl. 38mm, korpus tl. min. 18mm : | [24 empty] | VV | 0
|  | - v horní části skříněk počítat s digestoří : | [24 empty] | VV | 0
|  | - obkladový panel i pracovní deska v šedá (bez rohové lišty) /transparentní tmel : | [24 empty] | VV | 0
|  | - dvířka i šuplíky osadit kvalitním systémem pro tlumení : | [24 empty] | VV | 0
|  | - výstroj šuplíků : | [24 empty] | VV | 0
|  | - nerezové úchyty skříněk dl=200mm : | [24 empty] | VV | 0
|  | - osvětlení led páskem v AL liště : | [24 empty] | VV | 0
|  | - nerezový dřez (chromnikl) 340 mm x 400 mm x 150 mm : | [24 empty] | VV | 0
|  | - pod dřezem prostor pro uzavřené nádoby na tříděný odpad : | [24 empty] | VV | 0
|  | - dřezová baterie stojánková otočná chrom : | [24 empty] | VV | 0
98 | 998766202 | Přesun hmot pro truhlářské konstr., výšky do 12 m | % | 574.965 |  | 0 | 0 | 0 | 2 | 1149.93 | 15 | 0 | 0 | 0 | 0 | 0 |  | Vlastní | Indiv | 0 | 0 |  | Práce |  |  |  | POL1_7
Díl: | 767 | Konstrukce zámečnické |  |  |  | 0 |  | 0 |  | 1544.88 |  | 0 |  | 0 |  | 0.28 |  |  |  |  | 3.07 | [5 empty] | DIL
99 | 767137803 | Demontáž příček umakartových, desek do suti | m2 | 23.5859 |  | 0 | 0 | 0 | 65.5 | 1544.88 | 15 | 0 | 0 | 0 | 0.012 | 0.28 |  | Vlastní | Indiv | 0.13 | 3.07 |  | Práce |  |  |  | POL1_
|  | (1,9+1,205+1,19+0,87+1,22+2,135)*2,375 |  | 20.23 | [22 empty] | VV | 0
|  | 0,87*1,22 |  | 1.06 | [22 empty] | VV | 0
|  | 1,9*1,205 |  | 2.29 | [22 empty] | VV | 0
Díl: | 771 | Podlahy z dlaždic a obklady |  |  |  | 0 |  | 2918.44 |  | 4544.87 |  | 0 |  | 0.02 |  | 0 |  |  |  |  | 5.75 | [5 empty] | DIL
100 | 771101101 | Vysávání podlah prům.vysavačem pro pokládku dlažby | m2 | 3.33 |  | 0 | 0 | 0 | 7.1 | 23.64 | 15 | 0 | 0 | 0 | 0 | 0 |  | Vlastní | Indiv | 0.016 | 0.05 |  | Práce |  |  |  | POL1_
|  | Koupelna : 1,295*1,75 |  | 2.2662 | [22 empty] | VV | 0
|  | 1,15*0,925 |  | 1.0637 | [22 empty] | VV | 0
101 | 771575109 | Montáž podlah keram.,hladké, tmel, 30x30 cm | m2 | 3.33 |  | 0 | 130.08 | 433.17 | 492.92 | 1641.42 | 15 | 0 | 0.00504 | 0.02 | 0 | 0 |  | Vlastní | Indiv | 0.978 | 3.26 |  | Práce |  |  |  | POL1_
|  | Koupelna : 1,295*1,75 |  | 2.2662 | [22 empty] | VV | 0
|  | 1,15*0,925 |  | 1.0637 | [22 empty] | VV | 0
102 | 771578011 | Spára podlaha - stěna, silikonem | m | 19.7 |  | 0 | 21.81 | 429.66 | 35.29 | 695.21 | 15 | 0 | 4e-05 | 0 | 0 | 0 |  | Vlastní | Indiv | 0.07 | 1.38 |  | Práce |  |  |  | POL1_
|  | 1,3+1,9+2,3+1,3+1,0+0,6 |  | 8.4 | [22 empty] | VV | 0
|  | 2,0*5 |  | 10 | [22 empty] | VV | 0
|  | 1,3 |  | 1.3 | [22 empty] | VV | 0
103 | 771319111R00 | Příplatek za odtokový žlábek u keramické dlažby | kus | 1 |  | 0 | 0 | 0 | 1500 | 1500 | 15 | 0 | 0 | 0 | 0 | 0 |  | Vlastní | Indiv | 0.465 | 0.47 |  | Práce |  |  |  | POL1_
104 | 771579791 | Příplatek za plochu podlah keram. do 5 m2 jednotl. | m2 | 3.33 |  | 0 | 0 | 0 | 15.1 | 50.28 | 15 | 0 | 0 | 0 | 0 | 0 |  | Vlastní | Indiv | 0.03 | 0.1 |  | Práce |  |  |  | POL1_
|  | Koupelna : 1,295*1,75 |  | 2.2662 | [22 empty] | VV | 0
|  | 1,15*0,925 |  | 1.0637 | [22 empty] | VV | 0
105 | 771579793 | Příplatek za spárovací hmotu - plošně,keram.dlažba | m2 | 3.33 |  | 0 | 12.3 | 40.96 | 0 | 0 | 15 | 0 | 0.0012 | 0 | 0 | 0 |  | Vlastní | Indiv | 0 | 0 |  | Práce |  |  |  | POL1_
|  | Koupelna : 1,295*1,75 |  | 2.2662 | [22 empty] | VV | 0
|  | 1,15*0,925 |  | 1.0637 | [22 empty] | VV | 0
106 | 771320111R00 | Obkládání sokle do tmele šířky do 150 mm | m | 1 |  | 0 | 0 | 0 | 247 | 247 | 15 | 0 | 0 | 0 | 0 | 0 |  | Vlastní | RTS 21/ II | 0.49 | 0.49 |  | Práce |  |  |  | POL1_
|  | 1,0 |  | 1 | [22 empty] | VV | 0
107 | 02 | Keramická dlažba 30x30 - předpoklad ceny 550Kč/m2 | m2 | 3.663 |  | 0 | 550 | 2014.65 | 0 | 0 | 15 | 0 | 0 | 0 | 0 | 0 |  | Vlastní | Indiv | 0 | 0 |  | Specifikace |  |  |  | POL3_
|  | Začátek provozního součtu | [24 empty] | VV
|  | Koupelna : 1,295*1,75 |  | 2.2662 | [22 empty] | VV | 2
|  | 1,15*0,925 |  | 1.0637 | [22 empty] | VV | 2
|  | Konec provozního součtu | [24 empty] | VV
|  | 3,33*1,1 |  | 3.663 | [22 empty] | VV | 0
108 | 998771202 | Přesun hmot pro podlahy z dlaždic, výšky do 12 m | % | 57.8083 |  | 0 | 0 | 0 | 6.7 | 387.32 | 15 | 0 | 0 | 0 | 0 | 0 |  | Vlastní | Indiv | 0 | 0 |  | Práce |  |  |  | POL1_7
Díl: | 776 | Podlahy povlakové |  |  |  | 0 |  | 11540.21 |  | 10379.74 |  | 0 |  | 0.08 |  | 0.03 |  |  |  |  | 22.17 | [5 empty] | DIL
109 | 776101101 | Vysávání podlah prům.vysavačem pod povlak.podlahy | m2 | 23.23 |  | 0 | 0 | 0 | 6.8 | 157.96 | 15 | 0 | 0 | 0 | 0 | 0 |  | Vlastní | Indiv | 0.016 | 0.37 |  | Práce |  |  |  | POL1_
|  | Chodba : 1,7*1,9 |  | 3.23 | [22 empty] | VV | 0
|  | Pokoj : 5,0*4,0 |  | 20 | [22 empty] | VV | 0
110 | 776101121 | Provedení penetrace podkladu pod.povlak.podlahy | m2 | 23.23 |  | 0 | 0 | 0 | 22.4 | 520.35 | 15 | 0 | 0 | 0 | 0 | 0 |  | Vlastní | Indiv | 0.046 | 1.07 |  | Práce |  |  |  | POL1_
|  | Chodba : 1,7*1,9 |  | 3.23 | [22 empty] | VV | 0
|  | Pokoj : 5,0*4,0 |  | 20 | [22 empty] | VV | 0
111 | 776401800 | Demontáž soklíků nebo lišt, pryžových nebo z PVC odstranění a uložení na hromady | m | 30.03 |  | 0 | 0 | 0 | 13.9 | 417.42 | 15 | 0 | 0 | 0 | 8e-05 | 0 |  | Vlastní | Indiv | 0.035 | 1.05 |  | Práce |  |  |  | POL1_
|  | Chodba : 1,7*2+1,9*2-0,8*2-0,6 |  | 5 | [22 empty] | VV | 0
|  | Pokoj : 5,0*2+4,0*2-0,8 |  | 17.2 | [22 empty] | VV | 0
|  | Koupelna : 1,2+1,205+0,6+0,6+0,87+1,22+2,135 |  | 7.83 | [22 empty] | VV | 0
112 | 776421100 | Lepení podlahových soklíků z PVC a vinylu včetně dodávky soklíku PVC | m | 22.2 |  | 0 | 31.22 | 693.08 | 66.78 | 1482.52 | 15 | 0 | 8e-05 | 0 | 0 | 0 |  | Vlastní | Indiv | 0.1372 | 3.05 |  | Práce |  |  |  | POL1_
|  | Chodba : 1,7*2+1,9*2-0,8*2-0,6 |  | 5 | [22 empty] | VV | 0
|  | Pokoj : 5,0*2+4,0*2-0,8 |  | 17.2 | [22 empty] | VV | 0
113 | 776511820 | Odstranění PVC a koberců lepených s podložkou | m2 | 26.56 |  | 0 | 0 | 0 | 101 | 2682.56 | 15 | 0 | 0 | 0 | 0.001 | 0.03 |  | Vlastní | Indiv | 0.255 | 6.77 |  | Práce |  |  |  | POL1_
|  | Chodba : 1,7*1,9 |  | 3.23 | [22 empty] | VV | 0
|  | Pokoj : 5,0*4,0 |  | 20 | [22 empty] | VV | 0
|  | Koupelna : 1,75*1,295 |  | 2.27 | [22 empty] | VV | 0
|  | 1,15*0,925 |  | 1.06 | [22 empty] | VV | 0
114 | 776521100 | Lepení povlak.podlah z pásů PVC na Chemopren včetně podlahoviny s nášlapnou vrstvou 0,6mm (dekor dřeva) | m2 | 23.23 |  | 0 | 456.44 | 10603.1 | 191.56 | 4449.94 | 15 | 0 | 0.00346 | 0.08 | 0 | 0 |  | Vlastní | Indiv | 0.38 | 8.83 |  | Práce |  |  |  | POL1_
|  | Chodba : 1,7*1,9 |  | 3.23 | [22 empty] | VV | 0
|  | Pokoj : 5,0*4,0 |  | 20 | [22 empty] | VV | 0
115 | 776981101 | Montáž přechodové, podlahové lišty samolepicí | m | 0.8 |  | 0 | 0 | 0 | 74 | 59.2 | 15 | 0 | 0 | 0 | 0 | 0 |  | Vlastní | Indiv | 0.152 | 0.12 |  | Práce |  |  |  | POL1_
116 | 776994111 | Svařování povlakových podlah z pásů nebo čtverců včetně svařovací šňůry PVC 1179 | m | 11.615 |  | 0 | 10.42 | 121.03 | 38.08 | 442.3 | 15 | 0 | 4e-05 | 0 | 0 | 0 |  | Vlastní | Indiv | 0.0782 | 0.91 |  | Práce |  |  |  | POL1_
|  | Chodba : 1,7*1,9*0,5 |  | 1.62 | [22 empty] | VV | 0
|  | Pokoj : 5,0*4,0*0,5 |  | 10 | [22 empty] | VV | 0
117 | 5537000111 | Lišta přechodová Al 30/A lepicí l=93 cm stříbro š 30 mm | kus | 1 |  | 0 | 123 | 123 | 0 | 0 | 15 | 0 | 0.00014 | 0 | 0 | 0 |  | Vlastní | Indiv | 0 | 0 |  | Specifikace |  |  |  | POL3_
118 | 998776201 | Přesun hmot pro podlahy povlakové, výšky do 6 m | % | 217.5246 |  | 0 | 0 | 0 | 0.77 | 167.49 | 15 | 0 | 0 | 0 | 0 | 0 |  | Vlastní | Indiv | 0 | 0 |  | Práce |  |  |  | POL1_7
Díl: | 781 | Obklady keramické |  |  |  | 0 |  | 13877.01 |  | 17369.16 |  | 0 |  | 0.13 |  | 0 |  |  |  |  | 30.79 | [5 empty] | DIL
119 | 781419711 | Příplatek k obkladu stěn za plochu do 10 m2 jedntl | m2 | 19.055 |  | 0 | 0 | 0 | 50.4 | 960.37 | 15 | 0 | 0 | 0 | 0 | 0 |  | Vlastní | Indiv | 0.1 | 1.91 |  | Práce |  |  |  | POL1_
|  | Kuchyň : (0,5+1,0)*1,75 |  | 2.625 | [22 empty] | VV | 0
|  | Koupelna : (1,75+1,295*2+0,6+0,925+1,15+0,85+0,15+0,75+0,15)*2,0 |  | 17.83 | [22 empty] | VV | 0
|  | -0,7*2,0 |  | -1.4 | [22 empty] | VV | 0
120 | 781475120 | Obklad vnitřní stěn keramický, do tmele, 30x60 cm weberfor profiflex (lep),webercolor premium (sp) | m2 | 19.055 |  | 0 | 142.66 | 2718.39 | 653.34 | 12449.39 | 15 | 0 | 0.00535 | 0.1 | 0 | 0 |  | Vlastní | Indiv | 1.288 | 24.54 |  | Práce |  |  |  | POL1_
|  | Kuchyň : (0,5+1,0)*1,75 |  | 2.625 | [22 empty] | VV | 0
|  | Koupelna : (1,75+1,295*2+0,6+0,925+1,15+0,85+0,15+0,75+0,15)*2,0 |  | 17.83 | [22 empty] | VV | 0
|  | -0,7*2,0 |  | -1.4 | [22 empty] | VV | 0
121 | 781479705 | Přípl.za spárovací hmotu-plošně,keram.vnitř.obklad | m2 | 19.055 |  | 0 | 9.2 | 175.31 | 0 | 0 | 15 | 0 | 0.0009 | 0.02 | 0 | 0 |  | Vlastní | Indiv | 0 | 0 |  | Práce |  |  |  | POL1_
|  | Kuchyň : (0,5+1,0)*1,75 |  | 2.625 | [22 empty] | VV | 0
|  | Koupelna : (1,75+1,295*2+0,6+0,925+1,15+0,85+0,15+0,75+0,15)*2,0 |  | 17.83 | [22 empty] | VV | 0
|  | -0,7*2,0 |  | -1.4 | [22 empty] | VV | 0
122 | 781491001 | Montáž lišt k obkladům rohových, koutových i dilatačních | m | 13.145 |  | 0 | 0 | 0 | 60.5 | 795.27 | 15 | 0 | 0 | 0 | 0 | 0 |  | Vlastní | Indiv | 0.12 | 1.58 |  | Práce |  |  |  | POL1_
|  | 2,0*5 |  | 10 | [22 empty] | VV | 0
|  | 1,0 |  | 1 | [22 empty] | VV | 0
|  | 0,85 |  | 0.85 | [22 empty] | VV | 0
|  | 1,295 |  | 1.295 | [22 empty] | VV | 0
123 | 781111116 | Otvor v obkladačce diamant.korunkou prům.do 90 mm | kus | 10 |  | 0 | 8.43 | 84.3 | 131.57 | 1315.7 | 15 | 0 | 0 | 0 | 0 | 0 |  | RTS 21/ II | Indiv | 0.11 | 1.1 |  | Práce |  |  |  | POL1_
124 | 03 | Keramický obklad 30x60 - předpoklad ceny 450Kč/m2 | m2 | 20.9605 |  | 0 | 450 | 9432.23 | 0 | 0 | 15 | 0 | 0 | 0 | 0 | 0 |  | Vlastní | Indiv | 0 | 0 |  | Specifikace |  |  |  | POL3_
|  | Začátek provozního součtu | [24 empty] | VV
|  | Kuchyň : (0,5+1,0)*1,75 |  | 2.625 | [22 empty] | VV | 2
|  | Koupelna : (1,75+1,295*2+0,6+0,925+1,15+0,85+0,15+0,75+0,15)*2,0 |  | 17.83 | [22 empty] | VV | 2
|  | -0,7*2,0 |  | -1.4 | [22 empty] | VV | 2
|  | Konec provozního součtu | [24 empty] | VV
|  | 19,055*1,1 |  | 20.9605 | [22 empty] | VV | 0
125 | 781675116 | Montáž obkladů parapetů keramic. na tmel | m | 4.145 |  | 0 | 39.03 | 161.78 | 201.47 | 835.09 | 15 | 0 | 0.00151 | 0.01 | 0 | 0 |  | RTS 21/ II | RTS 21/ II | 0.4 | 1.66 |  | Práce |  |  |  | POL1_
|  | 2,0 |  | 2 | [22 empty] | VV | 0
|  | 0,85 |  | 0.85 | [22 empty] | VV | 0
|  | 1,295 |  | 1.295 | [22 empty] | VV | 0
126 | 59760720.AR | Lišta obkl/dlažba plast | m | 15 |  | 0 | 87 | 1305 | 0 | 0 | 15 | 0 | 0.00022 | 0 | 0 | 0 |  | Vlastní | Indiv | 0 | 0 |  | Specifikace |  |  |  | POL3_
127 | 998781202 | Přesun hmot pro obklady keramické, výšky do 12 m | % | 277.6284 |  | 0 | 0 | 0 | 3.65 | 1013.34 | 15 | 0 | 0 | 0 | 0 | 0 |  | Vlastní | Indiv | 0 | 0 |  | Práce |  |  |  | POL1_7
Díl: | 783 | Nátěry |  |  |  | 0 |  | 338.75 |  | 1314.29 |  | 0 |  | 0 |  | 0 |  |  |  |  | 2.7 | [5 empty] | DIL
128 | 783424340 | Nátěr syntet. potrubí do DN 50 mm Z+2x +1x email | m | 10 |  | 0 | 16.11 | 161.1 | 58.49 | 584.9 | 15 | 0 | 9e-05 | 0 | 0 | 0 |  | Vlastní | Indiv | 0.116 | 1.16 |  | Práce |  |  |  | POL1_
129 | 783225400 | Nátěr syntetický kov. konstr. 2x + 1x email + tmel | m2 | 3.725 |  | 0 | 47.69 | 177.65 | 195.81 | 729.39 | 15 | 0 | 0.00036 | 0 | 0 | 0 |  | Vlastní | Indiv | 0.413 | 1.54 |  | Práce |  |  |  | POL1_
|  | (0,8+2*2,1)*(0,15+0,05*2)*2 |  | 2.5 | [22 empty] | VV | 0
|  | (0,7+2*2,1)*(0,15+0,05*2)*1 |  | 1.23 | [22 empty] | VV | 0
Díl: | 784 | Malby |  |  |  | 0 |  | 748.36 |  | 11631.44 |  | 0 |  | 0.02 |  | 0 |  |  |  |  | 18.92 | [5 empty] | DIL
130 | 784402801 | Odstranění malby oškrábáním v místnosti H do 3,8 m | m2 | 82.88 |  | 0 | 0.1 | 8.29 | 34 | 2817.92 | 15 | 0 | 0 | 0 | 0 | 0 |  | Vlastní | Indiv | 0.06971 | 5.78 |  | Práce |  |  |  | POL1_
|  | Stropy : | [24 empty] | VV | 0
|  | Pokoj : 5,0*4,0 |  | 20 | [22 empty] | VV | 0
|  | Stěny : | [24 empty] | VV | 0
|  | Chodba : (1,9+1,7*2)*2,6 |  | 13.78 | [22 empty] | VV | 0
|  | Pokoj : (5,0*2+4,0*2)*2,6 |  | 46.8 | [22 empty] | VV | 0
|  | Koupelna : (1,3+1,0)*1,0 |  | 2.3 | [22 empty] | VV | 0
131 | 784403801 | Odstranění maleb omytím v místnosti H do 3,8 m - následně plochy napenetrovat hloubkovou penetrací pro zpevnění podkladu | m2 | 82.88 |  | 0 | 0.16 | 13.26 | 34.84 | 2887.54 | 15 | 0 | 0 | 0 | 0 | 0 |  | Vlastní | Indiv | 0.04322 | 3.58 |  | Práce |  |  |  | POL1_
|  | Stropy : | [24 empty] | VV | 0
|  | Pokoj : 5,0*4,0 |  | 20 | [22 empty] | VV | 0
|  | Stěny : | [24 empty] | VV | 0
|  | Chodba : (1,9+1,7*2)*2,6 |  | 13.78 | [22 empty] | VV | 0
|  | Pokoj : (5,0*2+4,0*2)*2,6 |  | 46.8 | [22 empty] | VV | 0
|  | Koupelna : (1,3+1,0)*1,0 |  | 2.3 | [22 empty] | VV | 0
132 | 784191101 | Penetrace podkladu univerzální Primalex 1x | m2 | 14.246 |  | 0 | 4.68 | 66.67 | 16.42 | 233.92 | 15 | 0 | 7e-05 | 0 | 0 | 0 |  | Vlastní | Indiv | 0.03248 | 0.46 |  | Práce |  |  |  | POL1_
|  | SDK : 6,56 |  | 6.56 | [22 empty] | VV | 0
|  | Nové omítky : 7,686 |  | 7.686 | [22 empty] | VV | 0
133 | 784195112 | Malba Primalex Standard, bílá, bez penetrace, 2x | m2 | 85.748 |  | 0 | 4.66 | 399.59 | 64.34 | 5517.03 | 15 | 0 | 0.00014 | 0.01 | 0 | 0 |  | Vlastní | Indiv | 0.10191 | 8.74 |  | Práce |  |  |  | POL1_
|  | Stropy - sdk : 6,56 |  | 6.56 | [22 empty] | VV | 0
|  | Stropy stávající : 20,0 |  | 20 | [22 empty] | VV | 0
|  | Stěny nové omítky : 7,686 |  | 7.686 | [22 empty] | VV | 0
|  | Stěny stávající omítky : 51,502 |  | 51.502 | [22 empty] | VV | 0
134 | 784011222 | Zakrytí podlah včetně papírové lepenky | m2 | 26.56 |  | 0 | 9.81 | 260.55 | 6.59 | 175.03 | 15 | 0 | 0.00035 | 0.01 | 0 | 0 |  | Vlastní | Indiv | 0.0135 | 0.36 |  | Práce |  |  |  | POL1_
|  | Chodba : 1,7*1,9 |  | 3.23 | [22 empty] | VV | 0
|  | Pokoj : 5,0*4,0 |  | 20 | [22 empty] | VV | 0
|  | Koupelna : 1,75*1,295 |  | 2.2662 | [22 empty] | VV | 0
|  | 1,15*0,925 |  | 1.0637 | [22 empty] | VV | 0
Díl: | 786 | Zastiňující technika |  |  |  | 0 |  | 0 |  | 319.5 |  | 0 |  | 0 |  | 0.02 |  |  |  |  | 0.63 | [5 empty] | DIL
135 | 786611811 | Dmtž předokenních rolet s viditelným boxem - garnýž | kus | 1 |  | 0 | 0 | 0 | 319.5 | 319.5 | 15 | 0 | 0 | 0 | 0.016 | 0.02 |  | Vlastní | Indiv | 0.6339 | 0.63 |  | Práce |  |  |  | POL1_
Díl: | M21 | Elektromontáže |  |  |  | 0 |  | 19208.89 |  | 19197.61 |  | 0 |  | 15.07 |  | 0 |  |  |  |  | 24.86 | [5 empty] | DIL
136 | 622300181 | Montáž chráničky kabelu vč. chráničky Kopoflex DN 50 mm | m | 12 |  | 0 | 25.52 | 306.24 | 60.88 | 730.56 | 15 | 0 | 0.00027 | 0 | 0 | 0 |  | Vlastní | Indiv | 0.125 | 1.5 |  | Práce |  |  |  | POL1_
137 | 210100001 | Ukončení vodičů v rozvaděči + zapojení do 2,5 mm2 | kus | 4 |  | 0 | 0 | 0 | 24.9 | 99.6 | 15 | 0 | 0 | 0 | 0 | 0 |  | Vlastní | Indiv | 0.0505 | 0.2 |  | Práce |  |  |  | POL1_
138 | 210100002 | Ukončení vodičů v rozvaděči + zapojení do 6 mm2 | kus | 2 |  | 0 | 0 | 0 | 29.6 | 59.2 | 15 | 0 | 0 | 0 | 0 | 0 |  | Vlastní | Indiv | 0.06 | 0.12 |  | Práce |  |  |  | POL1_
139 | 210110001 | Spínač nástěnný jednopól.- řaz. 1, obyč.prostředí | kus | 7 |  | 0 | 0 | 0 | 151 | 1057 | 15 | 0 | 0 | 0 | 0 | 0 |  | Vlastní | Indiv | 0.30567 | 2.14 |  | Práce |  |  |  | POL1_
140 | 210111014 | Zásuvka domovní zapuštěná - provedení 2x (2P+PE) včetně dodávky zásuvky s natočenou dutin.a rámečku | kus | 10 |  | 0 | 260.66 | 2606.6 | 122.84 | 1228.4 | 15 | 0 | 0.0001 | 0 | 0 | 0 |  | Vlastní | Indiv | 0.249 | 2.49 |  | Práce |  |  |  | POL1_
141 | 210120561 | Jistič jednopólový do 25 A se zapojením | kus | 4 |  | 0 | 0 | 0 | 167.5 | 670 | 15 | 0 | 0 | 0 | 0 | 0 |  | Vlastní | Indiv | 0.34 | 1.36 |  | Práce |  |  |  | POL1_
142 | 210160011 | Spínač časový, včetně zapojení | kus | 1 |  | 0 | 0 | 0 | 223.5 | 223.5 | 15 | 0 | 0 | 0 | 0 | 0 |  | Vlastní | Indiv | 0.4535 | 0.45 |  | Práce |  |  |  | POL1_
143 | 210191532 | Usazení rozvaděče ER 1.0 +1.1 | kus | 1 |  | 0 | 0 | 0 | 178.5 | 178.5 | 15 | 0 | 0 | 0 | 0 | 0 |  | Vlastní | Indiv | 0.362 | 0.36 |  | Práce |  |  |  | POL1_
144 | 210201514 | Svítidlo LED bytové stropní závěsné 4 upevňov.body | kus | 4 |  | 0 | 0 | 0 | 212 | 848 | 15 | 0 | 0 | 0 | 0 | 0 |  | Vlastní | Indiv | 0.43 | 1.72 |  | Práce |  |  |  | POL1_
145 | 210800004 | Vodič CYY 6 mm2 uložený pod omítkou | m | 6 |  | 0 | 0 | 0 | 31.7 | 190.2 | 15 | 0 | 0 | 0 | 0 | 0 |  | Vlastní | Indiv | 0.06415 | 0.38 |  | Práce |  |  |  | POL1_
146 | 210800666 | Vodič H07V-K (CYA) 6 mm2 uložený v rozvaděčích | m | 0.5 |  | 0 | 0 | 0 | 73.4 | 36.7 | 15 | 0 | 0 | 0 | 0 | 0 |  | Vlastní | Indiv | 0.14868 | 0.07 |  | Práce |  |  |  | POL1_
147 | 210800105 | Kabel CYKY 750 V 3x1,5 mm2 uložený pod omítkou včetně dodávky kabelu | m | 40 |  | 0 | 18.67 | 746.8 | 34.53 | 1381.2 | 15 | 0 | 0.00016 | 0.01 | 0 | 0 |  | Vlastní | Indiv | 0.07 | 2.8 |  | Práce |  |  |  | POL1_
148 | 210800106 | Kabel CYKY 750 V 3x2,5 mm2 uložený pod omítkou včetně dodávky kabelu | m | 65 |  | 0 | 30.07 | 1954.55 | 34.53 | 2244.45 | 15 | 0 | 0.00021 | 0.01 | 0 | 0 |  | Vlastní | Indiv | 0.07 | 4.55 |  | Práce |  |  |  | POL1_
149 | 210810013 | Kabel CYKY-m 750 V 4 x 10 mm2 volně uložený | m | 12 |  | 0 | 0 | 0 | 30.9 | 370.8 | 15 | 0 | 0 | 0 | 0 | 0 |  | Vlastní | Indiv | 0.0627 | 0.75 |  | Práce |  |  |  | POL1_
150 | 222260020 | Krabice KU 68 pod omítku + vysekání | kus | 17 |  | 0 | 0 | 0 | 163 | 2771 | 15 | 0 | 0 | 0 | 0 | 0 |  | Vlastní | Indiv | 0.3305 | 5.62 |  | Práce |  |  |  | POL1_
151 | 650063611 | Montáž chrániče proudového dvoupólového do 25 A | kus | 1 |  | 0 | 0 | 0 | 172.5 | 172.5 | 15 | 0 | 0 | 0 | 0 | 0 |  | Vlastní | Indiv | 0.35 | 0.35 |  | Práce |  |  |  | POL1_
152 | 210544888 | Napojení v hlavním rozvaděči | kpl | 1 |  | 0 | 0 | 0 | 1500 | 1500 | 15 | 0 | 0 | 0 | 0 | 0 |  | Vlastní | Indiv | 0 | 0 |  | Práce |  |  |  | POL1_
153 | 2145877558 | Demontáž stávající elektroinstalace | hod | 2 |  | 0 | 0 | 0 | 518 | 1036 | 15 | 0 | 0 | 0 | 0 | 0 |  | Vlastní | Indiv | 0 | 0 |  | Práce |  |  |  | POL1_
154 | 21547455 | Stavební přípomoce HZS včetně materiálu (dem + opětovná montáž podhledů na chodbě cca 8m´) | hod | 4 |  | 0 | 0 | 0 | 350 | 1400 | 15 | 0 | 0 | 0 | 0 | 0 |  | Vlastní | Indiv | 0 | 0 |  | Práce |  |  |  | POL1_
155 | 021548885 | Jistič hlavní třípólový před elektroměr 25A B 10kA | ks | 1 |  | 0 | 490 | 490 | 0 | 0 | 15 | 0 | 0 | 0 | 0 | 0 |  | Vlastní | Indiv | 0 | 0 |  | Specifikace |  |  |  | POL3_
156 | 34111100 | Kabel silový s Cu jádrem 750 V CYKY 5 x 6 mm2 | m | 12 |  | 0 | 103.5 | 1242 | 0 | 0 | 15 | 0 | 0.00053 | 0.01 | 0 | 0 |  | Vlastní | Indiv | 0 | 0 |  | Specifikace |  |  |  | POL3_
157 | 34141303 | Vodič silový pevné uložení CYY 6,0 mm2 | m | 5 |  | 0 | 17.2 | 86 | 0 | 0 | 15 | 0 | 8e-05 | 0 | 0 | 0 |  | Vlastní | Indiv | 0 | 0 |  | Specifikace |  |  |  | POL3_
158 | 34142157 | Vodič silový pevné uložení CYA 6,00 mm2 | m | 0.5 |  | 0 | 21.2 | 10.6 | 0 | 0 | 15 | 0 | 6e-05 | 0 | 0 | 0 |  | Vlastní | Indiv | 0 | 0 |  | Specifikace |  |  |  | POL3_
159 | 34535400 | Strojek spínače 1pólového Tango 3558-A01340 řaz.1 | kus | 7 |  | 0 | 143.5 | 1004.5 | 0 | 0 | 15 | 0 | 1e-05 | 0 | 0 | 0 |  | Vlastní | Indiv | 0 | 0 |  | Specifikace |  |  |  | POL3_
160 | 34535900 | Spínač 10A časový SA 10/220/1 | kus | 1 |  | 0 | 557 | 557 | 0 | 0 | 15 | 0 | 0.00024 | 0 | 0 | 0 |  | Vlastní | Indiv | 0 | 0 |  | Specifikace |  |  |  | POL3_
161 | 34536398 | D+M Sporáková kombinace TANGO Bílá | kus | 1 |  | 0 | 865 | 865 | 0 | 0 | 15 | 0 | 0.00039 | 0 | 0 | 0 |  | Vlastní | Indiv | 0 | 0 |  | Specifikace |  |  |  | POL3_
162 | 34536490 | Kryt spínače Tango 3558A-A651 | kus | 7 |  | 0 | 48.6 | 340.2 | 0 | 0 | 15 | 0 | 1e-05 | 0 | 0 | 0 |  | Vlastní | Indiv | 0 | 0 |  | Specifikace |  |  |  | POL3_
163 | 34536700 | Rámeček pro spínače a zásuvky Tango 3901A-B10 | kus | 7 |  | 0 | 30.8 | 215.6 | 0 | 0 | 15 | 0 | 5e-05 | 0 | 0 | 0 |  | Vlastní | Indiv | 0 | 0 |  | Specifikace |  |  |  | POL3_
164 | 345601050000 | Lišta upevňovací 6035-84 | kus | 1 |  | 0 | 42.3 | 42.3 | 0 | 0 | 15 | 0 | 0 | 0 | 0 | 0 |  | Vlastní | Indiv | 0 | 0 |  | Specifikace |  |  |  | POL3_
165 | 34571519 | Krabice univerzální z PH KU 68 | kus | 17 |  | 0 | 13 | 221 | 0 | 0 | 15 | 0 | 4e-05 | 0 | 0 | 0 |  | Vlastní | Indiv | 0 | 0 |  | Specifikace |  |  |  | POL3_
166 | 348241102 | LED Stropní svítidlo 12W/230V IP54 | kus | 3 |  | 0 | 1043 | 3129 | 0 | 0 | 15 | 0 | 0.004 | 0.01 | 0 | 0 |  | Vlastní | Indiv | 0 | 0 |  | Specifikace |  |  |  | POL3_
167 | 348247102R | LED Stropní svítidlo 24W/230V IP54 | kus | 1 |  | 0 | 1210 | 1210 | 0 | 0 | 15 | 0 | 0.004 | 0 | 0 | 0 |  | Vlastní | Indiv | 0 | 0 |  | Specifikace |  |  |  | POL3_
168 | 357377061R | ELEKTRICKÝ ROZVADĚČ 12T NÁSTĚNNÝ | kus | 1 |  | 0 | 978 | 978 | 0 | 0 | 15 | 0 | 0.0263 | 0.03 | 0 | 0 |  | Vlastní | Indiv | 0 | 0 |  | Specifikace |  |  |  | POL3_
169 | 35822001014 | Jistič do 80 A 1 pól. charakteristika B, LTN-13B-1 | kus | 1 |  | 0 | 199.5 | 199.5 | 0 | 0 | 15 | 0 | 0.00018 | 0 | 0 | 0 |  | Vlastní | Indiv | 0 | 0 |  | Specifikace |  |  |  | POL3_
170 | 35822001015 | Jistič do 80 A 1 pól. charakteristika B, LTN-16B-1 | kus | 1 |  | 0 | 145 | 145 | 0 | 0 | 15 | 0 | 0.00018 | 0 | 0 | 0 |  | Vlastní | Indiv | 0 | 0 |  | Specifikace |  |  |  | POL3_
171 | 35822003015 | Jistič S203M-B16, 3pólový, 16A/B, 10kA | kus | 1 |  | 0 | 378 | 378 | 0 | 0 | 15 | 0 | 0.0004 | 0 | 0 | 0 |  | Vlastní | Indiv | 0 | 0 |  | Specifikace |  |  |  | POL3_
172 | 358890405 | Proudový chránič PF6-25/2/0,03 na DIN lištu | kus | 1 |  | 0 | 885 | 885 | 0 | 0 | 15 | 0 | 0.0005 | 0 | 0 | 0 |  | Vlastní | Indiv | 0 | 0 |  | Specifikace |  |  |  | POL3_
173 | 358891530 | Chránič kombi PFL7-16/1N/B/003 proudový s nadproud.ochranou | kus | 1 |  | 0 | 1416 | 1416 | 0 | 0 | 15 | 0 | 0.00027 | 0 | 0 | 0 |  | Vlastní | Indiv | 0 | 0 |  | Specifikace |  |  |  | POL3_
174 | 58541252 | Sádra stavební bilá 5 kg bal. | kg | 15 |  | 0 | 12 | 180 | 0 | 0 | 15 | 0 | 1 | 15 | 0 | 0 |  | Vlastní | Indiv | 0 | 0 |  | Specifikace |  |  |  | POL3_
175 | 21548777 | Revize ELEKTRO vč. přívodu a hlavního jističe | kpl | 1 |  | 0 | 0 | 0 | 3000 | 3000 | 15 | 0 | 0 | 0 | 0 | 0 |  | Vlastní | Indiv | 0 | 0 |  | R-položka |  |  |  | POL12_1
Díl: | M22 | Montáž sdělovací a zabezp. techniky |  |  |  | 0 |  | 569.14 |  | 874.36 |  | 0 |  | 0 |  | 0 |  |  |  |  | 1.77 | [5 empty] | DIL
176 | 220300642 | Ukončení koaxiálního kabelu do D 10 mm | kus | 2 |  | 0 | 75.07 | 150.14 | 116.43 | 232.86 | 15 | 0 | 0 | 0 | 0 | 0 |  | Vlastní | Indiv | 0.236 | 0.47 |  | Práce |  |  |  | POL1_
177 | 222280241 | Koaxiální kabel v trubkách | m | 10 |  | 0 | 0 | 0 | 30.5 | 305 | 15 | 0 | 0 | 0 | 0 | 0 |  | Vlastní | Indiv | 0.06183 | 0.62 |  | Práce |  |  |  | POL1_
178 | 222323307 | Demontáž a zpětná montáž domacího telefonu | kus | 1 |  | 0 | 0 | 0 | 237 | 237 | 15 | 0 | 0 | 0 | 0 | 0 |  | Vlastní | Indiv | 0.48 | 0.48 |  | Práce |  |  |  | POL1_
179 | 222730001 | Účastnická zásuvka TV+R+SAT koncová pod omítku | kus | 1 |  | 0 | 0 | 0 | 99.5 | 99.5 | 15 | 0 | 0 | 0 | 0 | 0 |  | Vlastní | Indiv | 0.20167 | 0.2 |  | Práce |  |  |  | POL1_
180 | 3412652210 | Kabel koaxiální Belden H121 Cu PVC 5 mm | m | 10 |  | 0 | 16.9 | 169 | 0 | 0 | 15 | 0 | 0 | 0 | 0 | 0 |  | Vlastní | Indiv | 0 | 0 |  | Specifikace |  |  |  | POL3_
181 | 371202024 | Zásuvka TV+R koncová, bílá | kus | 1 |  | 0 | 250 | 250 | 0 | 0 | 15 | 0 | 1e-05 | 0 | 0 | 0 |  | Vlastní | Indiv | 0 | 0 |  | Specifikace |  |  |  | POL3_
Díl: | D96 | Přesuny suti a vybouraných hmot |  |  |  | 0 |  | 0 |  | 3667.55 |  | 0 |  | 0 |  | 0 |  |  |  |  | 6.87 | [5 empty] | DIL
182 | 979086112 | Nakládání nebo překládání suti a vybouraných hmot | t | 1.1902 |  | 0 | 0 | 0 | 168.5 | 200.55 | 15 | 0 | 0 | 0 | 0 | 0 |  | Vlastní | Indiv | 0.277 | 0.33 |  | Přesun suti |  |  |  | POL8_
183 | 979011211 | Svislá doprava suti a vybour. hmot za 2.NP nošením | t | 1.1902 |  | 0 | 0 | 0 | 706 | 840.3 | 15 | 0 | 0 | 0 | 0 | 0 |  | Vlastní | Indiv | 2.009 | 2.39 |  | Přesun suti |  |  |  | POL8_
184 | 979011121 | Příplatek za každé další podlaží | t | 3.5707 |  | 0 | 0 | 0 | 229.5 | 819.47 | 15 | 0 | 0 | 0 | 0 | 0 |  | RTS 21/ II | RTS 21/ II | 0.653 | 2.33 |  | Přesun suti |  |  |  | POL8_
185 | 979081111 | Odvoz suti a vybour. hmot na skládku do 1 km | t | 1.1902 |  | 0 | 0 | 0 | 234.5 | 279.11 | 15 | 0 | 0 | 0 | 0 | 0 |  | Vlastní | Indiv | 0.49 | 0.58 |  | Přesun suti |  |  |  | POL8_
186 | 979081121 | Příplatek k odvozu za každý další 1 km | t | 1.1902 |  | 0 | 0 | 0 | 16 | 19.04 | 15 | 0 | 0 | 0 | 0 | 0 |  | Vlastní | Indiv | 0 | 0 |  | Přesun suti |  |  |  | POL8_
187 | 979082111 | Vnitrostaveništní doprava suti do 10 m | t | 1.1902 |  | 0 | 0 | 0 | 331 | 393.96 | 15 | 0 | 0 | 0 | 0 | 0 |  | Vlastní | Indiv | 0.942 | 1.12 |  | Přesun suti |  |  |  | POL8_
188 | 979082121 | Příplatek k vnitrost. dopravě suti za dalších 5 m | t | 1.1902 |  | 0 | 0 | 0 | 36.9 | 43.92 | 15 | 0 | 0 | 0 | 0 | 0 |  | Vlastní | Indiv | 0.105 | 0.12 |  | Přesun suti |  |  |  | POL8_
189 | 979990001 | Poplatek za skládku stavební suti | t | 1.1902 |  | 0 | 0 | 0 | 900 | 1071.2 | 15 | 0 | 0 | 0 | 0 | 0 |  | Vlastní | Indiv | 0 | 0 |  | Přesun suti |  |  |  | POL8_
[25 empty] | 15 | 21 | DPH
| Celkem |  |  |  |  | 0 | [18 empty] | 0 | 0 | SUM
Poznámky uchazeče k zadání
POPUZIV
END
Note on S6: Jedná se o informaci, zda se jedná o položku, která je do rozpočtu zadána z cenové soustavy RTS, nebo vlastní.
Note on T6: Jedná se o název CÚ, která je zadána u položky rozpočtu