## Pokyny pro vyplnění
Pokyny pro vyplnění
Ve všech listech tohoto souboru můžete měnit pouze buňky s modrým pozadím. Jedná se o tyto údaje : - údaje o firmě - jednotkové ceny položek zadané na maximálně dvě desetinná místa

## Stavba
#RTSROZP# | Položkový rozpočet stavby
| Stavba: |  | 10.2025 | Oprava ZUŠ Krnov po povodni
| Objednatel: |  | Město Krnov |  |  |  | IČO: | 00296139
|  |  | Hlavní náměstí 96/1 |  |  |  | DIČ: | CZ00296139
|  |  | 79401 | Krnov - Pod Bezručovým vrchem
| Projektant: |  | Ing. Zbyněk Svoboda |  |  |  | IČO: | 01202553
|  |  | U Transformátoru 391/22 |  |  |  | DIČ:
|  |  | 74717 | Darkovice
| Zhotovitel: | [5 empty] | IČO:
DIČ:
Vypracoval:
| Rozpis ceny | [6 empty] | Celkem
HSV | HSV | [6 empty] | 0
PSV | PSV | [6 empty] | 0
MON | MON | [6 empty] | 0
VN | Vedlejší náklady | [6 empty] | 0
ON | Ostatní náklady | [6 empty] | 0
| Celkem | [6 empty] | 0
Rekapitulace daní
0 | Základ pro sníženou DPH |  |  | 12 | % | 0 |  |  | CZK
0 | Snížená DPH |  |  | 12 | % | 0 |  |  | CZK
0 | Základ pro základní DPH |  |  | 21 | % | 0 |  |  | CZK
0 | Základní DPH |  |  | 21 | % | 0 |  |  | CZK
0 | Zaokrouhlení |  |  |  |  | 0 |  |  | CZK
| Cena celkem bez DPH |  |  |  |  | 0 |  |  | CZK
0 | Cena celkem s DPH |  |  |  |  | 0 |  |  | CZK
|  | v |  |  | dne
|  |  | Za zhotovitele |  |  |  | Za objednatele
Rekapitulace dílčích částí
#CASTI>> | Číslo | Název |  |  | Základ pro sníženou DPH | Základ pro základní DPH | DPH celkem | Cena celkem | %
1 | Stavba |  |  |  | 0 | 0 | 0 | 0
2 | SO 01,02 | Oprava objektu |  |  | 0 | 0 | 0 | 0
3 | 00 | VRN |  |  | 0 | 0 | 0 | 0
3 | 01 | Architektonicko - stavební řešení |  |  | 0 | 0 | 0 | 0
3 | 02 | ZTI |  |  | 0 | 0 | 0 | 0
3 | 03 | Vytápění |  |  | 0 | 0 | 0 | 0
3 | 04 | VZT, chlazení, větrání |  |  | 0 | 0 | 0 | 0
3 | 05 | Slaboproud |  |  | 0 | 0 | 0 | 0
3 | 06 | Silnoproudá elektroinstalace |  |  | 0 | 0 | 0 | 0
3 | 07 | Ozvučení technika |  |  | 0 | 0 | 0 | 0
| Celkem za stavbu |  |  |  | 0 | 0 | 0 | 0 | 0
#POPS | Popis stavby: 10.2025 - Oprava ZUŠ Krnov po povodni
#POPO | Popis objektu: SO 01,02 - Oprava objektu
#POPR | Popis rozpočtu: 00 - VRN
#POPR | Popis rozpočtu: 01 - Architektonicko - stavební řešení
#POPR | Popis rozpočtu: 02 - ZTI
#POPR | Popis rozpočtu: 03 - Vytápění
#POPR | Popis rozpočtu: 04 - VZT, chlazení, větrání
#POPR | Popis rozpočtu: 05 - Slaboproud
#POPR | Popis rozpočtu: 06 - Silnoproudá elektroinstalace
#POPR | Popis rozpočtu: 07 - Ozvučení technika
| Převzato z původní PD a rozpočtu | [8 empty] | Převzato z původní PD a rozpočtu
Rekapitulace dílů
| Číslo | Název |  |  | Typ dílu |  |  | Celkem | %
| 1 | Zemní práce |  |  | HSV |  |  | 0
| 3 | Svislé a kompletní konstrukce |  |  | HSV |  |  | 0
| 342 | Stěny a příčky montované lehké |  |  | HSV |  |  | 0
| 416 | Podhledy a mezistropy montované lehké |  |  | HSV |  |  | 0
| 5 | Komunikace |  |  | HSV |  |  | 0
| 6 | Úpravy povrchu, podlahy |  |  | HSV |  |  | 0
| 61 | Úpravy povrchů vnitřní |  |  | HSV |  |  | 0
| 62 | Úpravy povrchů vnější |  |  | HSV |  |  | 0
| 63 | Podlahy a podlahové konstrukce |  |  | HSV |  |  | 0
| 90 | Systémové skladby |  |  | HSV |  |  | 0
| 93 | Dokončovací práce inženýrských staveb |  |  | HSV |  |  | 0
| 94 | Lešení a stavební výtahy |  |  | HSV |  |  | 0
| 95 | Dokončovací konstrukce na pozemních stavbách |  |  | HSV |  |  | 0
| 954 | Opláštění konstrukcí sádrokartonovými deskami |  |  | HSV |  |  | 0
| 96 | Bourání konstrukcí |  |  | HSV |  |  | 0
| 99 | Staveništní přesun hmot |  |  | HSV |  |  | 0
| 713 | Izolace tepelné |  |  | PSV |  |  | 0
| 714 | Izolace akustické a protiotřesové |  |  | PSV |  |  | 0
| 721 | Vnitřní kanalizace |  |  | PSV |  |  | 0
| 722 | Vnitřní vodovod |  |  | PSV |  |  | 0
| 725 | Zařizovací předměty |  |  | PSV |  |  | 0
| 728 | Vzduchotechnika |  |  | PSV |  |  | 0
| 735 | Otopná tělesa |  |  | PSV |  |  | 0
| 763 | Dřevostavby |  |  | PSV |  |  | 0
| 766 | Konstrukce truhlářské, okna a dveře |  |  | PSV |  |  | 0
| 771 | Podlahy z dlaždic a obklady |  |  | PSV |  |  | 0
| 775 | Podlahy vlysové a parketové |  |  | PSV |  |  | 0
| 776 | Podlahy a stěny povlakové |  |  | PSV |  |  | 0
| 784 | Malby |  |  | PSV |  |  | 0
| AR | audio rozvaděč |  |  | MON |  |  | 0
| IN | instalace |  |  | MON |  |  | 0
| M21 | Elektromontáže |  |  | MON |  |  | 0
| M22 | Montáž sdělovací a zabezp. techniky |  |  | MON |  |  | 0
| M65 | Elektroinstalace a veřejné osvětlení |  |  | MON |  |  | 0
| D96 | Přesuny suti a vybouraných hmot |  |  | PSU |  |  | 0
| VN | Vedlejší náklady |  |  | VN |  |  | 0
| ON | Ostatní náklady |  |  | ON |  |  | 0
| PA | Prostorová akustika |  |  | ON |  |  | 0
| Cena celkem | [6 empty] | 0 | 0
Note on D11: Název
Note on I11: IČO
Note on D12: Ulice
Note on I12: DIČ
Note on D13: PSČ
Note on E13: Místo

## VzorPolozky (hidden)
Položkový rozpočet
S:
O:
R:

## SO 01,02 00 Pol
Položkový rozpočet | [27 empty] | #TypZaznamu#
S: | 10.2025 | Oprava ZUŠ Krnov po povodni | [25 empty] | STA
O: | SO 01,02 | Oprava objektu | [22 empty] | STA |  |  | OBJ
R: | 00 | VRN | [25 empty] | ROZ
P.č. | Číslo položky | Název položky | MJ | Množství | Cena / MJ | Celkem | Dodávka | Dodávka celk. | Montáž | Montáž celk. | DPH | Cena s DPH | Hmotnost / MJ | Hmotnost celk.(t) | Dem. hmotnost / MJ | Dem. hmotnost celk.(t) | Ceník | Cen. soustava / platnost | Cenová úroveň | Nhod / MJ | Nhod celk. | Dodavatel | Typ položky | Stav položky
Díl: | VN | Vedlejší náklady |  |  |  | 0 |  | 0 |  | 0 |  | 0 |  | 0 |  | 0 |  |  |  |  | 0 | [6 empty] | DIL
1 | 005121010R | Vybudování zařízení staveniště | Soubor | 1 |  | 0 |  | 0 |  | 0 | 21 | 0 | 0 | 0 | 0 | 0 |  | RTS 25/ I | Indiv | 0 | 0 |  | VRN | Běžná |  |  |  | POL99_8
|  | Náklady spojené se zřízením přípojek energií k objektům zařízení staveniště, vybudování případných měřících odběrných míst a zřízení, případná příprava území pro objekty zařízení staveniště a vlastní vybudování objektů zařízení staveniště. | [25 empty] | POP |  | Náklady spojené se zřízením přípojek energií k objektům zařízení staveniště, vybudování případných měřících odběrných míst a zřízení, případná příprava území pro objekty zařízení staveniště a vlastní vybudování objektů zařízení staveniště.
2 | 005121020R | Provoz zařízení staveniště | Soubor | 1 |  | 0 |  | 0 |  | 0 | 21 | 0 | 0 | 0 | 0 | 0 |  | RTS 25/ I | Indiv | 0 | 0 |  | VRN | Běžná |  |  |  | POL99_8
|  | Náklady na vybavení objektů zařízení staveniště, ostraha staveniště, náklady na energie spotřebované dodavatelem v rámci provozu zařízení staveniště, náklady na potřebný úklid v prostorách zařízení staveniště, náklady na nutnou údržbu a opravy na objektech zařízení staveniště a na přípojkách energií. | [25 empty] | POP |  | Náklady na vybavení objektů zařízení staveniště, ostraha staveniště, náklady na energie spotřebované dodavatelem v rámci provozu zařízení staveniště, náklady na potřebný úklid v prostorách zařízení staveniště, náklady na nutnou údržbu a opravy na objektech zařízení staveniště a na přípojkách energií.
3 | 005121030R | Odstranění zařízení staveniště | Soubor | 1 |  | 0 |  | 0 |  | 0 | 21 | 0 | 0 | 0 | 0 | 0 |  | RTS 25/ I | Indiv | 0 | 0 |  | VRN | Běžná |  |  |  | POL99_8
|  | Odstranění objektů zařízení staveniště včetně přípojek energií a jejich odvoz. Položka zahrnuje i náklady na úpravu povrchů po odstranění zařízení staveniště a úklid ploch, na kterých bylo zařízení staveniště provozováno. | [25 empty] | POP |  | Odstranění objektů zařízení staveniště včetně přípojek energií a jejich odvoz. Položka zahrnuje i náklady na úpravu povrchů po odstranění zařízení staveniště a úklid ploch, na kterých bylo zařízení staveniště provozováno.
4 | 005122010R | Provoz objednatele | Soubor | 1 |  | 0 |  | 0 |  | 0 | 21 | 0 | 0 | 0 | 0 | 0 |  | RTS 25/ I | Indiv | 0 | 0 |  | VRN | Běžná |  |  |  | POL99_8
|  | Náklady na ztížené provádění stavebních prací v důsledku nepřerušeného provozu na staveništi nebo v případech nepřerušeného provozu v objektech v nichž se stavební práce provádí. | [25 empty] | POP |  | Náklady na ztížené provádění stavebních prací v důsledku nepřerušeného provozu na staveništi nebo v případech nepřerušeného provozu v objektech v nichž se stavební práce provádí.
5 | 005124010R | Koordinační činnost | Soubor | 1 |  | 0 |  | 0 |  | 0 | 21 | 0 | 0 | 0 | 0 | 0 |  | RTS 25/ I | Indiv | 0 | 0 |  | VRN | Běžná |  |  |  | POL99_8
|  | Koordinace stavebních a technologických dodávek stavby. | [25 empty] | POP
Díl: | ON | Ostatní náklady |  |  |  | 0 |  | 0 |  | 0 |  | 0 |  | 0 |  | 0 |  |  |  |  | 0 | [6 empty] | DIL
6 | 005231010R | Revize | Soubor | 3 |  | 0 |  | 0 |  | 0 | 21 | 0 | 0 | 0 | 0 | 0 |  | RTS 25/ I | Indiv | 0 | 0 |  | VRN | Běžná |  |  |  | POL99_8
|  | náklady spojené s provedením všech technickými normami předepsaných zkoušek a revizí stavebních konstrukcí nebo stavebních prací. | [25 empty] | POP |  | náklady spojené s provedením všech technickými normami předepsaných zkoušek a revizí stavebních konstrukcí nebo stavebních prací.
|  | Elektrorevize 1.PP a 1.NP : 1 |  | 1 | [23 empty] | VV | 0
|  | Revize protipožárních ucpácek mezi 1.PP a 1.NP a protipožárních uzávěrů : 1 |  | 1 | [23 empty] | VV | 0
|  | Kamerová zkouška funkčnosti a prostupnosti ležaté kanalizace : 1 |  | 1 | [23 empty] | VV | 0
7 | 005231020R | Individuální a komplexní vyzkoušení | Soubor | 1 |  | 0 |  | 0 |  | 0 | 21 | 0 | 0 | 0 | 0 | 0 |  | RTS 25/ I | Indiv | 0 | 0 |  | VRN | Běžná |  |  |  | POL99_8
|  | Náklady na individuální zkoušky dodaných a smontovaných technologických zařízení včetně komplexního vyzkoušení. | [25 empty] | POP |  | Náklady na individuální zkoušky dodaných a smontovaných technologických zařízení včetně komplexního vyzkoušení.
8 | 005241010R | Dokumentace skutečného provedení | Soubor | 1 |  | 0 |  | 0 |  | 0 | 21 | 0 | 0 | 0 | 0 | 0 |  | RTS 25/ I | Indiv | 0 | 0 |  | VRN | Běžná |  |  |  | POL99_8
|  | Náklady na vyhotovení dokumentace skutečného provedení stavby a její předání objednateli v požadované formě a požadovaném počtu. | [25 empty] | POP |  | Náklady na vyhotovení dokumentace skutečného provedení stavby a její předání objednateli v požadované formě a požadovaném počtu.
9 | 005241010R | Dokumentace skutečného provedení | Soubor | 1 |  | 0 |  | 0 |  | 0 | 21 | 0 | 0 | 0 | 0 | 0 |  | RTS 25/ I | Indiv | 0 | 0 |  | VRN | Běžná |  |  |  | POL99_8
|  | Náklady na vyhotovení dokumentace skutečného provedení stavby a její předání objednateli v požadované formě a požadovaném počtu. | [25 empty] | POP |  | Náklady na vyhotovení dokumentace skutečného provedení stavby a její předání objednateli v požadované formě a požadovaném počtu.
[26 empty] | 12 | 21 | DPH
| Celkem |  |  |  |  | 0 | [19 empty] | 0 | 0 | SUM
Poznámky uchazeče k zadání
POPUZIV
END
Note on S6: Jedná se o informaci, zda se jedná o položku, která je do rozpočtu zadána z cenové soustavy RTS, nebo vlastní.
Note on T6: Jedná se o název CÚ, která je zadána u položky rozpočtu

## SO 01,02 01 Pol
Položkový rozpočet | [27 empty] | #TypZaznamu#
S: | 10.2025 | Oprava ZUŠ Krnov po povodni | [25 empty] | STA
O: | SO 01,02 | Oprava objektu | [22 empty] | STA |  |  | OBJ
R: | 01 | Architektonicko - stavební řešení | [25 empty] | ROZ
P.č. | Číslo položky | Název položky | MJ | Množství | Cena / MJ | Celkem | Dodávka | Dodávka celk. | Montáž | Montáž celk. | DPH | Cena s DPH | Hmotnost / MJ | Hmotnost celk.(t) | Dem. hmotnost / MJ | Dem. hmotnost celk.(t) | Ceník | Cen. soustava / platnost | Cenová úroveň | Nhod / MJ | Nhod celk. | Dodavatel | Typ položky | Stav položky
Díl: | 1 | Zemní práce |  |  |  | 0 |  | 0 |  | 0 |  | 0 |  | 0 |  | 0.12 |  |  |  |  | 0.14 | [6 empty] | DIL
1 | 113106121R00 | Rozebrání dlažeb z betonových dlaždic na sucho | m2 | 0.9 |  | 0 |  | 0 |  | 0 | 21 | 0 | 0 | 0 | 0.138 | 0.12 |  | RTS 25/ I | RTS 25/ I | 0.16 | 0.14 |  | Práce | Běžná |  |  |  | POL1_
|  | oprava propadlého chodníku mezi HUP a budovou : 0,6*1,5 |  | 0.9 | [23 empty] | VV | 0
Díl: | 3 | Svislé a kompletní konstrukce |  |  |  | 0 |  | 0 |  | 0 |  | 0 |  | 3.15 |  | 0 |  |  |  |  | 20.72 | [6 empty] | DIL
2 | 349235851R00 | Doplnění plošných fasádních prvků vylož. do 8 cm | m2 | 10 |  | 0 |  | 0 |  | 0 | 21 | 0 | 0.15204 | 1.52 | 0 | 0 |  | RTS 25/ I | RTS 25/ I | 0.85 | 8.5 |  | Práce | Běžná |  |  |  | POL1_
|  | Reprofilace poškozených míst fasády, odhad : 10 |  | 10 | [23 empty] | VV | 0
3 | 319202331R00 | Vyrovnání povrchu zdiva přizděním do tl. 15 cm vyrovnání podkladu před zateplením | m2 | 13 |  | 0 |  | 0 |  | 0 | 21 | 0 | 0.12507 | 1.63 | 0 | 0 |  | RTS 25/ I | RTS 25/ I | 0.94 | 12.22 |  | Práce | Běžná |  |  |  | POL1_
|  | 1.PP zateplení parapetů, vyrovnávka pod XPS : 1*1*13 |  | 13 | [23 empty] | VV | 0
Díl: | 342 | Stěny a příčky montované lehké |  |  |  | 0 |  | 0 |  | 0 |  | 0 |  | 0.26 |  | 0 |  |  |  |  | 9.78 | [6 empty] | DIL
4 | 347013216R00 | Předstěna sádrokartonová tl. 67,5 mm,1x ocelová konstrukce CD, izolace, 2x opláštěná, MAI tl.12,5 mm | m2 | 7.625 |  | 0 |  | 0 |  | 0 | 21 | 0 | 0.02865 | 0.22 | 0 | 0 |  | RTS 25/ I | RTS 25/ I | 1 | 7.63 |  | Práce | Běžná |  |  |  | POL1_
|  | Včetně: | [25 empty] | POP
|  | - nezbytné úpravy desek na příslušný rozměr | [25 empty] | POP
|  | - úpravy rohů, koutů a hran konstrukcí ze sádrokartonu | [25 empty] | POP
|  | - standardního tmelení Q2, to je: základní tmelení Q1+ dodatečné tmelení (tmelení najemno) a případné přebroušení. | [25 empty] | POP |  | - standardního tmelení Q2, to je: základní tmelení Q1+ dodatečné tmelení (tmelení najemno) a případné přebroušení.
|  | Doplnění akustické předstěny v koncertním sále 1.03 : 30,5*0,25 |  | 7.625 | [23 empty] | VV | 0
5 | 347016111R00 | Předstěna sádrokartonová tl. 65 mm, 1x ocelová konstr.CW 50, bez izolace, 1x opláštěná,RB tl.12,5 mm | m2 | 3.12 |  | 0 |  | 0 |  | 0 | 21 | 0 | 0.0118 | 0.04 | 0 | 0 |  | RTS 25/ I | RTS 25/ I | 0.69 | 2.15 |  | Práce | Běžná |  |  |  | POL1_
|  | Včetně: | [25 empty] | POP
|  | - nezbytné úpravy desek na příslušný rozměr | [25 empty] | POP
|  | - úpravy rohů, koutů a hran konstrukcí ze sádrokartonu | [25 empty] | POP
|  | - standardního tmelení Q2, to je: základní tmelení Q1+ dodatečné tmelení (tmelení najemno) a případné přebroušení. | [25 empty] | POP |  | - standardního tmelení Q2, to je: základní tmelení Q1+ dodatečné tmelení (tmelení najemno) a případné přebroušení.
|  | 1.PP - SDK kufr stupačky 01.10 : (0,3+0,3)*2,6 |  | 1.56 | [23 empty] | VV | 0
|  | 1.PP - SDK kufr stupačky 01.06 : (0,3+0,3)*2,6 |  | 1.56 | [23 empty] | VV | 0
Díl: | 416 | Podhledy a mezistropy montované lehké |  |  |  | 0 |  | 0 |  | 0 |  | 0 |  | 0.59 |  | 0 |  |  |  |  | 30.64 | [6 empty] | DIL
6 | 416061112R00 | Podhled akustický kazetový 600 x 600 mm, závěsný rošt, bez izolace, Ecophone, hrana A specifikace dle původní PD | m2 | 61.27 |  | 0 |  | 0 |  | 0 | 21 | 0 | 0.00968 | 0.59 | 0 | 0 |  | RTS 25/ I | RTS 25/ I | 0.5 | 30.64 |  | Práce | Běžná |  |  |  | POL1_
|  | 1.PP - 01.11 : 61,27 |  | 61.27 | [23 empty] | VV | 0
Díl: | 5 | Komunikace |  |  |  | 0 |  | 0 |  | 0 |  | 0 |  | 0.17 |  | 0 |  |  |  |  | 0.34 | [6 empty] | DIL
7 | 596811111RV3 | Kladení dlaždic kom.pro pěší, lože z kameniva těž. | m2 | 0.9 |  | 0 |  | 0 |  | 0 | 21 | 0 | 0.1932 | 0.17 | 0 | 0 |  | RTS 25/ I | RTS 25/ I | 0.38 | 0.34 |  | Práce | Běžná |  |  |  | POL1_
|  | oprava propadlého chodníku u HUP : 0,6*1,5 |  | 0.9 | [23 empty] | VV | 0
Díl: | 6 | Úpravy povrchu, podlahy |  |  |  | 0 |  | 0 |  | 0 |  | 0 |  | 7.39 |  | 0 |  |  |  |  | 234.13 | [6 empty] | DIL
8 | 602022101R00 | Postřik stěn sanační, ručně | m2 | 38.277 |  | 0 |  | 0 |  | 0 | 21 | 0 | 0.00368 | 0.14 | 0 | 0 |  | RTS 25/ I | RTS 25/ I | 0.09 | 3.44 |  | Práce | Běžná |  |  |  | POL1_
|  | Odkaz na mn. položky pořadí 41 : 38,27700 |  | 38.277 | [23 empty] | VV | 5
9 | 602022151R5 | Jemná mikroporézní sušící omítka na bázi románského vápna, ručně | m2 | 787.323 |  | 0 |  | 0 |  | 0 | 21 | 0 | 0.00409 | 3.22 | 0 | 0 |  | Vlastní | Indiv | 0.24 | 188.96 |  | Práce | Běžná |  |  |  | POL1_
|  | 1.PP, výška 2,6m : | [25 empty] | VV | 0
|  | 01.01 : 10,56*2,6-0,9*2-1,3*2,6 |  | 22.276 | [23 empty] | VV | 0
|  | 01.02 : 13,95*2,6 |  | 36.27 | [23 empty] | VV | 0
|  | 01.03 : 27,26*2,6-1,3*2,6-0,8*2*3 |  | 62.696 | [23 empty] | VV | 0
|  | 01.04 : 18,9*2,6 |  | 49.14 | [23 empty] | VV | 0
|  | 01.05 : 11,58*2,6 |  | 30.108 | [23 empty] | VV | 0
|  | 01.06 : 18,9*2,6 |  | 49.14 | [23 empty] | VV | 0
|  | 01.07 : 15,19*2,6-0,8*2 |  | 37.894 | [23 empty] | VV | 0
|  | 01.08 : 13,99*2,6 |  | 36.374 | [23 empty] | VV | 0
|  | 01.09 : 30,33*2,6-0,7*2-0,9*2*4 |  | 70.258 | [23 empty] | VV | 0
|  | 01.10 : 11,8*2,6-0,9*2 |  | 28.88 | [23 empty] | VV | 0
|  | 01.11 : 32,2*2,6-0,9*2 |  | 81.92 | [23 empty] | VV | 0
|  | 01.12 : 11,52*2,6-0,9*2 |  | 28.152 | [23 empty] | VV | 0
|  | 01.13 : 32,43*2,6-0,9*2 |  | 82.518 | [23 empty] | VV | 0
|  | 1.NP, výška 1m : | [25 empty] | VV | 0
|  | 1.12 : 22,28 |  | 22.28 | [23 empty] | VV | 0
|  | 1.13 : 36,37 |  | 36.37 | [23 empty] | VV | 0
|  | 1.16 : 38,57 |  | 38.57 | [23 empty] | VV | 0
|  | 1.17 : 17,47 |  | 17.47 | [23 empty] | VV | 0
|  | 1.18 : 18,73 |  | 18.73 | [23 empty] | VV | 0
|  | Odkaz na mn. položky pořadí 8 : 38,27700 |  | 38.277 | [23 empty] | VV | 5
10 | 602022121R6 | Mikroporézní sušící omítka na bázi románského vápna, ručně tloušťka vrstvy do 40 mm | m2 | 71.952 |  | 0 |  | 0 |  | 0 | 21 | 0 | 0.05601 | 4.03 | 0 | 0 |  | Vlastní | RTS 25/ I | 0.58 | 41.73 |  | Práce | Běžná |  |  |  | POL1_
|  | Odkaz na mn. položky pořadí 8 : 38,27700 |  | 38.277 | [23 empty] | VV | 5
|  | 1.01 - Vstupní zádveří : 6,4*1,5*2+3*1,5*2 |  | 28.2 | [23 empty] | VV | 0
|  | odečet otvory : -0,8*1,5-1,25*1,5-2,2*1,5 |  | -6.375 | [23 empty] | VV | 0
|  | 1.02a - vestibul : 7,1*1,5 |  | 10.65 | [23 empty] | VV | 0
|  | odečet otvory : 0,8*1,5 |  | 1.2 | [23 empty] | VV | 0
Díl: | 61 | Úpravy povrchů vnitřní |  |  |  | 0 |  | 0 |  | 0 |  | 0 |  | 17.42 |  | 0 |  |  |  |  | 376.01 | [6 empty] | DIL
11 | 611422133R6 | Omítka vnitřní kleneb, skořepin, Jemná mikroporézní sušící omítka na bázi románského vápna, ručně | m2 | 304.91 |  | 0 |  | 0 |  | 0 | 21 | 0 | 0.05116 | 15.6 | 0 | 0 |  | Vlastní | Indiv | 0.95 | 289.66 |  | Práce | Běžná |  |  |  | POL1_
|  | 1.PP-viz.podlahová plocha : 304,91 |  | 304.91 | [23 empty] | VV | 0
12 | 612481211R00 | Montáž výztužné sítě (perlinky) do stěrky - vnitřní stěny zateplení parapetu | m2 | 13 |  | 0 |  | 0 |  | 0 | 21 | 0 | 0 | 0 | 0 | 0 |  | RTS 25/ I | RTS 25/ I | 0.36 | 4.68 |  | Práce | Běžná |  |  |  | POL1_
|  | Odkaz na mn. položky pořadí 3 : 13,00000 |  | 13 | [23 empty] | VV | 5
13 | 61 - R01 | Zateplení parapetního zdiva, XPS, tl. 100 mm | m2 | 13 |  | 0 |  | 0 |  | 0 | 21 | 0 | 0.01308 | 0.17 | 0 | 0 |  | Vlastní | RTS 25/ I | 2.9 | 37.7 |  | Práce | Běžná |  |  |  | POL1_
|  | Součinitel tepelné vodivosti izolantu je 0,035 W/mK. | [25 empty] | POP
|  | Odkaz na mn. položky pořadí 3 : 13,00000 |  | 13 | [23 empty] | VV | 5
14 | 612441441R00 | Oprava sádrových omítek stěn do 50 % opr. plochy | m2 | 50.26 |  | 0 |  | 0 |  | 0 | 21 | 0 | 0.02671 | 1.34 | 0 | 0 |  | RTS 25/ I | RTS 25/ I | 0.73 | 36.69 |  | Práce | Běžná |  |  |  | POL1_
|  | Včetně pomocného pracovního lešení o výšce podlahy do 1900 mm a pro zatížení do 1,5 kPa. | [25 empty] | POP
|  | SO 02 - 1.01 Foyer : 38,29*1 |  | 38.29 | [23 empty] | VV | 0
|  | SO 02 - 1.04 - Předsíň WC : 11,97*1 |  | 11.97 | [23 empty] | VV | 0
15 | 610991111R00 | Zakrývání výplní vnitřních otvorů | m2 | 7.28 |  | 0 |  | 0 |  | 0 | 21 | 0 | 4e-05 | 0 | 0 | 0 |  | RTS 25/ I | RTS 25/ I | 0.08 | 0.58 |  | Práce | Běžná |  |  |  | POL1_
|  | Okna 1.PP : 0,7*0,8*13 |  | 7.28 | [23 empty] | VV | 0
16 | 612421331R00 | Oprava vápen.omítek stěn do 30 % pl. - štukových | m2 | 20 |  | 0 |  | 0 |  | 0 | 21 | 0 | 0.01574 | 0.31 | 0 | 0 |  | RTS 25/ I | RTS 25/ I | 0.33481 | 6.7 |  | Práce | Běžná |  |  |  | POL1_
|  | Včetně pomocného pracovního lešení o výšce podlahy do 1900 mm a pro zatížení do 1,5 kPa. | [25 empty] | POP
|  | Lokální opravy v 1.NP, odhad : 20 |  | 20 | [23 empty] | VV | 0
Díl: | 62 | Úpravy povrchů vnější |  |  |  | 0 |  | 0 |  | 0 |  | 0 |  | 1.07 |  | 0 |  |  |  |  | 242.61 | [6 empty] | DIL
17 | 622421721R00 | Oprava vnější štukové omítky stěn, do 10 % plochy, stupeň složitosti II, ze suchých vápenných směsí | m2 | 10 |  | 0 |  | 0 |  | 0 | 21 | 0 | 0.00315 | 0.03 | 0 | 0 |  | RTS 25/ I | RTS 25/ I | 0.22 | 2.2 |  | Práce | Běžná |  |  |  | POL1_
|  | Odkaz na mn. položky pořadí 2 : 10,00000 |  | 10 | [23 empty] | VV | 5
18 | 622904117R00 | Očištění fasád tlakovou vodou složitost 6 - 7 2m výšky | m2 | 354.9 |  | 0 |  | 0 |  | 0 | 21 | 0 | 2e-05 | 0.01 | 0 | 0 |  | RTS 25/ I | RTS 25/ I | 0.2 | 70.98 |  | Práce | Běžná |  |  |  | POL1_
|  | SO 01 : 115,33*2 |  | 230.66 | [23 empty] | VV | 0
|  | SO 02 : 62,12*2 |  | 124.24 | [23 empty] | VV | 0
19 | 622904217R00 | Očištění organických nečiistot z fasád slož.6-7 | m2 | 354.9 |  | 0 |  | 0 |  | 0 | 21 | 0 | 0.00032 | 0.11 | 0 | 0 |  | RTS 25/ I | RTS 25/ I | 0.25 | 88.73 |  | Práce | Běžná |  |  |  | POL1_
|  | Odkaz na mn. položky pořadí 18 : 354,90000 |  | 354.9 | [23 empty] | VV | 5
20 | 62 - R01 | Nátěr omítky tenkovrstvé na stěnách silikonová Baumit položka včetně lešení | m2 | 348.005 |  | 0 |  | 0 |  | 0 | 21 | 0 | 0.00263 | 0.92 | 0 | 0 |  | Vlastní | Indiv | 0.22 | 76.56 |  | Práce | Běžná |  |  |  | POL1_
|  | Venkovní nátěr fasády na výšku cca 1,5m : 102,3*1,5 |  | 153.45 | [23 empty] | VV | 0
|  | Venkovní nátěr fasády na výšku cca 4m : 35,69*4 |  | 142.76 | [23 empty] | VV | 0
|  | odeteč otvory : 51,795 |  | 51.795 | [23 empty] | VV | 0
21 | 620991121R00 | Zakrývání výplní vnějších otvorů z lešení | m2 | 51.795 |  | 0 |  | 0 |  | 0 | 21 | 0 | 4e-05 | 0 | 0 | 0 |  | RTS 25/ I | RTS 25/ I | 0.08 | 4.14 |  | Práce | Běžná |  |  |  | POL1_
|  | 1.NP : 1,45*2,1*5+9*3,21+1,8*2,4 |  | 48.435 | [23 empty] | VV | 0
|  | 1.PP : 0,8*0,7*6 |  | 3.36 | [23 empty] | VV | 0
Díl: | 63 | Podlahy a podlahové konstrukce |  |  |  | 0 |  | 0 |  | 0 |  | 0 |  | 13.33 |  | 0 |  |  |  |  | 32.43 | [6 empty] | DIL
22 | 632443111R00 | Potěr CemFlow® CF 20, plocha do 100 m2, tl. 50 mm | m2 | 85.66 |  | 0 |  | 0 |  | 0 | 21 | 0 | 0.1111 | 9.52 | 0 | 0 |  | RTS 25/ I | RTS 25/ I | 0.15 | 12.85 |  | Práce | Běžná |  |  |  | POL1_
|  | 1.16 - Zkušebna dechový orchestr : 84,85 |  | 84.85 | [23 empty] | VV | 0
|  | 1.13 - dobetonávka podlahy : 0,9*0,9 |  | 0.81 | [23 empty] | VV | 0
23 | 632443112R00 | Potěr CemFlow® CF 20, do 100 m2, přípl. zkd 5 mm | m2 | 342.64 |  | 0 |  | 0 |  | 0 | 21 | 0 | 0.01111 | 3.81 | 0 | 0 |  | RTS 25/ I | RTS 25/ I | 0.01 | 3.43 |  | Práce | Běžná |  |  |  | POL1_
|  | Odkaz na mn. položky pořadí 22 : 85,66000*4 |  | 342.64 | [23 empty] | VV | 5
24 | 632441491R00 | Broušení cementových potěrů | m2 | 322.91 |  | 0 |  | 0 |  | 0 | 21 | 0 | 0 | 0 | 0 | 0 |  | RTS 25/ I | RTS 25/ I | 0.05 | 16.15 |  | Práce | Běžná |  |  |  | POL1_
|  | 1.16 - zkušebna dechového orchestru : 84,85 |  | 84.85 | [23 empty] | VV | 0
|  | 1.12 - šatna účinkující : 30,94 |  | 30.94 | [23 empty] | VV | 0
|  | 1.13 - nauka : 64,92 |  | 64.92 | [23 empty] | VV | 0
|  | 1.17 - sklad : 15,68 |  | 15.68 | [23 empty] | VV | 0
|  | 1.18 - šatna : 19,78 |  | 19.78 | [23 empty] | VV | 0
|  | 1.03 - koncertní sál : 106,74 |  | 106.74 | [23 empty] | VV | 0
Díl: | 90 | Systémové skladby |  |  |  | 0 |  | 0 |  | 0 |  | 0 |  | 0 |  | 0 |  |  |  |  | 80 | [6 empty] | DIL
25 | 909 R00 | Hzs-nezmeritelne stavebni prace | h | 80 |  | 0 |  | 0 |  | 0 | 21 | 0 | 0 | 0 | 0 | 0 |  | RTS 25/ I | RTS 25/ I | 1 | 80 |  | Práce | Běžná |  |  |  | POL1_
|  | Vyklízení vnitřního vybavení a stěhování, předpoklad : 80 |  | 80 | [23 empty] | VV | 0
Díl: | 93 | Dokončovací práce inženýrských staveb |  |  |  | 0 |  | 0 |  | 0 |  | 0 |  | 0.56 |  | 0.32 |  |  |  |  | 70.6 | [6 empty] | DIL
26 | 938902122R00 | Čištění ploch betonových konstrukcí tlakovou vodou | m2 | 320 |  | 0 |  | 0 |  | 0 | 21 | 0 | 0 | 0 | 0 | 0 |  | RTS 25/ I | RTS 25/ I | 0.21 | 67.2 |  | Práce | Běžná |  |  |  | POL1_
|  | Okapový chodník : 120 |  | 120 | [23 empty] | VV | 0
|  | Ocelová rampa : 60 |  | 60 | [23 empty] | VV | 0
|  | Vstupní rampa do SO02 : 80 |  | 80 | [23 empty] | VV | 0
|  | Zpevněné plochy : 60 |  | 60 | [23 empty] | VV | 0
27 | 939431111RT2 | Výměna kanaliz.poklopu za samonivelační, hl.200 mm včetně dodávky litinového poklopu D400 SN600 | kus | 1 |  | 0 |  | 0 |  | 0 | 21 | 0 | 0.56041 | 0.56 | 0.32076 | 0.32 |  | RTS 25/ I | RTS 25/ I | 3.4 | 3.4 |  | Práce | Běžná |  |  |  | POL1_
Díl: | 94 | Lešení a stavební výtahy |  |  |  | 0 |  | 0 |  | 0 |  | 0 |  | 1.93 |  | 0 |  |  |  |  | 79.28 | [6 empty] | DIL
28 | 941955004R00 | Lešení lehké pomocné, výška podlahy do 3,5 m | m2 | 304.91 |  | 0 |  | 0 |  | 0 | 21 | 0 | 0.00634 | 1.93 | 0 | 0 |  | RTS 25/ I | RTS 25/ I | 0.26 | 79.28 |  | Práce | Běžná |  |  |  | POL1_
|  | podlahová plocha 1.PP : 304,91 |  | 304.91 | [23 empty] | VV | 0
Díl: | 95 | Dokončovací konstrukce na pozemních stavbách |  |  |  | 0 |  | 0 |  | 0 |  | 0 |  | 0.3 |  | 0 |  |  |  |  | 498.15 | [6 empty] | DIL
29 | 952901111R00 | Vyčištění budov o výšce podlaží do 4 m | m2 | 1078.29 |  | 0 |  | 0 |  | 0 | 21 | 0 | 4e-05 | 0.04 | 0 | 0 |  | RTS 25/ I | RTS 25/ I | 0.31 | 334.27 |  | Práce | Běžná |  |  |  | POL1_
|  | 1.PP : 304,91 |  | 304.91 | [23 empty] | VV | 0
|  | 1.NP - SO 01 : 550,33 |  | 550.33 | [23 empty] | VV | 0
|  | 1.NP - SO 02 : 223,05 |  | 223.05 | [23 empty] | VV | 0
30 | 952901110R00 | Čištění mytím vnějších ploch oken a dveří | m2 | 41.61 |  | 0 |  | 0 |  | 0 | 21 | 0 | 1e-05 | 0 | 0 | 0 |  | RTS 25/ I | RTS 25/ I | 0.13 | 5.41 |  | Práce | Běžná |  |  |  | POL1_
|  | 1.PP okna : 0,8*0,7*15 |  | 8.4 | [23 empty] | VV | 0
|  | 1.NP SO 02 - okna : 9*3,21 |  | 28.89 | [23 empty] | VV | 0
|  | 1.NP SO 02 - dveře : 1,8*2,4 |  | 4.32 | [23 empty] | VV | 0
31 | 952902110R00 | Zametání v místnostech, chodbách, na schodišti a na půdách | m2 | 464.23 |  | 0 |  | 0 |  | 0 | 21 | 0 | 0 | 0 | 0 | 0 |  | RTS 25/ I | RTS 25/ I | 0.02 | 9.28 |  | Práce | Běžná |  |  |  | POL1_
|  | 1.PP : 304,91 |  | 304.91 | [23 empty] | VV | 0
|  | 1.NP : 22,25+36,37+38,57+17,47+18,73+18,53+7,4 |  | 159.32 | [23 empty] | VV | 0
32 | 952902211R01 | Dezinfekce podlah a stěn roztok peroxidu vodíku | m2 | 1864.83 |  | 0 |  | 0 |  | 0 | 21 | 0 | 0.00014 | 0.26 | 0 | 0 |  | Vlastní | Indiv | 0.08 | 149.19 |  | Práce | Běžná |  |  |  | POL1_
|  | Stěny - viz.plocha nových omítek : 786,54 |  | 786.54 | [23 empty] | VV | 0
|  | podlahy 1.PP : 304,91 |  | 304.91 | [23 empty] | VV | 0
|  | podlahy 1.NP - SO 01 : 550,33 |  | 550.33 | [23 empty] | VV | 0
|  | podlahy1.NP - SO 02 : 223,05 |  | 223.05 | [23 empty] | VV | 0
Díl: | 954 | Opláštění konstrukcí sádrokartonovými deskami |  |  |  | 0 |  | 0 |  | 0 |  | 0 |  | 0.52 |  | 0 |  |  |  |  | 29.57 | [6 empty] | DIL
33 | 954111106R00 | Sádrokartonový obklad ocelového sloupu, čtyřstranný, ocelová konstrukce, 1x opláštěná, RF tl.15 mm | m | 15.42 |  | 0 |  | 0 |  | 0 | 21 | 0 | 0.03002 | 0.46 | 0 | 0 |  | RTS 25/ I | RTS 25/ I | 1.7 | 26.21 |  | Práce | Běžná |  |  |  | POL1_
|  | Včetně: | [25 empty] | POP
|  | - nezbytné úpravy desek na příslušný rozměr, | [25 empty] | POP
|  | - úpravy rohů, koutů a hran konstrukcí ze sádrokartonu, | [25 empty] | POP
|  | - standardního tmelení Q2, to je: základní tmelení Q1+ dodatečné tmelení (tmelení najemno) a případné přebroušení. | [25 empty] | POP |  | - standardního tmelení Q2, to je: základní tmelení Q1+ dodatečné tmelení (tmelení najemno) a případné přebroušení.
|  | 1.PP : 6*2,57 |  | 15.42 | [23 empty] | VV | 0
34 | 954111208R00 | Sádrokartonový obklad ocelového sloupu, třístranný, ocelová konstrukce, 1x opláštěná, RFI tl.15 mm | m | 2.4 |  | 0 |  | 0 |  | 0 | 21 | 0 | 0.02425 | 0.06 | 0 | 0 |  | RTS 25/ I | RTS 25/ I | 1.4 | 3.36 |  | Práce | Běžná |  |  |  | POL1_
|  | Včetně: | [25 empty] | POP
|  | - nezbytné úpravy desek na příslušný rozměr, | [25 empty] | POP
|  | - úpravy rohů, koutů a hran konstrukcí ze sádrokartonu, | [25 empty] | POP
|  | - standardního tmelení Q2, to je: základní tmelení Q1+ dodatečné tmelení (tmelení najemno) a případné přebroušení. | [25 empty] | POP |  | - standardního tmelení Q2, to je: základní tmelení Q1+ dodatečné tmelení (tmelení najemno) a případné přebroušení.
|  | 1.01 - Foyer : 0,4*6 |  | 2.4 | [23 empty] | VV | 0
Díl: | 96 | Bourání konstrukcí |  |  |  | 0 |  | 0 |  | 0 |  | 0 |  | 0.05 |  | 21.74 |  |  |  |  | 216.07 | [6 empty] | DIL
35 | 962036412R00 | Demontáž SDK předstěny, 1x kov.kce, 1x oplášť.12,5 mm | m2 | 3.12 |  | 0 |  | 0 |  | 0 | 21 | 0 | 0.00033 | 0 | 0.01223 | 0.04 |  | RTS 25/ I | RTS 25/ I | 0.27 | 0.84 |  | Práce | Běžná |  |  |  | POL1_
|  | 1.PP - SDK kufr stupačky 01.10 : (0,3+0,3)*2,6 |  | 1.56 | [23 empty] | VV | 0
|  | 1.PP - SDK kufr stupačky 01.06 : (0,3+0,3)*2,6 |  | 1.56 | [23 empty] | VV | 0
36 | 963016211R00 | Demontáž podhledu SDK z kazet 600x600 mm, kov.rošt | m2 | 111.62 |  | 0 |  | 0 |  | 0 | 21 | 0 | 0.00033 | 0.04 | 0.01068 | 1.19 |  | RTS 25/ I | RTS 25/ I | 0.21 | 23.44 |  | Práce | Běžná |  |  |  | POL1_
|  | 1.PP - 01.13 : 50,35 |  | 50.35 | [23 empty] | VV | 0
|  | 1.PP - 01.11 : 61,27 |  | 61.27 | [23 empty] | VV | 0
37 | 965042141R00 | Bourání mazanin betonových tl. 10 cm, nad 4 m2 | m3 | 5.9395 |  | 0 |  | 0 |  | 0 | 21 | 0 | 0 | 0 | 2.2 | 13.07 |  | RTS 25/ I | RTS 25/ I | 7.2 | 42.76 |  | Práce | Běžná |  |  |  | POL1_
|  | 1.16 - Zkušebna dechový orchestr : 84,85*0,07 |  | 5.9395 | [23 empty] | VV | 0
38 | 962036525R00 | Demontáž SDK obložení sloupu, kov.kce., opl.15mm | m2 | 17.34 |  | 0 |  | 0 |  | 0 | 21 | 0 | 0.00033 | 0.01 | 0.0626 | 1.09 |  | RTS 25/ I | RTS 25/ I | 0.74 | 12.83 |  | Práce | Běžná |  |  |  | POL1_
|  | 1.01 - Foyer : 0,8*0,4*6 |  | 1.92 | [23 empty] | VV | 0
|  | 1.PP : 6*2,57 |  | 15.42 | [23 empty] | VV | 0
39 | 978013211R00 | Odstranění štukové vrstvy omítky z vnitřních stěn | m2 | 787.323 |  | 0 |  | 0 |  | 0 | 21 | 0 | 0 | 0 | 0.0042 | 3.31 |  | RTS 25/ I | RTS 25/ I | 0.11 | 86.61 |  | Práce | Běžná |  |  |  | POL1_
|  | Odkaz na mn. položky pořadí 9 : 787,32300 |  | 787.323 | [23 empty] | VV | 5
40 | 978011211R00 | Odstranění štukové vrstvy vnitřních stropů | m2 | 304.91 |  | 0 |  | 0 |  | 0 | 21 | 0 | 0 | 0 | 0.0042 | 1.28 |  | RTS 25/ I | RTS 25/ I | 0.13 | 39.64 |  | Práce | Běžná |  |  |  | POL1_
|  | Odkaz na mn. položky pořadí 11 : 304,91000 |  | 304.91 | [23 empty] | VV | 5
41 | 978013191R00 | Otlučení omítek vnitřních stěn v rozsahu do 100 % | m2 | 38.277 |  | 0 |  | 0 |  | 0 | 21 | 0 | 0 | 0 | 0.046 | 1.76 |  | RTS 25/ I | RTS 25/ I | 0.26 | 9.95 |  | Práce | Běžná |  |  |  | POL1_
|  | 1.01 - Vstupní zádveří : 6,4*1,5*2+3*1,5*2 |  | 28.2 | [23 empty] | VV | 0
|  | odečet otvory : -0,8*1,5-1,25*1,5-2,2*1,5 |  | -6.375 | [23 empty] | VV | 0
|  | 1.02a - vestibul : 7,1*1,5 |  | 10.65 | [23 empty] | VV | 0
|  | odečet otvory : 0,8*1,5 |  | 1.2 | [23 empty] | VV | 0
|  | 1.pp - 01.10 : 1,77*2,6 |  | 4.602 | [23 empty] | VV | 0
Díl: | 99 | Staveništní přesun hmot |  |  |  | 0 |  | 0 |  | 0 |  | 0 |  | 0 |  | 0 |  |  |  |  | 39.82 | [6 empty] | DIL
42 | 998011001R00 | Přesun hmot pro budovy zděné výšky do 6 m | t | 46.7423 |  | 0 |  | 0 |  | 0 | 21 | 0 | 0 | 0 | 0 | 0 |  | RTS 25/ I | RTS 25/ I | 0.852 | 39.82 |  | Přesun hmot | Běžná |  |  |  | POL7_
Díl: | 713 | Izolace tepelné |  |  |  | 0 |  | 0 |  | 0 |  | 0 |  | 0.07 |  | 0.17 |  |  |  |  | 22.28 | [6 empty] | DIL
43 | 713191100RT9 | Položení separační fólie včetně dodávky PE fólie | m2 | 85.66 |  | 0 |  | 0 |  | 0 | 21 | 0 | 3e-05 | 0 | 0 | 0 |  | RTS 25/ I | RTS 25/ I | 0.07 | 6 |  | Práce | Běžná |  |  |  | POL1_
|  | Odkaz na mn. položky pořadí 44 : 85,66000 |  | 85.66 | [23 empty] | VV | 5
44 | 713121121RT1 | Montáž tepelné izolace podlah na sucho, dvouvrstvé materiál ve specifikaci | m2 | 85.66 |  | 0 |  | 0 |  | 0 | 21 | 0 | 0 | 0 | 0 | 0 |  | RTS 25/ I | RTS 25/ I | 0.15 | 12.85 |  | Práce | Běžná |  |  |  | POL1_
|  | Nařezání izolace na potřebný rozměr a položení na podklad ve dvou vrstvách bez dodávky izolace. | [25 empty] | POP
|  | 1.16 - zkušebna dechový orchestr : 84,85 |  | 84.85 | [23 empty] | VV | 0
|  | 1.13 - dobetonávka podlahy : 0,9*0,9 |  | 0.81 | [23 empty] | VV | 0
45 | 28376285R | Deska izolační EPS T, Isover RigiFloor 4000 tl. 40 mm, podlahová | m2 | 175.603 |  | 0 |  | 0 |  | 0 | 21 | 0 | 0.0004 | 0.07 | 0 | 0 | SPCM | RTS 25/ I | RTS 25/ I | 0 | 0 |  | Specifikace | Běžná |  |  |  | POL3_
|  | Odkaz na mn. položky pořadí 44 : 85,66000*2,05 |  | 175.603 | [23 empty] | VV | 5
46 | 713102111R00 | Odstranění tepelné izolace podlah, volně uložené, z desek EPS, tl. do 100 mm | m2 | 85.66 |  | 0 |  | 0 |  | 0 | 21 | 0 | 0 | 0 | 0.002 | 0.17 |  | RTS 25/ I | RTS 25/ I | 0.04 | 3.43 |  | Práce | Běžná |  |  |  | POL1_
|  | Odkaz na mn. položky pořadí 44 : 85,66000 |  | 85.66 | [23 empty] | VV | 5
Díl: | 714 | Izolace akustické a protiotřesové |  |  |  | 0 |  | 0 |  | 0 |  | 0 |  | 0.01 |  | 0 |  |  |  |  | 7.2 | [6 empty] | DIL
47 | 714111101R00 | Montáž akustických obkladových panelů, s lištovanými spárami | m2 | 12 |  | 0 |  | 0 |  | 0 | 21 | 0 | 0.00084 | 0.01 | 0 | 0 |  | RTS 25/ I | RTS 25/ I | 0.6 | 7.2 |  | Práce | Běžná |  |  |  | POL1_
|  | Oprava akustického obkladu a doplnění izolace v koncertním sále 1.03, odhad rozsahu : 12 |  | 12 | [23 empty] | VV | 0
Díl: | 721 | Vnitřní kanalizace |  |  |  | 0 |  | 0 |  | 0 |  | 0 |  | 0 |  | 0 |  |  |  |  | 28.2 | [6 empty] | DIL
48 | 721300922R00 | Pročištění ležatých svodů do DN 300 mm | m | 60 |  | 0 |  | 0 |  | 0 | 21 | 0 | 0 | 0 | 0 | 0 |  | RTS 25/ I | RTS 25/ I | 0.47 | 28.2 |  | Práce | Běžná |  |  |  | POL1_
|  | Ležatá kanalizace, předpoklad : 60 |  | 60 | [23 empty] | VV | 0
Díl: | 722 | Vnitřní vodovod |  |  |  | 0 |  | 0 |  | 0 |  | 0 |  | 0 |  | 0 |  |  |  |  | 12.4 | [6 empty] | DIL
49 | 722290234R00 | Proplach a dezinfekce vodovodního potrubí DN 80 mm | m | 200 |  | 0 |  | 0 |  | 0 | 21 | 0 | 1e-05 | 0 | 0 | 0 |  | RTS 25/ I | RTS 25/ I | 0.062 | 12.4 |  | Práce | Běžná |  |  |  | POL1_
|  | Včetně dodání desinfekčního prostředku. | [25 empty] | POP
|  | Rozvody vody 1.NP a 1.PP, odhad : 200 |  | 200 | [23 empty] | VV | 0
Díl: | 763 | Dřevostavby |  |  |  | 0 |  | 0 |  | 0 |  | 0 |  | 0.06 |  | 0 |  |  |  |  | 1.15 | [6 empty] | DIL
50 | 763614212RW6 | Montáž podlahy z desek nad tl.18 mm, P+D, přibíjením vč. dodávky desky OSB 3 4PD tl. 22 mm | m2 | 4.436 |  | 0 |  | 0 |  | 0 | 21 | 0 | 0.01463 | 0.06 | 0 | 0 |  | RTS 25/ I | RTS 25/ I | 0.26 | 1.15 |  | Práce | Běžná |  |  |  | POL1_
|  | Schodiště 1.13 - stupnice : 2,7 |  | 2.7 | [23 empty] | VV | 0
|  | Schodiště 1.13 - podstupnice : (3,5+2,7)*0,28 |  | 1.736 | [23 empty] | VV | 0
51 | 998763201R00 | Přesun hmot pro dřevostavby, výšky do 12 m | % | 100 |  | 0 |  | 0 |  | 0 | 21 | 0 | 0 | 0 | 0 | 0 |  | RTS 25/ I | RTS 25/ I | 0 | 0 |  | Práce | Běžná |  |  |  | POL1_
Díl: | 766 | Konstrukce truhlářské, okna a dveře |  |  |  | 0 |  | 0 |  | 0 |  | 0 |  | 0.05 |  | 0.21 |  |  |  |  | 7.78 | [6 empty] | DIL
52 | 766 - Td01 | D+M Dveře ocelové vnitřní jednokřídlové,plné,hladké,otočné bez polodrážky, 900x1970mm, komaxit PO EW 30DP1-C,tl.křídla 48mm, viz.TZ | kus | 2 |  | 0 |  | 0 |  | 0 | 21 | 0 | 0.023 | 0.05 | 0 | 0 |  | Vlastní | Indiv | 0 | 0 |  | Specifikace | Běžná |  |  |  | POL3_
|  | 1.PP : 2 |  | 2 | [23 empty] | VV | 0
53 | 766 - Td02 | D+M Dveře ocelové vnitřní jednokřídlové,plné,hladké,otočné bez polodrážky, 900x1970mm, komaxit PO EW 30DP1-C,tl.křídla 48mm, viz.TZ | ks | 2 |  | 0 |  | 0 |  | 0 | 21 | 0 | 0 | 0 | 0 | 0 |  | Vlastní | Indiv | 0 | 0 |  | Specifikace | Běžná |  |  |  | POL3_
|  | 1.PP : 2 |  | 2 | [23 empty] | VV | 0
54 | 766 - Td020 | D+M Dveře vnitřní jednokřídlové,plné,hladké,otočné bezfalcové, 900x1970mm, komaxit PO EI 30DP3-C,tl.křídla 48mm, viz.TZ | ks | 1 |  | 0 |  | 0 |  | 0 | 21 | 0 | 0 | 0 | 0 | 0 |  | Vlastní | Indiv | 0 | 0 |  | Specifikace | Běžná |  |  |  | POL3_
|  | Vstup do 1.PP : 1 |  | 1 | [23 empty] | VV | 0
55 | 766 - Td03 | D+M Dveře vnitřní DTD do ocelové obložkové zárubně bezfalcové, povrch HPL, rozměr 700x1970mm Dveře kompletní specifikace viz.TZ | ks | 2 |  | 0 |  | 0 |  | 0 | 21 | 0 | 0 | 0 | 0 | 0 |  | Vlastní | Indiv | 0 | 0 |  | Práce | Běžná |  |  |  | POL1_
|  | 1.PP : 2 |  | 2 | [23 empty] | VV | 0
56 | 766 - Td06 | D+M Dveře vnitřní DTD do ocelové obložkové zárubně bezfalcové, povrch HPL, rozměr 800x1970mm Dveře kompletní specifikace viz.TZ | ks | 4 |  | 0 |  | 0 |  | 0 | 21 | 0 | 0 | 0 | 0 | 0 |  | Vlastní | Indiv | 0 | 0 |  | Práce | Běžná |  |  |  | POL1_
|  | 1.PP : 4 |  | 4 | [23 empty] | VV | 0
57 | 766 - Td11 | D+M Dveře vnitřní DTD dvoukřídlé do ocel.oblož.zárubně bezfalcové,povrch HPL,rozměr 1250x1970mm,40dB Dveře kompletní specifikace viz.TZ | ks | 1 |  | 0 |  | 0 |  | 0 | 21 | 0 | 0 | 0 | 0 | 0 |  | Vlastní | Indiv | 0 | 0 |  | Práce | Běžná |  |  |  | POL1_
|  | 1.NP : 1 |  | 1 | [23 empty] | VV | 0
58 | 766 - Td12 | D+M Dveře vnitřní DTD do ocel.oblož. zárubně bezfalcové, povrch HPL, rozměr 900x1970mm, nepr.40dB Dveře kompletní specifikace viz.TZ | ks | 1 |  | 0 |  | 0 |  | 0 | 21 | 0 | 0 | 0 | 0 | 0 |  | Vlastní | Indiv | 0 | 0 |  | Práce | Běžná |  |  |  | POL1_
|  | 1.NP - 1.17 : 1 |  | 1 | [23 empty] | VV | 0
59 | 766 - Td13 | D+M Dveře vnitřní DTD do ocel.oblož. zárubně bezfalcové, povrch HPL, rozměr 900x1970mm, nepr.40dB Dveře kompletní specifikace viz.TZ | ks | 1 |  | 0 |  | 0 |  | 0 | 21 | 0 | 0 | 0 | 0 | 0 |  | Vlastní | Indiv | 0 | 0 |  | Práce | Běžná |  |  |  | POL1_
|  | 1.NP - 1.12 : 1 |  | 1 | [23 empty] | VV | 0
60 | 766 - Td02-1 | Repase vnitřních dveří Td02-1, mat.Dub,rozměr 1400x2350mm, EW 30DP3+C specifikace viz.TZ | ks | 1 |  | 0 |  | 0 |  | 0 | 21 | 0 | 0 | 0 | 0 | 0 |  | Vlastní | Indiv | 0 | 0 |  | Práce | Běžná |  |  |  | POL1_
|  | dveře mezi 1.03 a 1.01 : 1 |  | 1 | [23 empty] | VV | 0
61 | 766 - R01 | Stěny komplet. plné s výplní, H do 2,75 m, včetně dveří a nerezového kování sanitární příčky sendvičová deska tl 32 mm | m2 | 12.66 |  | 0 |  | 0 |  | 0 | 21 | 0 | 0.0002 | 0 | 0 | 0 |  | Vlastní | Indiv | 0.45 | 5.7 |  | Práce | Běžná |  |  |  | POL1_
|  | sanitární příčka 01.08 : 5,985 |  | 5.985 | [23 empty] | VV | 0
|  | sanitární příčka 01.07 : 3,675 |  | 3.675 | [23 empty] | VV | 0
|  | sprchová zástěna 01.07 : 2*1,5 |  | 3 | [23 empty] | VV | 0
62 | 766111820R00 | Demontáž dřevěných stěn plných | m2 | 12.66 |  | 0 |  | 0 |  | 0 | 21 | 0 | 0 | 0 | 0.01695 | 0.21 |  | RTS 25/ I | RTS 25/ I | 0.164 | 2.08 |  | Práce | Běžná |  |  |  | POL1_
|  | sanitární příčka 01.08 : 5,985 |  | 5.985 | [23 empty] | VV | 0
|  | sanitární příčka 01.07 : 3,675 |  | 3.675 | [23 empty] | VV | 0
|  | sprchová zástěna 01.07 : 2*1,5 |  | 3 | [23 empty] | VV | 0
63 | 998766201R00 | Přesun hmot pro truhlářské konstr., výšky do 6 m | % | 100 |  | 0 |  | 0 |  | 0 | 21 | 0 | 0 | 0 | 0 | 0 |  | RTS 25/ I | RTS 25/ I | 0 | 0 |  | Práce | Běžná |  |  |  | POL1_
Díl: | 771 | Podlahy z dlaždic a obklady |  |  |  | 0 |  | 0 |  | 0 |  | 0 |  | 0.18 |  | 0 |  |  |  |  | 12.25 | [6 empty] | DIL
64 | 771101210R00 | Penetrace podkladu pod dlažby | m2 | 7.66 |  | 0 |  | 0 |  | 0 | 21 | 0 | 0.00021 | 0 | 0 | 0 |  | RTS 25/ I | RTS 25/ I | 0.05 | 0.38 |  | Práce | Běžná |  |  |  | POL1_
|  | 1.01 - Foyer, nový sokl : 38,3*0,2 |  | 7.66 | [23 empty] | VV | 0
65 | 771475014R00 | Montáž soklíků rovných z dlaždic keramických, do tmele, výšky do 100 mm | m | 38.3 |  | 0 |  | 0 |  | 0 | 21 | 0 | 0.00032 | 0.01 | 0 | 0 |  | RTS 25/ I | RTS 25/ I | 0.24 | 9.19 |  | Práce | Běžná |  |  |  | POL1_
|  | 1.01 - Foyer : 38,3 |  | 38.3 | [23 empty] | VV | 0
66 | 59761015R | Sokl keramický RAKO 450 x 85 x 8 mm dekor dle stávající dlažby | kus | 102.1333 |  | 0 |  | 0 |  | 0 | 21 | 0 | 0.00166 | 0.17 | 0 | 0 | SPCM | RTS 25/ I | RTS 25/ I | 0 | 0 |  | Specifikace | Běžná |  |  |  | POL3_
|  | Sokl 1.01 - Foyer : (38,3/0,45)*1,2 |  | 102.1333 | [23 empty] | VV | 0
67 | 771578011R00 | Spára podlaha - stěna, silikonem | m | 38.3 |  | 0 |  | 0 |  | 0 | 21 | 0 | 4e-05 | 0 | 0 | 0 |  | RTS 25/ I | RTS 25/ I | 0.07 | 2.68 |  | Práce | Běžná |  |  |  | POL1_
|  | vč. dodávky a montáže silikonu. | [25 empty] | POP
|  | Odkaz na mn. položky pořadí 65 : 38,30000 |  | 38.3 | [23 empty] | VV | 5
68 | 998771201R00 | Přesun hmot pro podlahy z dlaždic, výšky do 6 m | % | 100 |  | 0 |  | 0 |  | 0 | 21 | 0 | 0 | 0 | 0 | 0 |  | RTS 25/ I | RTS 25/ I | 0 | 0 |  | Práce | Běžná |  |  |  | POL1_
Díl: | 775 | Podlahy vlysové a parketové |  |  |  | 0 |  | 0 |  | 0 |  | 0 |  | 2.02 |  | 0 |  |  |  |  | 215.89 | [6 empty] | DIL
69 | 775101101R00 | Vysávání podlahy průmyslovým vysavačem, podlahy vlysové, parketové | m2 | 106.74 |  | 0 |  | 0 |  | 0 | 21 | 0 | 0 | 0 | 0 | 0 |  | RTS 25/ I | RTS 25/ I | 0.02 | 2.13 |  | Práce | Běžná |  |  |  | POL1_
|  | 1.03 - Koncertní sál : 106,74 |  | 106.74 | [23 empty] | VV | 0
70 | 784011221R00 | Zakrytí předmětů, včetně odstranění | m2 | 128 |  | 0 |  | 0 |  | 0 | 21 | 0 | 0 | 0 | 0 | 0 |  | RTS 25/ I | RTS 25/ I | 0.03 | 3.84 |  | Práce | Běžná |  |  |  | POL1_
|  | Zakrytí akustického obkladu během broušení : 32*4 |  | 128 | [23 empty] | VV | 0
71 | 776101121R00 | Provedení penetrace podkladu pod povlakové podlahové krytiny a samonivelační hmoty | m2 | 106.74 |  | 0 |  | 0 |  | 0 | 21 | 0 | 0 | 0 | 0 | 0 |  | RTS 25/ I | RTS 25/ I | 0.05 | 5.34 |  | Práce | Běžná |  |  |  | POL1_
|  | Odkaz na mn. položky pořadí 69 : 106,74000 |  | 106.74 | [23 empty] | VV | 5
72 | 776101115R00 | Vyrovnání podkladů samonivelační hmotou | m2 | 106.74 |  | 0 |  | 0 |  | 0 | 21 | 0 | 0 | 0 | 0 | 0 |  | RTS 25/ I | RTS 25/ I | 0.147 | 15.69 |  | Práce | Běžná |  |  |  | POL1_
|  | Odkaz na mn. položky pořadí 69 : 106,74000 |  | 106.74 | [23 empty] | VV | 5
73 | 775413040R00 | Montáž podlahové lišty lepením | m | 23 |  | 0 |  | 0 |  | 0 | 21 | 0 | 5e-05 | 0 | 0 | 0 |  | RTS 25/ I | Indiv | 0.15 | 3.45 |  | Práce | Běžná |  |  |  | POL1_
|  | Soklová lišta 1.03-koncertní sál : 23 |  | 23 | [23 empty] | VV | 0
74 | 6141371 | Lišta profil 43 dub, výška soklové lišty 25cm | m | 26.45 |  | 0 |  | 0 |  | 0 | 21 | 0 | 0.0003 | 0.01 | 0 | 0 |  | Vlastní | Indiv | 0 | 0 |  | Specifikace | Běžná |  |  |  | POL3_
|  | Odkaz na mn. položky pořadí 73 : 23,00000*1,15 |  | 26.45 | [23 empty] | VV | 5
75 | 775511281R00 | Podlaha vlysová lepená do tmele, vlysy dubové úzké, třídy I - výběr, tl. 21 mm dekor dle stávající podlahy | m2 | 106.74 |  | 0 |  | 0 |  | 0 | 21 | 0 | 0.01831 | 1.95 | 0 | 0 |  | RTS 25/ I | RTS 25/ I | 0.85 | 90.73 |  | Práce | Běžná |  |  |  | POL1_
|  | Odkaz na mn. položky pořadí 69 : 106,74000 |  | 106.74 | [23 empty] | VV | 5
76 | 775599147R00 | Lak dřevěné podlahy Bona Trafic, Z + 3x, přebroušení | m2 | 129.74 |  | 0 |  | 0 |  | 0 | 21 | 0 | 0.00046 | 0.06 | 0 | 0 |  | RTS 25/ I | RTS 25/ I | 0.73 | 94.71 |  | Práce | Běžná |  |  |  | POL1_
|  | Odkaz na mn. položky pořadí 75 : 106,74000 |  | 106.74 | [23 empty] | VV | 5
|  | Odkaz na mn. položky pořadí 73 : 23,00000 |  | 23 | [23 empty] | VV | 5
77 | 998775201R00 | Přesun hmot pro podlahy vlysové, výšky do 6 m | % | 100 |  | 0 |  | 0 |  | 0 | 21 | 0 | 0 | 0 | 0 | 0 |  | RTS 25/ I | RTS 25/ I | 0 | 0 |  | Práce | Běžná |  |  |  | POL1_
Díl: | 776 | Podlahy a stěny povlakové |  |  |  | 0 |  | 0 |  | 0 |  | 0 |  | 1 |  | 0.17 |  |  |  |  | 232.99 | [6 empty] | DIL
78 | 776101101R00 | Vysávání podlahy průmyslovým vysavačem pod povlakové podlahy | m2 | 216.17 |  | 0 |  | 0 |  | 0 | 21 | 0 | 0 | 0 | 0 | 0 |  | RTS 25/ I | RTS 25/ I | 0.02 | 4.32 |  | Práce | Běžná |  |  |  | POL1_
|  | 1.12 : 30,94 |  | 30.94 | [23 empty] | VV | 0
|  | 1.13 : 64,92 |  | 64.92 | [23 empty] | VV | 0
|  | 1.16 : 84,85 |  | 84.85 | [23 empty] | VV | 0
|  | 1.17 : 15,68 |  | 15.68 | [23 empty] | VV | 0
|  | 1.18 : 19,78 |  | 19.78 | [23 empty] | VV | 0
79 | 776101115R00 | Vyrovnání podkladů samonivelační hmotou | m2 | 216.17 |  | 0 |  | 0 |  | 0 | 21 | 0 | 0 | 0 | 0 | 0 |  | RTS 25/ I | RTS 25/ I | 0.147 | 31.78 |  | Práce | Běžná |  |  |  | POL1_
|  | Odkaz na mn. položky pořadí 78 : 216,17000 |  | 216.17 | [23 empty] | VV | 5
80 | 776101121R00 | Provedení penetrace podkladu pod povlakové podlahové krytiny a samonivelační hmoty | m2 | 432.34 |  | 0 |  | 0 |  | 0 | 21 | 0 | 0 | 0 | 0 | 0 |  | RTS 25/ I | RTS 25/ I | 0.05 | 21.62 |  | Práce | Běžná |  |  |  | POL1_
|  | Odkaz na mn. položky pořadí 79 : 216,17000*2 |  | 432.34 | [23 empty] | VV | 5
81 | 776200810R00 | Odstranění PVC podlahy lepené bez podložky ze schodišť | m | 10.23 |  | 0 |  | 0 |  | 0 | 21 | 0 | 0 | 0 | 0.0005 | 0.01 |  | RTS 25/ I | RTS 25/ I | 0.08 | 0.82 |  | Práce | Běžná |  |  |  | POL1_
|  | 1.12 : 1,68+1,65+1,65+1,65 |  | 6.63 | [23 empty] | VV | 0
|  | 1.18 : 1,2*3 |  | 3.6 | [23 empty] | VV | 0
82 | 776200830R00 | Odstranění hran schodišťových stupňů | m | 10.86 |  | 0 |  | 0 |  | 0 | 21 | 0 | 0 | 0 | 0.0003 | 0 |  | RTS 25/ I | RTS 25/ I | 0.04 | 0.43 |  | Práce | Běžná |  |  |  | POL1_
|  | 1.12 : 1,68+1,65+1,98+1,95 |  | 7.26 | [23 empty] | VV | 0
|  | 1.18 : 1,2*3 |  | 3.6 | [23 empty] | VV | 0
83 | 776511810R00 | Odstranění povlakové podlahy z PVC a koberců lepených bez podložky | m2 | 38.232 |  | 0 |  | 0 |  | 0 | 21 | 0 | 0 | 0 | 0.0035 | 0.13 |  | RTS 25/ I | RTS 25/ I | 0.11 | 4.21 |  | Práce | Běžná |  |  |  | POL1_
|  | 1.12 - schodiště : 1,68*1,65 |  | 2.772 | [23 empty] | VV | 0
|  | 1.17 : 15,68 |  | 15.68 | [23 empty] | VV | 0
|  | 1.18 : 19,78 |  | 19.78 | [23 empty] | VV | 0
84 | 776401800R00 | Demontáž soklíků nebo lišt, pryžových nebo z PVC | m | 408.92 |  | 0 |  | 0 |  | 0 | 21 | 0 | 0 | 0 | 8e-05 | 0.03 |  | RTS 25/ I | RTS 25/ I | 0.04 | 16.36 |  | Práce | Běžná |  |  |  | POL1_
|  | 1.03 : 19,2 |  | 19.2 | [23 empty] | VV | 0
|  | 1.06 : 18,53 |  | 18.53 | [23 empty] | VV | 0
|  | 1.06a : 7,4 |  | 7.4 | [23 empty] | VV | 0
|  | 1.07 : 22,53 |  | 22.53 | [23 empty] | VV | 0
|  | 1.07a : 7,4 |  | 7.4 | [23 empty] | VV | 0
|  | 1.08 : 20,13 |  | 20.13 | [23 empty] | VV | 0
|  | 1.08a : 7,4 |  | 7.4 | [23 empty] | VV | 0
|  | 1.09 : 19,83 |  | 19.83 | [23 empty] | VV | 0
|  | 1.09a : 7,4 |  | 7.4 | [23 empty] | VV | 0
|  | 1.10 : 21,23 |  | 21.23 | [23 empty] | VV | 0
|  | 1.10a : 7,4 |  | 7.4 | [23 empty] | VV | 0
|  | 1.11 : 14,34 |  | 14.34 | [23 empty] | VV | 0
|  | 1.12 : 22,28 |  | 22.28 | [23 empty] | VV | 0
|  | 1.13 : 36,37 |  | 36.37 | [23 empty] | VV | 0
|  | 1.16 : 38,57 |  | 38.57 | [23 empty] | VV | 0
|  | 1.17 : 17,47 |  | 17.47 | [23 empty] | VV | 0
|  | 1.18 : 18,73 |  | 18.73 | [23 empty] | VV | 0
|  | 1.19 : 12,09 |  | 12.09 | [23 empty] | VV | 0
|  | 1.20 : 13,2 |  | 13.2 | [23 empty] | VV | 0
|  | 1.21 : 38,71 |  | 38.71 | [23 empty] | VV | 0
|  | 1.21a : 38,71 |  | 38.71 | [23 empty] | VV | 0
85 | 776220110R00 | Lepení povlakové podlahy z PVC na stupnice rovné | m | 17.02 |  | 0 |  | 0 |  | 0 | 21 | 0 | 8e-05 | 0 | 0 | 0 |  | RTS 25/ I | RTS 25/ I | 0.39 | 6.64 |  | Práce | Běžná |  |  |  | POL1_
|  | 1.18 : 1,2*3 |  | 3.6 | [23 empty] | VV | 0
|  | 1.13 : 3,42+2,75 |  | 6.17 | [23 empty] | VV | 0
|  | 1.12 : 3,93+3,32 |  | 7.25 | [23 empty] | VV | 0
86 | 776220200R00 | Lepení povlakové podlahy z PVC na podstupnice | m | 17.02 |  | 0 |  | 0 |  | 0 | 21 | 0 | 4e-05 | 0 | 0 | 0 |  | RTS 25/ I | RTS 25/ I | 0.45 | 7.66 |  | Práce | Běžná |  |  |  | POL1_
|  | Odkaz na mn. položky pořadí 85 : 17,02000 |  | 17.02 | [23 empty] | VV | 5
87 | 776521100R00 | Lepení povlakové podlahy z pásů PVC na lepidlo | m2 | 216.17 |  | 0 |  | 0 |  | 0 | 21 | 0 | 0.00038 | 0.08 | 0 | 0 |  | RTS 25/ I | RTS 25/ I | 0.38 | 82.14 |  | Práce | Běžná |  |  |  | POL1_
|  | 1.12 : 30,94 |  | 30.94 | [23 empty] | VV | 0
|  | 1.13 : 64,92 |  | 64.92 | [23 empty] | VV | 0
|  | 1.16 : 84,85 |  | 84.85 | [23 empty] | VV | 0
|  | 1.17 : 15,68 |  | 15.68 | [23 empty] | VV | 0
|  | 1.18 : 19,78 |  | 19.78 | [23 empty] | VV | 0
88 | 28410101R | Gerfloor Taralay tl. 2,0 mm, š. role 2,0 m | m2 | 277.3489 |  | 0 |  | 0 |  | 0 | 21 | 0 | 0.0023 | 0.64 | 0 | 0 | SPCM | RTS 25/ I | RTS 25/ I | 0 | 0 |  | Specifikace | Běžná |  |  |  | POL3_
|  | Odkaz na mn. položky pořadí 87 : 216,17000*1,15 |  | 248.5955 | [23 empty] | VV | 5
|  | Sokly : 431*0,06 |  | 25.86 | [23 empty] | VV | 0
|  | Podstupnice : 17,02*0,17 |  | 2.8934 | [23 empty] | VV | 0
89 | 776421200R00 | Lepení podlahových soklíků k PVC podlahám, na lišty | m | 408.92 |  | 0 |  | 0 |  | 0 | 21 | 0 | 7e-05 | 0.03 | 0 | 0 |  | RTS 25/ I | RTS 25/ I | 0.09 | 36.8 |  | Práce | Běžná |  |  |  | POL1_
|  | včetně vložení a přilepení povlakové krytiny do soklového profilu. | [25 empty] | POP
|  | Odkaz na mn. položky pořadí 84 : 408,92000 |  | 408.92 | [23 empty] | VV | 5
90 | 283424531R | Lišta soklová PVC celoplastová Bolta 25560, 60 x 12,8 mm DESIGN | m | 470.258 |  | 0 |  | 0 |  | 0 | 21 | 0 | 0.0005 | 0.24 | 0 | 0 | SPCM | RTS 25/ I | RTS 25/ I | 0 | 0 |  | Specifikace | Běžná |  |  |  | POL3_
|  | Odkaz na mn. položky pořadí 89 : 408,92000*1,15 |  | 470.258 | [23 empty] | VV | 5
91 | 776994111R00 | Svařování spojů povlakových pásů nebo čtverců z vinylu (PVC) na podlahách | m | 225 |  | 0 |  | 0 |  | 0 | 21 | 0 | 4e-05 | 0.01 | 0 | 0 |  | RTS 25/ I | RTS 25/ I | 0.08 | 18 |  | Práce | Běžná |  |  |  | POL1_
|  | Odhad, dle směru kladení : 225 |  | 225 | [23 empty] | VV | 0
92 | 776210300R00 | Lepení hran na stupně | m | 17.02 |  | 0 |  | 0 |  | 0 | 21 | 0 | 4e-05 | 0 | 0 | 0 |  | RTS 25/ I | RTS 25/ I | 0.13 | 2.21 |  | Práce | Běžná |  |  |  | POL1_
|  | 1.18 : 1,2*3 |  | 3.6 | [23 empty] | VV | 0
|  | 1.13 : 3,42+2,75 |  | 6.17 | [23 empty] | VV | 0
|  | 1.12 : 3,93+3,32 |  | 7.25 | [23 empty] | VV | 0
93 | 553720103R | Schodový profil Al samolepicí 25 x 20 mm, délka 2700 mm, povrch bronzový | kus | 8 |  | 0 |  | 0 |  | 0 | 21 | 0 | 0.00034 | 0 | 0 | 0 | SPCM | RTS 25/ I | RTS 25/ I | 0 | 0 |  | Specifikace | Běžná |  |  |  | POL3_
|  | 8 |  | 8 | [23 empty] | VV | 0
94 | 998776201R00 | Přesun hmot pro podlahy povlakové, výšky do 6 m | % | 100 |  | 0 |  | 0 |  | 0 | 21 | 0 | 0 | 0 | 0 | 0 |  | RTS 25/ I | RTS 25/ I | 0 | 0 |  | Práce | Běžná |  |  |  | POL1_
Díl: | 784 | Malby |  |  |  | 0 |  | 0 |  | 0 |  | 0 |  | 1.52 |  | 0 |  |  |  |  | 468.26 | [6 empty] | DIL
95 | 784011222RT2 | Zakrytí podlah, včetně odstranění včetně papírové lepenky | m2 | 1054.68 |  | 0 |  | 0 |  | 0 | 21 | 0 | 0.00035 | 0.37 | 0 | 0 |  | RTS 25/ I | RTS 25/ I | 0.01 | 10.55 |  | Práce | Běžná |  |  |  | POL1_
|  | 1.PP : 304,91 |  | 304.91 | [23 empty] | VV | 0
|  | 1.NP - SO 01 : 550,33 |  | 550.33 | [23 empty] | VV | 0
|  | 1.NP - SO 02 : 199,44 |  | 199.44 | [23 empty] | VV | 0
96 | 784011211RT3 | Olepování vnitřních ploch včetně maskovací pásky šířky 50 mm | m | 500 |  | 0 |  | 0 |  | 0 | 21 | 0 | 0 | 0 | 0 | 0 |  | RTS 25/ I | RTS 25/ I | 0.02 | 10 |  | Práce | Běžná |  |  |  | POL1_
|  | Kolem oken a dveří, odhad : 500 |  | 500 | [23 empty] | VV | 0
97 | 784011111R00 | Oprášení/ometení podkladu | m2 | 3197.877 |  | 0 |  | 0 |  | 0 | 21 | 0 | 0 | 0 | 0 | 0 |  | RTS 25/ I | RTS 25/ I | 0.01 | 31.98 |  | Práce | Běžná |  |  |  | POL1_
|  | Odkaz na mn. položky pořadí 98 : 3197,87700 |  | 3197.877 | [23 empty] | VV | 5
98 | 784191201R00 | Penetrace podkladu hloubková Primalex 1x | m2 | 3197.877 |  | 0 |  | 0 |  | 0 | 21 | 0 | 7e-05 | 0.22 | 0 | 0 |  | RTS 25/ I | RTS 25/ I | 0.03 | 95.94 |  | Práce | Běžná |  |  |  | POL1_
|  | 01.01 : 10,56*2,6 |  | 27.456 | [23 empty] | VV | 0
|  | 01.02 : 13,95*2,6 |  | 36.27 | [23 empty] | VV | 0
|  | 01.03 : 27,26*2,6 |  | 70.876 | [23 empty] | VV | 0
|  | 01.04 : 18,9*2,6 |  | 49.14 | [23 empty] | VV | 0
|  | 01.05 : 11,58*2,6 |  | 30.108 | [23 empty] | VV | 0
|  | 01.06 : 18,9*2,6 |  | 49.14 | [23 empty] | VV | 0
|  | 01.07 : 15,19*2,6 |  | 39.494 | [23 empty] | VV | 0
|  | 01.08 : 13,99*2,6 |  | 36.374 | [23 empty] | VV | 0
|  | 01.09 : 30,33*2,6 |  | 78.858 | [23 empty] | VV | 0
|  | 01.10 : 11,8*2,6 |  | 30.68 | [23 empty] | VV | 0
|  | 01.11 : 32,2*2,6 |  | 83.72 | [23 empty] | VV | 0
|  | 01.12 : 11,22*2,6 |  | 29.172 | [23 empty] | VV | 0
|  | 01.13 : 32,43*2,6 |  | 84.318 | [23 empty] | VV | 0
|  | 1.PP - strop : 304,91 |  | 304.91 | [23 empty] | VV | 0
|  | 1.01 : 18,79*4,1 |  | 77.039 | [23 empty] | VV | 0
|  | 1.02 : 36*3,6 |  | 129.6 | [23 empty] | VV | 0
|  | 1.02a : 6,94*3,8 |  | 26.372 | [23 empty] | VV | 0
|  | 1.03 : 19,2*3,6 |  | 69.12 | [23 empty] | VV | 0
|  | 1.06 : 18,53*3,5 |  | 64.855 | [23 empty] | VV | 0
|  | 1.06a : 7,4*3,5 |  | 25.9 | [23 empty] | VV | 0
|  | 1.07 : 22,53*3,5 |  | 78.855 | [23 empty] | VV | 0
|  | 1.07a : 7,4*3,5 |  | 25.9 | [23 empty] | VV | 0
|  | 1.08 : 20,13*3,5 |  | 70.455 | [23 empty] | VV | 0
|  | 1.08a : 7,4*3,5 |  | 25.9 | [23 empty] | VV | 0
|  | 1.09 : 19,83*3,5 |  | 69.405 | [23 empty] | VV | 0
|  | 1.09a : 7,4*3,5 |  | 25.9 | [23 empty] | VV | 0
|  | 1.10 : 21,23*3,5 |  | 74.305 | [23 empty] | VV | 0
|  | 1.10a : 7,4*3,5 |  | 25.9 | [23 empty] | VV | 0
|  | 1.11 : 14,34*3,5 |  | 50.19 | [23 empty] | VV | 0
|  | 1.12 : 22,28*4 |  | 89.12 | [23 empty] | VV | 0
|  | 1.13 : 36,37*4 |  | 145.48 | [23 empty] | VV | 0
|  | 1.16 : 38,57*4 |  | 154.28 | [23 empty] | VV | 0
|  | 1.17 : 17,47*4 |  | 69.88 | [23 empty] | VV | 0
|  | 1.18 : 18,73*4 |  | 74.92 | [23 empty] | VV | 0
|  | 02-1.01 : 38,29*4 |  | 153.16 | [23 empty] | VV | 0
|  | 02-1.02 : 45,8 |  | 45.8 | [23 empty] | VV | 0
|  | 02-1.03 : 39,98*4 |  | 159.92 | [23 empty] | VV | 0
|  | 02-1.03a : 107,7 |  | 107.7 | [23 empty] | VV | 0
|  | 02-1.04 : 11,98*4 |  | 47.92 | [23 empty] | VV | 0
|  | 1.19 : 12,09*3,5 |  | 42.315 | [23 empty] | VV | 0
|  | 1.20 : 13,2*3,5 |  | 46.2 | [23 empty] | VV | 0
|  | 1.21 : 38,71*3,5 |  | 135.485 | [23 empty] | VV | 0
|  | 1.21a : 38,71*3,5 |  | 135.485 | [23 empty] | VV | 0
99 | 784195612R00 | Malba, bez penetrace, bílá, 2 x specifikace dle TZ | m2 | 3197.877 |  | 0 |  | 0 |  | 0 | 21 | 0 | 0.00029 | 0.93 | 0 | 0 |  | RTS 25/ I | RTS 25/ I | 0.1 | 319.79 |  | Práce | Běžná |  |  |  | POL1_
|  | Odkaz na mn. položky pořadí 98 : 3197,87700 |  | 3197.877 | [23 empty] | VV | 5
Díl: | M22 | Montáž sdělovací a zabezp. techniky |  |  |  | 0 |  | 0 |  | 0 |  | 0 |  | 0 |  | 0 |  |  |  |  | 16.9 | [6 empty] | DIL
100 | 222611211R05 | D+M Elektropohonu otvírání vrat, vč. řídící jednotky a zapojení | kus | 2 |  | 0 |  | 0 |  | 0 | 21 | 0 | 0 | 0 | 0 | 0 |  | Vlastní | Indiv | 1.12 | 2.24 |  | Práce | Běžná |  |  |  | POL1_
|  | Dvoukřídlé vrata : 2 |  | 2 | [23 empty] | VV | 0
101 | 229800076R4 | Demontáž poškozeného elektropohonu otvírání vrat | kus | 2 |  | 0 |  | 0 |  | 0 | 21 | 0 | 0 | 0 | 0 | 0 |  | Vlastní | RTS 25/ I | 7.33 | 14.66 |  | Práce | Běžná |  |  |  | POL1_
|  | Dvoukřídlé vrata : 2 |  | 2 | [23 empty] | VV | 0
Díl: | D96 | Přesuny suti a vybouraných hmot |  |  |  | 0 |  | 0 |  | 0 |  | 0 |  | 0 |  | 0 |  |  |  |  | 90.38 | [6 empty] | DIL
102 | 979011111R00 | Svislá doprava suti a vybour. hmot za 2.NP a 1.PP | t | 22.7365 |  | 0 |  | 0 |  | 0 | 21 | 0 | 0 | 0 | 0 | 0 |  | RTS 25/ I | RTS 25/ I | 0.933 | 21.21 |  | Přesun suti | Běžná |  |  |  | POL8_
103 | 979081111R00 | Odvoz suti a vybour. hmot na skládku do 1 km | t | 22.7365 |  | 0 |  | 0 |  | 0 | 21 | 0 | 0 | 0 | 0 | 0 |  | RTS 25/ I | RTS 25/ I | 0.49 | 11.14 |  | Přesun suti | Běžná |  |  |  | POL8_
|  | Včetně naložení na dopravní prostředek a složení na skládku, bez poplatku za skládku. | [25 empty] | POP
104 | 979081121R00 | Příplatek k odvozu za každý další 1 km skládka 15km | t | 341.0479 |  | 0 |  | 0 |  | 0 | 21 | 0 | 0 | 0 | 0 | 0 |  | RTS 25/ I | RTS 25/ I | 0 | 0 |  | Přesun suti | Běžná |  |  |  | POL8_
105 | 979990107R00 | Poplatek za uložení suti - směs betonu, cihel, dřeva, skupina odpadu 170904 | t | 22.7365 |  | 0 |  | 0 |  | 0 | 21 | 0 | 0 | 0 | 0 | 0 |  | RTS 25/ I | RTS 25/ I | 0 | 0 |  | Přesun suti | Běžná |  |  |  | POL8_
|  | kategorie 17 09 04 smíšené stavební a demoliční odpady | [25 empty] | POP
106 | 979087311R00 | Vodorovné přemístění suti nošením do 10 m | t | 22.7365 |  | 0 |  | 0 |  | 0 | 21 | 0 | 0 | 0 | 0 | 0 |  | RTS 25/ I | RTS 25/ I | 0.752 | 17.1 |  | Přesun suti | Běžná |  |  |  | POL8_
|  | S naložením suti nebo vybouraných hmot do dopravního prostředku a na jejich vyložením, popřípadě přeložením na normální dopravní prostředek. | [25 empty] | POP |  | S naložením suti nebo vybouraných hmot do dopravního prostředku a na jejich vyložením, popřípadě přeložením na normální dopravní prostředek.
107 | 979087391R00 | Příplatek za nošení suti každých dalších 10 m kontejner 50m | t | 113.6826 |  | 0 |  | 0 |  | 0 | 21 | 0 | 0 | 0 | 0 | 0 |  | RTS 25/ I | RTS 25/ I | 0.36 | 40.93 |  | Přesun suti | Běžná |  |  |  | POL8_
Díl: | PA | Prostorová akustika |  |  |  | 0 |  | 0 |  | 0 |  | 0 |  | 0 |  | 0 |  |  |  |  | 0 | [6 empty] | DIL
108 | PA - AKU 02 | D+M Minerální deska AKU-02 otěruvzdorná tl. 40 mm, omyvatelná, systémové uchycení na stěnu Specifikace dle přílohy č.05 | m2 | 12 |  | 0 |  | 0 |  | 0 | 21 | 0 | 0 | 0 | 0 | 0 |  | Vlastní | Indiv | 0 | 0 |  | Práce | Běžná |  |  |  | POL1_
109 | PA - AKU 07 | D+M Deska z dřevěných vláken AKU 7, otěruvzdorná tl. 25 mm, systémové uchycení na stěnu Specifikace dle přílohy č.05 | m2 | 23 |  | 0 |  | 0 |  | 0 | 21 | 0 | 0 | 0 | 0 | 0 |  | Vlastní | Indiv | 0 | 0 |  | Práce | Běžná |  |  |  | POL1_
[26 empty] | 12 | 21 | DPH
| Celkem |  |  |  |  | 0 | [19 empty] | 0 | 0 | SUM
Poznámky uchazeče k zadání
POPUZIV
END
Note on S6: Jedná se o informaci, zda se jedná o položku, která je do rozpočtu zadána z cenové soustavy RTS, nebo vlastní.
Note on T6: Jedná se o název CÚ, která je zadána u položky rozpočtu

## SO 01,02 02 Pol
Položkový rozpočet | [27 empty] | #TypZaznamu#
S: | 10.2025 | Oprava ZUŠ Krnov po povodni | [25 empty] | STA
O: | SO 01,02 | Oprava objektu | [22 empty] | STA |  |  | OBJ
R: | 02 | ZTI | [25 empty] | ROZ
P.č. | Číslo položky | Název položky | MJ | Množství | Cena / MJ | Celkem | Dodávka | Dodávka celk. | Montáž | Montáž celk. | DPH | Cena s DPH | Hmotnost / MJ | Hmotnost celk.(t) | Dem. hmotnost / MJ | Dem. hmotnost celk.(t) | Ceník | Cen. soustava / platnost | Cenová úroveň | Nhod / MJ | Nhod celk. | Dodavatel | Typ položky | Stav položky
Díl: | 725 | Zařizovací předměty |  |  |  | 0 |  | 0 |  | 0 |  | 0 |  | 0.19 |  | 2.08 |  |  |  |  | 24.43 | [6 empty] | DIL
1 | 725530826R00 | Demontáž, zásobník elektrický akumulační do 800 l | soubor | 3 |  | 0 |  | 0 |  | 0 | 21 | 0 | 0 | 0 | 0.69347 | 2.08 |  | RTS 25/ I | RTS 25/ I | 2.7 | 8.1 |  | Práce | Běžná |  |  |  | POL1_
|  | 1.PP - č.m.1.07 : 1 |  | 1 | [23 empty] | VV | 0
|  | 1.NP - č.m. 1.12 : 1 |  | 1 | [23 empty] | VV | 0
|  | 1.NP - č.m. 1.13 : 1 |  | 1 | [23 empty] | VV | 0
2 | 725539102R00 | Montáž elektrických ohřívačů, ostatní typy 80 l | soubor | 4 |  | 0 |  | 0 |  | 0 | 21 | 0 | 0.02884 | 0.12 | 0 | 0 |  | RTS 25/ I | RTS 25/ I | 2.96 | 11.84 |  | Práce | Běžná |  |  |  | POL1_
|  | Včetně upevnění zásobníků na příčky tl. 15 cm, na zdi a na nosné konstrukce. | [25 empty] | POP
|  | 1.PP - č.m.01.07 : 1 |  | 1 | [23 empty] | VV | 0
|  | 1.NP - č.m. 1.12 : 1 |  | 1 | [23 empty] | VV | 0
|  | 1.NP - č.m. 1.13 : 1 |  | 1 | [23 empty] | VV | 0
|  | 1.NP - č.m. 1.18 : 1 |  | 1 | [23 empty] | VV | 0
3 | 725534112R00 | Ohřívač elektrický, zásobníkový, tlakový, 5l specifikace v TZ | soubor | 3 |  | 0 |  | 0 |  | 0 | 21 | 0 | 0.00437 | 0.01 | 0 | 0 |  | RTS 25/ I | RTS 25/ I | 0.51 | 1.53 |  | Práce | Běžná |  |  |  | POL1_
|  | Včetně upevnění zásobníků na příčky tl. 15 cm, na zdi a na nosné konstrukce. | [25 empty] | POP
|  | 1.NP - č.m. 1.12 : 1 |  | 1 | [23 empty] | VV | 0
|  | 1.NP - č.m. 1.13 : 1 |  | 1 | [23 empty] | VV | 0
|  | 1.NP - č.m. 1.18 : 1 |  | 1 | [23 empty] | VV | 0
4 | 725534223R00 | Ohřívač elektrický, zásobníkový, závěsný, DZ Dražice OKCE 80 specifikace v TZ | soubor | 1 |  | 0 |  | 0 |  | 0 | 21 | 0 | 0.06484 | 0.06 | 0 | 0 |  | RTS 25/ I | RTS 25/ I | 2.96 | 2.96 |  | Práce | Běžná |  |  |  | POL1_
|  | Včetně upevnění zásobníků na příčky tl. 15 cm, na zdi a na nosné konstrukce. | [25 empty] | POP
|  | 1.PP - č.m.01.07 : 1 |  | 1 | [23 empty] | VV | 0
5 | 998725201R00 | Přesun hmot pro zařizovací předměty, výšky do 6 m | % | 100 |  | 0 |  | 0 |  | 0 | 21 | 0 | 0 | 0 | 0 | 0 |  | RTS 25/ I | RTS 25/ I | 0 | 0 |  | Práce | Běžná |  |  |  | POL1_
[26 empty] | 12 | 21 | DPH
| Celkem |  |  |  |  | 0 | [19 empty] | 0 | 0 | SUM
Poznámky uchazeče k zadání
POPUZIV
END
Note on S6: Jedná se o informaci, zda se jedná o položku, která je do rozpočtu zadána z cenové soustavy RTS, nebo vlastní.
Note on T6: Jedná se o název CÚ, která je zadána u položky rozpočtu

## SO 01,02 03 Pol
Položkový rozpočet | [27 empty] | #TypZaznamu#
S: | 10.2025 | Oprava ZUŠ Krnov po povodni | [25 empty] | STA
O: | SO 01,02 | Oprava objektu | [22 empty] | STA |  |  | OBJ
R: | 03 | Vytápění | [25 empty] | ROZ
P.č. | Číslo položky | Název položky | MJ | Množství | Cena / MJ | Celkem | Dodávka | Dodávka celk. | Montáž | Montáž celk. | DPH | Cena s DPH | Hmotnost / MJ | Hmotnost celk.(t) | Dem. hmotnost / MJ | Dem. hmotnost celk.(t) | Ceník | Cen. soustava / platnost | Cenová úroveň | Nhod / MJ | Nhod celk. | Dodavatel | Typ položky | Stav položky
Díl: | 713 | Izolace tepelné |  |  |  | 0 |  | 0 |  | 0 |  | 0 |  | 0.21 |  | 0 |  |  |  |  | 59.62 | [6 empty] | DIL
1 | 722182001RT2 | Montáž tepelné izolace skruží na potrubí přímé, DN 25 mm, samolepicí spoj samolepicí spoj a příčné stažení páskou | m | 339 |  | 0 |  | 0 |  | 0 | 21 | 0 | 0 | 0 | 0 | 0 |  | RTS 25/ I | RTS 25/ I | 0.11 | 37.29 |  | Práce | Běžná |  |  |  | POL1_
|  | 122+217 |  | 339 | [23 empty] | VV | 0
2 | 722182004RT1 | Montáž tepelné izolace skruží na potrubí přímé, DN 40 mm, samolepicí spoj samolepicí spoj nebo rychlouzávěr | m | 203 |  | 0 |  | 0 |  | 0 | 21 | 0 | 0 | 0 | 0 | 0 |  | RTS 25/ I | RTS 25/ I | 0.11 | 22.33 |  | Práce | Běžná |  |  |  | POL1_
|  | 116+87 |  | 203 | [23 empty] | VV | 0
3 | 283771093R | Izolace potrubí Mirelon PRO 25 x 20 mm šedočerná | m | 122 |  | 0 |  | 0 |  | 0 | 21 | 0 | 7e-05 | 0.01 | 0 | 0 | SPCM | RTS 25/ I | RTS 25/ I | 0 | 0 |  | Specifikace | Běžná |  |  |  | POL3_
|  | 122 |  | 122 | [23 empty] | VV | 0
4 | 631547112R | Pouzdro potrubní izolační HEATROCK PS - 18/30 mm | m | 217 |  | 0 |  | 0 |  | 0 | 21 | 0 | 0.00027 | 0.06 | 0 | 0 | SPCM | RTS 25/ I | RTS 25/ I | 0 | 0 |  | Specifikace | Běžná |  |  |  | POL3_
|  | 29*3+130 |  | 217 | [23 empty] | VV | 0
5 | 631547114R | Pouzdro potrubní izolační HEATROCK PS - 28/30 mm | m | 116 |  | 0 |  | 0 |  | 0 | 21 | 0 | 0.00031 | 0.04 | 0 | 0 | SPCM | RTS 25/ I | RTS 25/ I | 0 | 0 |  | Specifikace | Běžná |  |  |  | POL3_
|  | 29*4 |  | 116 | [23 empty] | VV | 0
6 | 631547113R | Pouzdro potrubní izolační HEATROCK PS - 22/30 mm | m | 87 |  | 0 |  | 0 |  | 0 | 21 | 0 | 0.00029 | 0.03 | 0 | 0 | SPCM | RTS 25/ I | RTS 25/ I | 0 | 0 |  | Specifikace | Běžná |  |  |  | POL3_
|  | 29*3 |  | 87 | [23 empty] | VV | 0
7 | 283777522R | Páska Al samolepicí plná š. 70 mm | m | 290 |  | 0 |  | 0 |  | 0 | 21 | 0 | 0.00025 | 0.07 | 0 | 0 | SPCM | RTS 25/ I | RTS 25/ I | 0 | 0 |  | Specifikace | Běžná |  |  |  | POL3_
|  | 87+116+87 |  | 290 | [23 empty] | VV | 0
8 | 998713201R00 | Přesun hmot pro izolace tepelné, výšky do 6 m | % | 100 |  | 0 |  | 0 |  | 0 | 21 | 0 | 0 | 0 | 0 | 0 |  | RTS 25/ I | RTS 25/ I | 0 | 0 |  | Práce | Běžná |  |  |  | POL1_
Díl: | 735 | Otopná tělesa |  |  |  | 0 |  | 0 |  | 0 |  | 0 |  | 0 |  | 0.8 |  |  |  |  | 39.12 | [6 empty] | DIL
9 | 735000912R00 | Oprava-vyregulování ventilů s termost.ovládáním | kus | 32 |  | 0 |  | 0 |  | 0 | 21 | 0 | 0 | 0 | 0 | 0 |  | RTS 25/ I | RTS 25/ I | 0.27 | 8.64 |  | Práce | Běžná |  |  |  | POL1_
|  | 1.PP : 17 |  | 17 | [23 empty] | VV | 0
|  | 1.NP : 2+12+1 |  | 15 | [23 empty] | VV | 0
10 | 735151821R00 | Demontáž otopných těles panelových dvouřadých, délky do 1500 mm | kus | 32 |  | 0 |  | 0 |  | 0 | 21 | 0 | 8e-05 | 0 | 0.02493 | 0.8 |  | RTS 25/ I | RTS 25/ I | 0.27 | 8.64 |  | Práce | Běžná |  |  |  | POL1_
|  | 1.PP : 17 |  | 17 | [23 empty] | VV | 0
|  | 1.NP : 2+12+1 |  | 15 | [23 empty] | VV | 0
11 | 735193011R00 | Čištění otopných těles kartáčem a tlakovou vodou | kus | 32 |  | 0 |  | 0 |  | 0 | 21 | 0 | 0 | 0 | 0 | 0 |  | RTS 25/ I | RTS 25/ I | 0.1 | 3.2 |  | Práce | Běžná |  |  |  | POL1_
|  | Odkaz na mn. položky pořadí 10 : 32,00000 |  | 32 | [23 empty] | VV | 5
12 | 735192923R00 | Zpětná montáž otopných těles panelových dvouřadých, délky do 1500 mm | kus | 32 |  | 0 |  | 0 |  | 0 | 21 | 0 | 0.00013 | 0 | 0 | 0 |  | RTS 25/ I | RTS 25/ I | 0.27 | 8.64 |  | Práce | Běžná |  |  |  | POL1_
|  | Odkaz na mn. položky pořadí 11 : 32,00000 |  | 32 | [23 empty] | VV | 5
13 | 900 RT3 | HZS Práce v tarifní třídě 6 (instalatér) | h | 10 |  | 0 |  | 0 |  | 0 | 21 | 0 | 0 | 0 | 0 | 0 | Prav.M | RTS 25/ I | RTS 25/ I | 1 | 10 |  | HZS | Běžná |  |  |  | POL10_
|  | Odhad : 10 |  | 10 | [23 empty] | VV | 0
14 | 998735201R00 | Přesun hmot pro otopná tělesa, výšky do 6 m | % | 100 |  | 0 |  | 0 |  | 0 | 21 | 0 | 0 | 0 | 0 | 0 |  | RTS 25/ I | RTS 25/ I | 0 | 0 |  | Práce | Běžná |  |  |  | POL1_
Díl: | M21 | Elektromontáže |  |  |  | 0 |  | 0 |  | 0 |  | 0 |  | 0 |  | 0 |  |  |  |  | 1.98 | [6 empty] | DIL
15 | 210140650RT1 | Termostat prostorový včetně dodávky REGO 972-01 2a | kus | 2 |  | 0 |  | 0 |  | 0 | 21 | 0 | 1e-05 | 0 | 0 | 0 |  | RTS 25/ I | RTS 25/ I | 0.99 | 1.98 |  | Práce | Běžná |  |  |  | POL1_
|  | 01.13 : 1 |  | 1 | [23 empty] | VV | 0
|  | 01.11 : 1 |  | 1 | [23 empty] | VV | 0
Díl: | M22 | Montáž sdělovací a zabezp. techniky |  |  |  | 0 |  | 0 |  | 0 |  | 0 |  | 0 |  | 0 |  |  |  |  | 10.08 | [6 empty] | DIL
16 | 222611211R00 | Montáž servopohonu 230/ 24 V, 0-10 V/ 4-20 mA, včetně zapojení | kus | 9 |  | 0 |  | 0 |  | 0 | 21 | 0 | 0 | 0 | 0 | 0 |  | RTS 25/ I | RTS 25/ I | 1.12 | 10.08 |  | Práce | Běžná |  |  |  | POL1_
|  | 01.13 : 5 |  | 5 | [23 empty] | VV | 0
|  | 01.11 : 4 |  | 4 | [23 empty] | VV | 0
17 | 422185101R | Termoelektrický pohon | kus | 9 |  | 0 |  | 0 |  | 0 | 21 | 0 | 0.0005 | 0 | 0 | 0 | SPCM | RTS 25/ I | RTS 25/ I | 0 | 0 |  | Specifikace | Běžná |  |  |  | POL3_
|  | Odkaz na mn. položky pořadí 16 : 9,00000 |  | 9 | [23 empty] | VV | 5
[26 empty] | 12 | 21 | DPH
| Celkem |  |  |  |  | 0 | [19 empty] | 0 | 0 | SUM
Poznámky uchazeče k zadání
POPUZIV
END
Note on S6: Jedná se o informaci, zda se jedná o položku, která je do rozpočtu zadána z cenové soustavy RTS, nebo vlastní.
Note on T6: Jedná se o název CÚ, která je zadána u položky rozpočtu

## SO 01,02 04 Pol
Položkový rozpočet | [27 empty] | #TypZaznamu#
S: | 10.2025 | Oprava ZUŠ Krnov po povodni | [25 empty] | STA
O: | SO 01,02 | Oprava objektu | [22 empty] | STA |  |  | OBJ
R: | 04 | VZT, chlazení, větrání | [25 empty] | ROZ
P.č. | Číslo položky | Název položky | MJ | Množství | Cena / MJ | Celkem | Dodávka | Dodávka celk. | Montáž | Montáž celk. | DPH | Cena s DPH | Hmotnost / MJ | Hmotnost celk.(t) | Dem. hmotnost / MJ | Dem. hmotnost celk.(t) | Ceník | Cen. soustava / platnost | Cenová úroveň | Nhod / MJ | Nhod celk. | Dodavatel | Typ položky | Stav položky
Díl: | 728 | Vzduchotechnika |  |  |  | 0 |  | 0 |  | 0 |  | 0 |  | 0.02 |  | 0.02 |  |  |  |  | 64.06 | [6 empty] | DIL
1 | 728314812R00 | Demontáž protidešťové žaluzie čtyřhranné do 0,45 m2 | kus | 2 |  | 0 |  | 0 |  | 0 | 21 | 0 | 0 | 0 | 0.0102 | 0.02 |  | RTS 25/ I | RTS 25/ I | 0.86 | 1.72 |  | Práce | Běžná |  |  |  | POL1_
|  | Od rekuperační jednotky : 2 |  | 2 | [23 empty] | VV | 0
2 | 728314111R00 | Montáž protidešťové žaluzie čtyřhranné do 0,15 m2 | kus | 2 |  | 0 |  | 0 |  | 0 | 21 | 0 | 0 | 0 | 0 | 0 |  | RTS 25/ I | RTS 25/ I | 0.67 | 1.34 |  | Práce | Běžná |  |  |  | POL1_
|  | Pro rekuperační jednotku : 2 |  | 2 | [23 empty] | VV | 0
3 | 4295330102R | Žaluzie protidešťová PDZM 200 x 400 mm | kus | 2 |  | 0 |  | 0 |  | 0 | 21 | 0 | 0.0033 | 0.01 | 0 | 0 | SPCM | RTS 25/ I | RTS 25/ I | 0 | 0 |  | Specifikace | Běžná |  |  |  | POL3_
|  | Odkaz na mn. položky pořadí 2 : 2,00000 |  | 2 | [23 empty] | VV | 5
4 | 728416222R00 | Montáž větrací jednotky s rekuperací, centrální, průtok vzduchu do 500 m3/hod | kus | 2 |  | 0 |  | 0 |  | 0 | 21 | 0 | 0.0056 | 0.01 | 0 | 0 |  | RTS 25/ I | RTS 25/ I | 22.5 | 45 |  | Práce | Běžná |  |  |  | POL1_
|  | Montáž VZT1 a VZT2 jednotky : 2 |  | 2 | [23 empty] | VV | 0
5 | 725 - R001 | VZT 1 - Vzduchotechnická jednotka - SaK Technology C400 ISP-R2, kompaktní rekuperacní jednotka parapetní, protiproudý výmeník,Integr.regulace,420m3/h, 300Pa,F7/M5,EC,el.ohřívač 2kW,vata50mm,200mm | ks | 1 |  | 0 |  | 0 |  | 0 | 21 | 0 | 0 | 0 | 0 | 0 |  | Vlastní | Indiv | 0 | 0 |  | Práce | Běžná |  |  |  | POL1_
6 | 725 - R002 | VZT 2 - Vzduchotechnická jednotka - SaK Technology C600 ISP-R2, Kompaktní rekuperacní jednotka parapetní,protihlukový výměník,integr.regulace,510m3/h,300Pa,F7/M5,EC,el.ohřívač 2kW,vata50mm,200mm | ks | 1 |  | 0 |  | 0 |  | 0 | 21 | 0 | 0 | 0 | 0 | 0 |  | Vlastní | Indiv | 0 | 0 |  | Práce | Běžná |  |  |  | POL1_
7 | 725 - R003 | NLII-CO2+RH, Cidlo CO2 a relativní vlhkosti, Prostorové cidlo | ks | 2 |  | 0 |  | 0 |  | 0 | 21 | 0 | 0 | 0 | 0 | 0 |  | Vlastní | Indiv | 0 | 0 |  | Práce | Běžná |  |  |  | POL1_
8 | 725 - R004 | Čerpadlo do směšovacího uzlu | ks | 1 |  | 0 |  | 0 |  | 0 | 21 | 0 | 0 | 0 | 0 | 0 |  | Vlastní | Indiv | 0 | 0 |  | Práce | Běžná |  |  |  | POL1_
9 | 725 - R005 | Venkovní kondenzační jednotka Sinclair SDC5-224EAS - Qch=22,4 kW;Qt = 22,4 Kw,hl.aku.tlaku 60dBA Venkovní kondenzační jednotka Sinclair SDC5-224EAS - Qch = 22,4 kW; Qt = 22,4 Kw | ks | 1 |  | 0 |  | 0 |  | 0 | 21 | 0 | 0 | 0 | 0 | 0 |  | Vlastní | Indiv | 0 | 0 |  | Práce | Běžná |  |  |  | POL1_
10 | 725 - R006 | Venkovní kondenzační jednotka Sinclair SDC5-260EAS - Qch=26,0 kW;Qt = 26,0 Kw,hl.aku.tlaku 60dBA Venkovní kondenzační jednotka Sinclair SDC5-260EAS - Qch = 26,0 kW; Qt = 26,0 Kw | ks | 2 |  | 0 |  | 0 |  | 0 | 21 | 0 | 0 | 0 | 0 | 0 |  | Vlastní | Indiv | 0 | 0 |  | Práce | Běžná |  |  |  | POL1_
11 | 728 - R007 | Ventilátor RVK200E2 sileo | ks | 1 |  | 0 |  | 0 |  | 0 | 21 | 0 | 0 | 0 | 0 | 0 |  | Vlastní | Indiv | 0 | 0 |  | Práce | Běžná |  |  |  | POL1_
12 | 728 - R008 | TS 200/3 - pozinkované potrubí 200mmx3m | ks | 16 |  | 0 |  | 0 |  | 0 | 21 | 0 | 0 | 0 | 0 | 0 |  | Vlastní | Indiv | 0 | 0 |  | Práce | Běžná |  |  |  | POL1_
13 | 725 - R009 | Vsuvka 200 | ks | 10 |  | 0 |  | 0 |  | 0 | 21 | 0 | 0 | 0 | 0 | 0 |  | Vlastní | Indiv | 0 | 0 |  | Práce | Běžná |  |  |  | POL1_
14 | 728 - R010 | Koncový kryt DR200 | ks | 6 |  | 0 |  | 0 |  | 0 | 21 | 0 | 0 | 0 | 0 | 0 |  | Vlastní | Indiv | 0 | 0 |  | Práce | Běžná |  |  |  | POL1_
15 | 728 - R011 | Odbočka jednoduchá OBJ 90° 200/200 | ks | 3 |  | 0 |  | 0 |  | 0 | 21 | 0 | 0 | 0 | 0 | 0 |  | Vlastní | Indiv | 0 | 0 |  | Práce | Běžná |  |  |  | POL1_
16 | 728 - R012 | Odbočka jednoduchá OBJ 45° 200/200 | ks | 1 |  | 0 |  | 0 |  | 0 | 21 | 0 | 0 | 0 | 0 | 0 |  | Vlastní | Indiv | 0 | 0 |  | Práce | Běžná |  |  |  | POL1_
17 | 728 - R013 | Odbočka jednoduchá OBJ 90° 200/100 | ks | 3 |  | 0 |  | 0 |  | 0 | 21 | 0 | 0 | 0 | 0 | 0 |  | Vlastní | Indiv | 0 | 0 |  | Práce | Běžná |  |  |  | POL1_
18 | 728 - R014 | Oblouk lisovaný 90° 200 | ks | 28 |  | 0 |  | 0 |  | 0 | 21 | 0 | 0 | 0 | 0 | 0 |  | Vlastní | Indiv | 0 | 0 |  | Práce | Běžná |  |  |  | POL1_
19 | 728 - R015 | Ohebný tlumič DCO25200/MF | ks | 8 |  | 0 |  | 0 |  | 0 | 21 | 0 | 0 | 0 | 0 | 0 |  | Vlastní | Indiv | 0 | 0 |  | Práce | Běžná |  |  |  | POL1_
20 | 728 - R016 | Izolace kaučuk 19mm | m2 | 15 |  | 0 |  | 0 |  | 0 | 21 | 0 | 0 | 0 | 0 | 0 |  | Vlastní | Indiv | 0 | 0 |  | Práce | Běžná |  |  |  | POL1_
21 | 728 - R017 | Vyústka do kruhového potrubí odvodní 525x75 R1 | ks | 3 |  | 0 |  | 0 |  | 0 | 21 | 0 | 0 | 0 | 0 | 0 |  | Vlastní | Indiv | 0 | 0 |  | Práce | Běžná |  |  |  | POL1_
22 | 728 - R018 | Vyústka do kruhového potrubí odvodní 425x75 R1 | ks | 3 |  | 0 |  | 0 |  | 0 | 21 | 0 | 0 | 0 | 0 | 0 |  | Vlastní | Indiv | 0 | 0 |  | Práce | Běžná |  |  |  | POL1_
23 | 728 - R019 | Vyústka do kruhového potrubí odvodní 1040x125 R1 | ks | 4 |  | 0 |  | 0 |  | 0 | 21 | 0 | 0 | 0 | 0 | 0 |  | Vlastní | Indiv | 0 | 0 |  | Práce | Běžná |  |  |  | POL1_
24 | 728 - R021 | Montážní, těsnící a spojovací materiál | soubor | 1 |  | 0 |  | 0 |  | 0 | 21 | 0 | 0 | 0 | 0 | 0 |  | Vlastní | Indiv | 0 | 0 |  | Práce | Běžná |  |  |  | POL1_
25 | 728 - R022 | Oživení a zaregulování | soubor | 1 |  | 0 |  | 0 |  | 0 | 21 | 0 | 0 | 0 | 0 | 0 |  | Vlastní | Indiv | 0 | 0 |  | Práce | Běžná |  |  |  | POL1_
26 | 900 RT3 | HZS MaR VZT jednotek, prokabelování | h | 16 |  | 0 |  | 0 |  | 0 | 21 | 0 | 0 | 0 | 0 | 0 | Prav.M | RTS 25/ I | RTS 25/ I | 1 | 16 |  | HZS | Běžná |  |  |  | POL10_
27 | 998728201R00 | Přesun hmot pro vzduchotechniku, výšky do 6 m | % | 100 |  | 0 |  | 0 |  | 0 | 21 | 0 | 0 | 0 | 0 | 0 |  | RTS 25/ I | RTS 25/ I | 0 | 0 |  | Práce | Běžná |  |  |  | POL1_
[26 empty] | 12 | 21 | DPH
| Celkem |  |  |  |  | 0 | [19 empty] | 0 | 0 | SUM
Poznámky uchazeče k zadání
POPUZIV
END
Note on S6: Jedná se o informaci, zda se jedná o položku, která je do rozpočtu zadána z cenové soustavy RTS, nebo vlastní.
Note on T6: Jedná se o název CÚ, která je zadána u položky rozpočtu

## SO 01,02 05 Pol
Položkový rozpočet | [27 empty] | #TypZaznamu#
S: | 10.2025 | Oprava ZUŠ Krnov po povodni | [25 empty] | STA
O: | SO 01,02 | Oprava objektu | [22 empty] | STA |  |  | OBJ
R: | 05 | Slaboproud | [25 empty] | ROZ
P.č. | Číslo položky | Název položky | MJ | Množství | Cena / MJ | Celkem | Dodávka | Dodávka celk. | Montáž | Montáž celk. | DPH | Cena s DPH | Hmotnost / MJ | Hmotnost celk.(t) | Dem. hmotnost / MJ | Dem. hmotnost celk.(t) | Ceník | Cen. soustava / platnost | Cenová úroveň | Nhod / MJ | Nhod celk. | Dodavatel | Typ položky | Stav položky
Díl: | M22 | Montáž sdělovací a zabezp. techniky |  |  |  | 0 |  | 0 |  | 0 |  | 0 |  | 0 |  | 0 |  |  |  |  | 0 | [6 empty] | DIL
1 | M22 - R001 | Sběrnicový modul připojení drátového detektoru JA-111H TRB | soubor | 1 |  | 0 |  | 0 |  | 0 | 21 | 0 | 0 | 0 | 0 | 0 |  | Vlastní | Indiv | 0 | 0 |  | Práce | Běžná |  |  |  | POL1_
2 | M22 - R002 | Sběrnicový kombinovaný detektor kouře a teplot se sirénou JA-111ST-A | soubor | 1 |  | 0 |  | 0 |  | 0 | 21 | 0 | 0 | 0 | 0 | 0 |  | Vlastní | Indiv | 0 | 0 |  | Práce | Běžná |  |  |  | POL1_
3 | M22 - R004 | Sběrnicový signální modul výstupů PG JB-118N | soubor | 1 |  | 0 |  | 0 |  | 0 | 21 | 0 | 0 | 0 | 0 | 0 |  | Vlastní | Indiv | 0 | 0 |  | Práce | Běžná |  |  |  | POL1_
4 | M22 - R03 | Sběrnicová čtyřsegmentová klavesnice s displejem a RFID čtečkou JA-11SE | soubor | 1 |  | 0 |  | 0 |  | 0 | 21 | 0 | 0 | 0 | 0 | 0 |  | Vlastní | Indiv | 0 | 0 |  | Práce | Běžná |  |  |  | POL1_
[26 empty] | 12 | 21 | DPH
| Celkem |  |  |  |  | 0 | [19 empty] | 0 | 0 | SUM
Poznámky uchazeče k zadání
POPUZIV
END
Note on S6: Jedná se o informaci, zda se jedná o položku, která je do rozpočtu zadána z cenové soustavy RTS, nebo vlastní.
Note on T6: Jedná se o název CÚ, která je zadána u položky rozpočtu

## SO 01,02 06 Pol
Položkový rozpočet | [27 empty] | #TypZaznamu#
S: | 10.2025 | Oprava ZUŠ Krnov po povodni | [25 empty] | STA
O: | SO 01,02 | Oprava objektu | [22 empty] | STA |  |  | OBJ
R: | 06 | Silnoproudá elektroinstalace | [25 empty] | ROZ
P.č. | Číslo položky | Název položky | MJ | Množství | Cena / MJ | Celkem | Dodávka | Dodávka celk. | Montáž | Montáž celk. | DPH | Cena s DPH | Hmotnost / MJ | Hmotnost celk.(t) | Dem. hmotnost / MJ | Dem. hmotnost celk.(t) | Ceník | Cen. soustava / platnost | Cenová úroveň | Nhod / MJ | Nhod celk. | Dodavatel | Typ položky | Stav položky
Díl: | M21 | Elektromontáže |  |  |  | 0 |  | 0 |  | 0 |  | 0 |  | 0 |  | 0.02 |  |  |  |  | 21.98 | [6 empty] | DIL
1 | 650711611R1 | Demontáž elektroinstalační krabice zasádrované | ks | 157 |  | 0 |  | 0 |  | 0 | 21 | 0 | 0 | 0 | 0.0001 | 0.02 |  | Vlastní | Indiv | 0 | 0 |  | Práce | Běžná |  |  |  | POL1_
|  | 1.PP - zásuvky : 60 |  | 60 | [23 empty] | VV | 0
|  | 1.PP - vypínače : 29 |  | 29 | [23 empty] | VV | 0
|  | 1.NP - zásuvky : 15+7+2+7+14+10 |  | 55 | [23 empty] | VV | 0
|  | 1.PP - SLP : 2 |  | 2 | [23 empty] | VV | 0
|  | 1.PP - MaR : 1+1+5+4 |  | 11 | [23 empty] | VV | 0
2 | 210010311RT3 | Krabice univerzální KU, bez zapojení, kruhová, uchycení sanační maltou! včetně dodávky KU 68-45 bez víčka | kus | 157 |  | 0 |  | 0 |  | 0 | 21 | 0 | 3e-05 | 0 | 0 | 0 |  | RTS 25/ I | RTS 25/ I | 0.14 | 21.98 |  | Práce | Běžná |  |  |  | POL1_
|  | Odkaz na mn. položky pořadí 1 : 157,00000 |  | 157 | [23 empty] | VV | 5
Díl: | 61 | Úpravy povrchů vnitřní |  |  |  | 0 |  | 0 |  | 0 |  | 0 |  | 0 |  | 0 |  |  |  |  | 0 | [6 empty] | DIL
3 | 612 - R01 | Hrubá výplň rýh ve stěnách sanační maltou Uchycení instalační krabice | ks | 0 |  | 0 |  | 0 |  | 0 | 21 | 0 | 0.068 | 0 | 0 | 0 |  | Vlastní | Indiv | 0.71 | 0 |  | Práce | Běžná |  |  |  | POL1_
Díl: | M21 | Elektromontáže |  |  |  | 0 |  | 0 |  | 0 |  | 0 |  | 0.01 |  | 0 |  |  |  |  | 79.4 | [6 empty] | DIL
4 | 210110041RT6 | Spínač zapuštěný jednopólový, řazení 1 vč. dodávky strojku, rámečku a krytu, přesná specifikace dle PD | kus | 16 |  | 0 |  | 0 |  | 0 | 21 | 0 | 0.00011 | 0 | 0 | 0 |  | RTS 25/ I | RTS 25/ I | 0.13 | 2.08 |  | Práce | Běžná |  |  |  | POL1_
|  | 1.PP : 16 |  | 16 | [23 empty] | VV | 0
5 | 210110047RT5 | Spínač zapuštěný jednopól.se signál.doutnavkou 1/S včetně dodávky spínače 3553-21289, přesná specifikace dle PD | kus | 13 |  | 0 |  | 0 |  | 0 | 21 | 0 | 6e-05 | 0 | 0 | 0 |  | RTS 25/ I | RTS 25/ I | 0.15 | 1.95 |  | Práce | Běžná |  |  |  | POL1_
|  | 1.PP : 13 |  | 13 | [23 empty] | VV | 0
6 | 210111014RT6 | Zásuvka domovní zapuštěná - provedení 2x (2P+PE) včetně dodávky zásuvky a rámečku, přesná specifikace dle PD | kus | 115 |  | 0 |  | 0 |  | 0 | 21 | 0 | 6e-05 | 0.01 | 0 | 0 |  | RTS 25/ I | RTS 25/ I | 0.25 | 28.75 |  | Práce | Běžná |  |  |  | POL1_
|  | 1.PP : 60 |  | 60 | [23 empty] | VV | 0
|  | 1.NP : 55 |  | 55 | [23 empty] | VV | 0
7 | 210110062RT2 | Infrapasivní spínač osvětlení včetně dodávky stropního interiérového čidla | kus | 5 |  | 0 |  | 0 |  | 0 | 21 | 0 | 1e-05 | 0 | 0.00015 | 0 |  | RTS 25/ I | RTS 25/ I | 0.48 | 2.4 |  | Práce | Běžná |  |  |  | POL1_
|  | Včetně nastavení času a intenzity světla. | [25 empty] | POP
8 | M21 - R01 | D+M Rozvaděč RP0.1 vč.vybavená dle specifikace PD | soubor | 1 |  | 0 |  | 0 |  | 0 | 21 | 0 | 0 | 0 | 0 | 0 |  | Vlastní | Indiv | 0 | 0 |  | Práce | Běžná |  |  |  | POL1_
|  | 1.PP : 1 |  | 1 | [23 empty] | VV | 0
9 | 210201521R00 | Svítidlo LED technické stropní přisazené | kus | 67 |  | 0 |  | 0 |  | 0 | 21 | 0 | 0 | 0 | 0 | 0 |  | RTS 25/ I | RTS 25/ I | 0.66 | 44.22 |  | Práce | Běžná |  |  |  | POL1_
|  | 1.PP : 9+18+6+2+32 |  | 67 | [23 empty] | VV | 0
10 | M21 - M01 | N - Svítidlo LED 30W, kruhové přisazené, 2700lm 30W, IP43, 4000K, Ra80 | ks | 9 |  | 0 |  | 0 |  | 0 | 21 | 0 | 0 | 0 | 0 | 0 |  | Vlastní | Indiv | 0 | 0 |  | Specifikace | Běžná |  |  |  | POL3_
11 | M21 - M02 | J - Svítidlo LED 53W, 7000lm,přisazení/zavěšené, IP65, 4000K, Ra80 | ks | 18 |  | 0 |  | 0 |  | 0 | 21 | 0 | 0 | 0 | 0 | 0 |  | Vlastní | Indiv | 0 | 0 |  | Specifikace | Běžná |  |  |  | POL3_
12 | M21 - M03 | K - Svítidlo LED AL, Zářivkové, Al leštěná mříž, přisazení/zavěšené, IP20, 40W, 4000K, Ra80, 4300lm | ks | 6 |  | 0 |  | 0 |  | 0 | 21 | 0 | 0 | 0 | 0 | 0 |  | Vlastní | Indiv | 0 | 0 |  | Specifikace | Běžná |  |  |  | POL3_
13 | M21 - M04 | G - Svítidlo LED přisazené, 15W sklo, triplex opál mat, IP43, 1320lm | ks | 2 |  | 0 |  | 0 |  | 0 | 21 | 0 | 0 | 0 | 0 | 0 |  | Vlastní | Indiv | 0 | 0 |  | Specifikace | Běžná |  |  |  | POL3_
14 | M21 - M05 | B - Svítidlo LED 840/M600_plexi, Kancelářské LED světlo do podhledu, 27W, M600, LED 4000K, IP40,Ra80 4300lm | ks | 32 |  | 0 |  | 0 |  | 0 | 21 | 0 | 0 | 0 | 0 | 0 |  | Vlastní | Indiv | 0 | 0 |  | Specifikace | Běžná |  |  |  | POL3_
Díl: | M22 | Montáž sdělovací a zabezp. techniky |  |  |  | 0 |  | 0 |  | 0 |  | 0 |  | 0 |  | 0 |  |  |  |  | 1 | [6 empty] | DIL
15 | M22 - R01 | D+M tlačitkový hlásič s piktogramem | kus | 1 |  | 0 |  | 0 |  | 0 | 21 | 0 | 0 | 0 | 0 | 0 |  | Vlastní | RTS 25/ I | 0.54 | 0.54 |  | Práce | Běžná |  |  |  | POL1_
|  | Montáž včetně napojení kabelů. | [25 empty] | POP
16 | M22 - R02 | D+M Opticko-kouřový hlásič, samoresetovací, 12V, s paticí | kus | 1 |  | 0 |  | 0 |  | 0 | 21 | 0 | 0 | 0 | 0 | 0 |  | Vlastní | RTS 25/ I | 0.46 | 0.46 |  | Práce | Běžná |  |  |  | POL1_
17 | M22 - R03 | Koncentrátor v krytu pro 8 zón s PGM výstupy | kus | 1 |  | 0 |  | 0 |  | 0 | 21 | 0 | 0.0001 | 0 | 0 | 0 |  | Vlastní | RTS 25/ I | 0 | 0 |  | Specifikace | Běžná |  |  |  | POL3_
18 | M22 - R04 | PIR čidlo 360°, stropní, stupeň 2, 12m | kus | 5 |  | 0 |  | 0 |  | 0 | 21 | 0 | 0.00014 | 0 | 0 | 0 |  | Vlastní | RTS 25/ I | 0 | 0 |  | Specifikace | Běžná |  |  |  | POL3_
19 | M22 - R05 | Reproduktor skříňový 100V, 6W, plastový, 92dB, 130-12000Hz, s přepínačem výkonu, bílý, EVAC | ks | 4 |  | 0 |  | 0 |  | 0 | 21 | 0 | 0 | 0 | 0 | 0 |  | Vlastní | Kalkul | 0 | 0 |  | Práce | Běžná |  |  |  | POL1_
Díl: | M65 | Elektroinstalace a veřejné osvětlení |  |  |  | 0 |  | 0 |  | 0 |  | 0 |  | 0 |  | 0 |  |  |  |  | 3.3 | [6 empty] | DIL
20 | 650101921R00 | Montáž nouzového svítidla | kus | 5 |  | 0 |  | 0 |  | 0 | 21 | 0 | 0 | 0 | 0 | 0 |  | RTS 25/ I | RTS 25/ I | 0.66 | 3.3 |  | Práce | Běžná |  |  |  | POL1_
|  | 1.PP : 5 |  | 5 | [23 empty] | VV | 0
21 | 741582OA0 | SVÍTIDLO NOUZOVÉ LED S PIKTOGRAM, nástěnná montáž F65LED 11W, IP65, AT SA 3H/RM NiMH 3,6V 1,2A | KUS | 5 |  | 0 |  | 0 |  | 0 | 21 | 0 | 0 | 0 | 0 | 0 |  | RTS 25/ I | EXP 24 | 0 | 0 |  | Agregovaná položka | Běžná |  |  |  | POL2_
|  | Odkaz na mn. položky pořadí 20 : 5,00000 |  | 5 | [23 empty] | VV | 5
Díl: | 90 | Systémové skladby |  |  |  | 0 |  | 0 |  | 0 |  | 0 |  | 0 |  | 0 |  |  |  |  | 10 | [6 empty] | DIL
22 | 905 R00 | Hzs-revize provoz.souboru a st.obj. | h | 10 |  | 0 |  | 0 |  | 0 | 21 | 0 | 0 | 0 | 0 | 0 |  | RTS 25/ I | RTS 25/ I | 1 | 10 |  | Práce | Běžná |  |  |  | POL1_
|  | Kontrola rozsahu poškození, předpoklad : 10 |  | 10 | [23 empty] | VV | 0
[26 empty] | 12 | 21 | DPH
| Celkem |  |  |  |  | 0 | [19 empty] | 0 | 0 | SUM
Poznámky uchazeče k zadání
POPUZIV
END
Note on S6: Jedná se o informaci, zda se jedná o položku, která je do rozpočtu zadána z cenové soustavy RTS, nebo vlastní.
Note on T6: Jedná se o název CÚ, která je zadána u položky rozpočtu

## SO 01,02 07 Pol
Položkový rozpočet | [27 empty] | #TypZaznamu#
S: | 10.2025 | Oprava ZUŠ Krnov po povodni | [25 empty] | STA
O: | SO 01,02 | Oprava objektu | [22 empty] | STA |  |  | OBJ
R: | 07 | Ozvučení technika | [25 empty] | ROZ
P.č. | Číslo položky | Název položky | MJ | Množství | Cena / MJ | Celkem | Dodávka | Dodávka celk. | Montáž | Montáž celk. | DPH | Cena s DPH | Hmotnost / MJ | Hmotnost celk.(t) | Dem. hmotnost / MJ | Dem. hmotnost celk.(t) | Ceník | Cen. soustava / platnost | Cenová úroveň | Nhod / MJ | Nhod celk. | Dodavatel | Typ položky | Stav položky
Díl: | AR | audio rozvaděč |  |  |  | 0 |  | 0 |  | 0 |  | 0 |  | 0 |  | 0 |  |  |  |  | 0.37 | [6 empty] | DIL
1 | R01 | 19" Rozvaděč rám s kolečky 16U/600x600 instalační materiál pro osazení stojanů technologií, spojovac | ks | 1 |  | 0 |  | 0 |  | 0 | 21 | 0 | 0 | 0 | 0 | 0 |  | Vlastní | Indiv | 0.37 | 0.37 |  | Práce | Běžná |  |  |  | POL1_
2 | R02 | 19“ 1U rozvod 230V IEC C13 10x s přepěťovou ochranou a vf filtrem | ks | 1 |  | 0 |  | 0 |  | 0 | 21 | 0 | 0 | 0 | 0 | 0 |  | Vlastní | Indiv | 0 | 0 |  | Práce | Běžná |  |  |  | POL1_
3 | R03 | 19“ 1U 2 kanálový bezdrátový mikrofonní systém 1,8Ghz s 2x mikrofonem do ruky, mix out | ks | 1 |  | 0 |  | 0 |  | 0 | 21 | 0 | 0 | 0 | 0 | 0 |  | Vlastní | Indiv | 0 | 0 |  | Práce | Běžná |  |  |  | POL1_
4 | R04 | 19“ 4U digitální mix pult 20 in/2 out/8 aux s wifi 2,4 G/5G, USB, 2x line in cinch, 2x RJ 45 LAN, HD | ks | 1 |  | 0 |  | 0 |  | 0 | 21 | 0 | 0 | 0 | 0 | 0 |  | Vlastní | Indiv | 0 | 0 |  | Práce | Běžná |  |  |  | POL1_
5 | R05 | 19“ 2U patchbay panel děrováno pro 24 konektorů Neutrik univerzálního typu „D“ - zadní montáž | ks | 1 |  | 0 |  | 0 |  | 0 | 21 | 0 | 0 | 0 | 0 | 0 |  | Vlastní | Indiv | 0 | 0 |  | Práce | Běžná |  |  |  | POL1_
6 | R06 | 19“ 1U Přehrávač Blu-Ray, DVD, CD, SD card, USB flash,formáty (MPEG1-4, VC-1, AVCHD, WMV, JPEG, GIF, | ks | 1 |  | 0 |  | 0 |  | 0 | 21 | 0 | 0 | 0 | 0 | 0 |  | Vlastní | Indiv | 0 | 0 |  | Práce | Běžná |  |  |  | POL1_
7 | R07 | 19“ 1U wifi router, standard 802.11ac (WiFi 5) a 802.11ax (WiFi 6), dual band 2,4GHz a 5 GHz + montá | ks | 1 |  | 0 |  | 0 |  | 0 | 21 | 0 | 0 | 0 | 0 | 0 |  | Vlastní | Indiv | 0 | 0 |  | Práce | Běžná |  |  |  | POL1_
8 | R08 | 19“ 1U panel 230V zásuvky 8x včetně přepěťové ochrany a vf filtru – zadní montáž | ks | 1 |  | 0 |  | 0 |  | 0 | 21 | 0 | 0 | 0 | 0 | 0 |  | Vlastní | Indiv | 0 | 0 |  | Práce | Běžná |  |  |  | POL1_
9 | R09 | 19“ 1U patchbay panel děrováno pro 8 konektorů Neutrik univerzálního typu „D“ | ks | 1 |  | 0 |  | 0 |  | 0 | 21 | 0 | 0 | 0 | 0 | 0 |  | Vlastní | Indiv | 0 | 0 |  | Práce | Běžná |  |  |  | POL1_
10 | R10 | Drobný instalační materiál, Konektory XLR , BNC, TRS, EtherCon, svorkovnice, propojovací kabely v ra | soubor | 1 |  | 0 |  | 0 |  | 0 | 21 | 0 | 0 | 0 | 0 | 0 |  | Vlastní | Indiv | 0 | 0 |  | Práce | Běžná |  |  |  | POL1_
Díl: | IN | instalace |  |  |  | 0 |  | 0 |  | 0 |  | 0 |  | 0 |  | 0 |  |  |  |  | 0 | [6 empty] | DIL
11 | R11 | KP-01 - Přípojný panel jeviště – podlahová krabice KOPOBOX 80, 20x XLR in, 4x XLR out, barva: dle po | ks | 1 |  | 0 |  | 0 |  | 0 | 21 | 0 | 0 | 0 | 0 | 0 |  | Vlastní | Indiv | 0 | 0 |  | Práce | Běžná |  |  |  | POL1_
12 | R12 | KP-03 - Přípojný panel hlediste vzadu vpravo 20x XLR out, 4x XLR in,1x HDMI, 2x DMX OUT, 2x DMX IN, | ks | 1 |  | 0 |  | 0 |  | 0 | 21 | 0 | 0 | 0 | 0 | 0 |  | Vlastní | Indiv | 0 | 0 |  | Práce | Běžná |  |  |  | POL1_
13 | R13 | KP-02 - Přípojný panel jeviště – podlahová krabice, PODLOŽKA PŘÍSTROJOVÁ DO KRABICE, : 1x DMX OUT, 1 | ks | 1 |  | 0 |  | 0 |  | 0 | 21 | 0 | 0 | 0 | 0 | 0 |  | Vlastní | Indiv | 0 | 0 |  | Práce | Běžná |  |  |  | POL1_
14 | R14 | KR-01 - Přípojný panel repro - kovové (plastové) provedení nástěnné do SDK, barva: bílá, Rozměr: 115 | ks | 1 |  | 0 |  | 0 |  | 0 | 21 | 0 | 0 | 0 | 0 | 0 |  | Vlastní | Indiv | 0 | 0 |  | Práce | Běžná |  |  |  | POL1_
15 | R15 | Montáže - Instalace AV techniky, zapojení a měření kabeláže | soubor | 1 |  | 0 |  | 0 |  | 0 | 21 | 0 | 0 | 0 | 0 | 0 |  | Vlastní | Indiv | 0 | 0 |  | Práce | Běžná |  |  |  | POL1_
16 | R16 | Montáže - Kompletace a nastavení systému + zaškolení obsluhy | soubor | 1 |  | 0 |  | 0 |  | 0 | 21 | 0 | 0 | 0 | 0 | 0 |  | Vlastní | Indiv | 0 | 0 |  | Práce | Běžná |  |  |  | POL1_
17 | R17 | Ostatní náklady, revize, demontáž starých zařízení a rozvodů | soubor | 1 |  | 0 |  | 0 |  | 0 | 21 | 0 | 0 | 0 | 0 | 0 |  | Vlastní | Indiv | 0 | 0 |  | Práce | Běžná |  |  |  | POL1_
18 | R18 | Lešení - montáž, demontáž, pronájem | soubor | 1 |  | 0 |  | 0 |  | 0 | 21 | 0 | 0 | 0 | 0 | 0 |  | Vlastní | Indiv | 0 | 0 |  | Práce | Běžná |  |  |  | POL1_
[26 empty] | 12 | 21 | DPH
| Celkem |  |  |  |  | 0 | [19 empty] | 0 | 0 | SUM
Poznámky uchazeče k zadání
POPUZIV
END
Note on S6: Jedná se o informaci, zda se jedná o položku, která je do rozpočtu zadána z cenové soustavy RTS, nebo vlastní.
Note on T6: Jedná se o název CÚ, která je zadána u položky rozpočtu