## Stavba
#RTSROZP# | Položkový rozpočet stavby
| Stavba: |  |  | Stavební úpravy a sanace 1.PP ZŠ Krnov
| Objekt: |  |  | ZŠ Krnov - Dvořákův okruh
11281 | Rozpočet: |  |  | Stavební práce
| Objednatel: |  | Město Krnov |  |  |  | IČO: | 296139
|  |  | Hlavní náměstí 96/1 |  |  |  | DIČ: | CZ00296139
|  |  | 79401 | Krnov-Pod Bezručovým vrchem
| Projektant: | [5 empty] | IČO:
DIČ:
| Zhotovitel: | [5 empty] | IČO:
DIČ:
Vypracoval:
| Rozpis ceny | [6 empty] | Celkem
HSV | HSV | [6 empty] | 0
PSV | PSV | [6 empty] | 0
MON | MON | [6 empty] | 0
VN | Vedlejší náklady | [6 empty] | 0
ON | Ostatní náklady | [6 empty] | 0
| Celkem | [6 empty] | 0
Rekapitulace daní
0 | Základ pro sníženou DPH |  |  | 12 | % | 0 |  |  | CZK
0 | Snížená DPH |  |  | 12 | % | 0 |  |  | CZK
0 | Základ pro základní DPH |  |  | 21 | % | 0 |  |  | CZK
0 | Základní DPH |  |  | 21 | % | 0 |  |  | CZK
0 | Zaokrouhlení |  |  |  |  | 0 |  |  | CZK
| Cena celkem bez DPH |  |  |  |  | 0 |  |  | CZK
0 | Cena celkem s DPH |  |  |  |  | 0 |  |  | CZK
|  | v |  |  | dne
|  |  | Za zhotovitele |  |  |  | Za objednatele
Rekapitulace dílčích částí
#CASTI>> | Číslo | Název |  |  | Základ pro sníženou DPH | Základ pro základní DPH | DPH celkem | Cena celkem | %
1 | Stavba |  |  |  | 0 | 0 | 0 | 0
2 | SO05 | Stavební práce |  |  | 0 | 0 | 0 | 0
3 | 01 | stavbení úpravy a sanace 1.PP ZŠ Krnov - Dvořákův okruh |  |  | 0 | 0 | 0 | 0
| Celkem za stavbu |  |  |  | 0 | 0 | 0 | 0 | 0
Rekapitulace dílů
| Číslo | Název |  |  | Typ dílu |  |  | Celkem | %
| 0 | POZNÁMKA K ROZPOČTU |  |  | HSV |  |  | 0
| 1 | Zemní práce |  |  | HSV |  |  | 0
| 2 | Základy a zvláštní zakládání |  |  | HSV |  |  | 0
| 3 | Svislé a kompletní konstrukce |  |  | HSV |  |  | 0
| 4 | Vodorovné konstrukce |  |  | HSV |  |  | 0
| 61 | Úpravy povrchů vnitřní |  |  | HSV |  |  | 0
| 63 | Podlahy a podlahové konstrukce |  |  | HSV |  |  | 0
| 94 | Lešení a stavební výtahy |  |  | HSV |  |  | 0
| 95 | Dokončovací konstrukce na pozemních stavbách |  |  | HSV |  |  | 0
| 96 | Bourání konstrukcí |  |  | HSV |  |  | 0
| 99 | Staveništní přesun hmot |  |  | HSV |  |  | 0
| 711 | Izolace proti vodě |  |  | PSV |  |  | 0
| 713 | Izolace tepelné |  |  | PSV |  |  | 0
| 720 | Zdravotechnická instalace |  |  | PSV |  |  | 0
| 728 | Vzduchotechnika |  |  | PSV |  |  | 0
| 730 | Ústřední vytápění |  |  | PSV |  |  | 0
| 764 | Konstrukce klempířské |  |  | PSV |  |  | 0
| 766 | Konstrukce truhlářské |  |  | PSV |  |  | 0
| 767 | Konstrukce zámečnické |  |  | PSV |  |  | 0
| 773 | Podlahy teracové |  |  | PSV |  |  | 0
| 783 | Nátěry |  |  | PSV |  |  | 0
| 784 | Malby |  |  | PSV |  |  | 0
| M21 | Elektromontáže |  |  | MON |  |  | 0
| D96 | Přesuny suti a vybouraných hmot |  |  | PSU |  |  | 0
| VN | Vedlejší náklady |  |  | VN |  |  | 0
| ON | Ostatní náklady |  |  | ON |  |  | 0
| Cena celkem | [6 empty] | 0 | 0
Note on D11: Název
Note on I11: IČO
Note on D12: Ulice
Note on I12: DIČ
Note on D13: PSČ
Note on E13: Místo

## VzorPolozky (hidden)
Položkový rozpočet
S:
O:
R:

## Stavební rozpočet
Položkový rozpočet | [26 empty] | #TypZaznamu#
S: |  | Stavební úpravy a sanace 1.PP ZŠ Krnov | [24 empty] | STA
O: |  | ZŠ Krnov - Dvořákův okruh | [21 empty] | STA |  |  | OBJ
R: |  | Stavební práce | [24 empty] | ROZ
P.č. | Číslo položky | Název položky | MJ | Množství | Cena / MJ | Celkem | Dodávka | Dodávka celk. | Montáž | Montáž celk. | DPH | Cena s DPH | Hmotnost / MJ | Hmotnost celk.(t) | Dem. hmotnost / MJ | Dem. hmotnost celk.(t) | Ceník | Cen. soustava / platnost | Cenová úroveň | Nhod / MJ | Nhod celk. | Dodavatel | Typ položky
Díl: | 0 | POZNÁMKA K ROZPOČTU | [5 empty] | 0 |  | 0 |  | 0 |  | 0 |  | 0 |  |  |  |  | 0 | [5 empty] | DIL
1 | 01 | Poznámka k položkovému rozpočtu |  |  |  |  | 0 | 0 | 0 | 0 | 21 | 0 | 0 | 0 | 0 | 0 |  | Vlastní | Indiv | 0 | 0 |  | Práce |  |  |  | POL1_
|  | Přesný postup prací tj.: technologických postupů, přestávek a norem : | [24 empty] | VV | 0
|  | podrobně řeší projektová dokuemntace a technická zpráva : | [24 empty] | VV | 0
|  | Na základě těchto výkresů byl rozpočet vytvořen, tudíž výkresová dokumentace je hlavním parametrem při realizaci. : | [24 empty] | VV | 0
Díl: | 1 | Zemní práce |  |  |  | 0 |  | 0 |  | 902547.48 |  | 0 |  | 0 |  | 0 |  |  |  |  | 1323.05 | [5 empty] | DIL
2 | 122207119 | Příplatek za lepivost horniny | m3 | 77.308 |  | 0 | 0 | 0 | 14.9 | 1151.89 | 21 | 0 | 0 | 0 | 0 | 0 |  | RTS 21/ II | Indiv | 0.027 | 2.09 |  | Práce |  |  |  | POL1_
|  | Začátek provozního součtu | [24 empty] | VV
|  | 001 : 84,1 |  | 84.1 | [22 empty] | VV | 2
|  | 002 : 39,1 |  | 39.1 | [22 empty] | VV | 2
|  | 003 : 79,7 |  | 79.7 | [22 empty] | VV | 2
|  | 004 : 77,3 |  | 77.3 | [22 empty] | VV | 2
|  | 005 : 77,6 |  | 77.6 | [22 empty] | VV | 2
|  | 006 : 3,0 |  | 3 | [22 empty] | VV | 2
|  | Otvory : 20,1 |  | 20.1 | [22 empty] | VV | 2
|  | Konec provozního součtu | [24 empty] | VV
|  | 380,90*0,20 |  | 76.18 | [22 empty] | VV | 0
|  | Zesílení v místech pro budoucí příčky : | [24 empty] | VV | 0
|  | Začátek provozního součtu | [24 empty] | VV
|  | 1,54 |  | 1.54 | [22 empty] | VV | 2
|  | 1,2 |  | 1.2 | [22 empty] | VV | 2
|  | 3,3 |  | 3.3 | [22 empty] | VV | 2
|  | (4,85+2,6) |  | 7.45 | [22 empty] | VV | 2
|  | 1,55 |  | 1.55 | [22 empty] | VV | 2
|  | Konec provozního součtu | [24 empty] | VV
|  | 15,04*0,5*0,15 |  | 1.128 | [22 empty] | VV | 0
3 | 139811101 | Vykopávka v uzavřených prostorách v hor.5-7 (třída horniny bude upřesněna při provádění na stavbě) | m3 | 77.308 |  | 0 | 0 | 0 | 7227.8 | 558766.76 | 21 | 0 | 0 | 0 | 0 | 0 |  | RTS 21/ II | Indiv | 11.204 | 866.16 |  | Práce |  |  |  | POL1_
|  | Začátek provozního součtu | [24 empty] | VV
|  | 001 : 84,1 |  | 84.1 | [22 empty] | VV | 2
|  | 002 : 39,1 |  | 39.1 | [22 empty] | VV | 2
|  | 003 : 79,7 |  | 79.7 | [22 empty] | VV | 2
|  | 004 : 77,3 |  | 77.3 | [22 empty] | VV | 2
|  | 005 : 77,6 |  | 77.6 | [22 empty] | VV | 2
|  | 006 : 3,0 |  | 3 | [22 empty] | VV | 2
|  | Otvory : 20,1 |  | 20.1 | [22 empty] | VV | 2
|  | Konec provozního součtu | [24 empty] | VV
|  | 380,90*0,20 |  | 76.18 | [22 empty] | VV | 0
|  | Zesílení v místech pro budoucí příčky : | [24 empty] | VV | 0
|  | Začátek provozního součtu | [24 empty] | VV
|  | 1,54 |  | 1.54 | [22 empty] | VV | 2
|  | 1,2 |  | 1.2 | [22 empty] | VV | 2
|  | 3,3 |  | 3.3 | [22 empty] | VV | 2
|  | (4,85+2,6) |  | 7.45 | [22 empty] | VV | 2
|  | 1,55 |  | 1.55 | [22 empty] | VV | 2
|  | Konec provozního součtu | [24 empty] | VV
|  | 15,04*0,5*0,15 |  | 1.128 | [22 empty] | VV | 0
4 | 161101551 | Svislé přemístění výkopku z hor. 5-7 ruční | m3 | 77.308 |  | 0 | 0 | 0 | 2357.5 | 182253.61 | 21 | 0 | 0 | 0 | 0 | 0 |  | RTS 21/ II | Indiv | 5.312 | 410.66 |  | Práce |  |  |  | POL1_
|  | Začátek provozního součtu | [24 empty] | VV
|  | 001 : 84,1 |  | 84.1 | [22 empty] | VV | 2
|  | 002 : 39,1 |  | 39.1 | [22 empty] | VV | 2
|  | 003 : 79,7 |  | 79.7 | [22 empty] | VV | 2
|  | 004 : 77,3 |  | 77.3 | [22 empty] | VV | 2
|  | 005 : 77,6 |  | 77.6 | [22 empty] | VV | 2
|  | 006 : 3,0 |  | 3 | [22 empty] | VV | 2
|  | Otvory : 20,1 |  | 20.1 | [22 empty] | VV | 2
|  | Konec provozního součtu | [24 empty] | VV
|  | 380,90*0,20 |  | 76.18 | [22 empty] | VV | 0
|  | Zesílení v místech pro budoucí příčky : | [24 empty] | VV | 0
|  | Začátek provozního součtu | [24 empty] | VV
|  | 1,54 |  | 1.54 | [22 empty] | VV | 2
|  | 1,2 |  | 1.2 | [22 empty] | VV | 2
|  | 3,3 |  | 3.3 | [22 empty] | VV | 2
|  | (4,85+2,6) |  | 7.45 | [22 empty] | VV | 2
|  | 1,55 |  | 1.55 | [22 empty] | VV | 2
|  | Konec provozního součtu | [24 empty] | VV
|  | 15,04*0,5*0,15 |  | 1.128 | [22 empty] | VV | 0
5 | 162201152 | Vodorovné přemístění výkopku z hor.5-7 do 50 m | m3 | 77.308 |  | 0 | 0 | 0 | 80.3 | 6207.83 | 21 | 0 | 0 | 0 | 0 | 0 |  | RTS 21/ II | Indiv | 0.094 | 7.27 |  | Práce |  |  |  | POL1_
|  | Začátek provozního součtu | [24 empty] | VV
|  | 001 : 84,1 |  | 84.1 | [22 empty] | VV | 2
|  | 002 : 39,1 |  | 39.1 | [22 empty] | VV | 2
|  | 003 : 79,7 |  | 79.7 | [22 empty] | VV | 2
|  | 004 : 77,3 |  | 77.3 | [22 empty] | VV | 2
|  | 005 : 77,6 |  | 77.6 | [22 empty] | VV | 2
|  | 006 : 3,0 |  | 3 | [22 empty] | VV | 2
|  | Otvory : 20,1 |  | 20.1 | [22 empty] | VV | 2
|  | Konec provozního součtu | [24 empty] | VV
|  | 380,90*0,20 |  | 76.18 | [22 empty] | VV | 0
|  | Zesílení v místech pro budoucí příčky : | [24 empty] | VV | 0
|  | Začátek provozního součtu | [24 empty] | VV
|  | 1,54 |  | 1.54 | [22 empty] | VV | 2
|  | 1,2 |  | 1.2 | [22 empty] | VV | 2
|  | 3,3 |  | 3.3 | [22 empty] | VV | 2
|  | (4,85+2,6) |  | 7.45 | [22 empty] | VV | 2
|  | 1,55 |  | 1.55 | [22 empty] | VV | 2
|  | Konec provozního součtu | [24 empty] | VV
|  | 15,04*0,5*0,15 |  | 1.128 | [22 empty] | VV | 0
6 | 162301152 | Vodorovné přemístění výkopku z hor.5-7 do 1000 m | m3 | 77.308 |  | 0 | 0 | 0 | 129.4 | 10003.66 | 21 | 0 | 0 | 0 | 0 | 0 |  | RTS 21/ II | Indiv | 0.012 | 0.93 |  | Práce |  |  |  | POL1_
|  | Začátek provozního součtu | [24 empty] | VV
|  | 001 : 84,1 |  | 84.1 | [22 empty] | VV | 2
|  | 002 : 39,1 |  | 39.1 | [22 empty] | VV | 2
|  | 003 : 79,7 |  | 79.7 | [22 empty] | VV | 2
|  | 004 : 77,3 |  | 77.3 | [22 empty] | VV | 2
|  | 005 : 77,6 |  | 77.6 | [22 empty] | VV | 2
|  | 006 : 3,0 |  | 3 | [22 empty] | VV | 2
|  | Otvory : 20,1 |  | 20.1 | [22 empty] | VV | 2
|  | Konec provozního součtu | [24 empty] | VV
|  | 380,90*0,20 |  | 76.18 | [22 empty] | VV | 0
|  | Zesílení v místech pro budoucí příčky : | [24 empty] | VV | 0
|  | Začátek provozního součtu | [24 empty] | VV
|  | 1,54 |  | 1.54 | [22 empty] | VV | 2
|  | 1,2 |  | 1.2 | [22 empty] | VV | 2
|  | 3,3 |  | 3.3 | [22 empty] | VV | 2
|  | (4,85+2,6) |  | 7.45 | [22 empty] | VV | 2
|  | 1,55 |  | 1.55 | [22 empty] | VV | 2
|  | Konec provozního součtu | [24 empty] | VV
|  | 15,04*0,5*0,15 |  | 1.128 | [22 empty] | VV | 0
7 | 162701159 | Příplatek k vod. přemístění hor.5-7 za další 1 km (celkem 26km - skládka Holasovice) | m3 | 2010.008 |  | 0 | 0 | 0 | 29.2 | 58692.23 | 21 | 0 | 0 | 0 | 0 | 0 |  | RTS 21/ II | Indiv | 0 | 0 |  | Práce |  |  |  | POL1_
|  | 77,308*26 |  | 2010.008 | [22 empty] | VV | 0
8 | 166101151 | Přehození výkopku z hor.5-7 | m3 | 77.308 |  | 0 | 0 | 0 | 204.1 | 15778.56 | 21 | 0 | 0 | 0 | 0 | 0 |  | RTS 21/ II | Indiv | 0.322 | 24.89 |  | Práce |  |  |  | POL1_
|  | Začátek provozního součtu | [24 empty] | VV
|  | 001 : 84,1 |  | 84.1 | [22 empty] | VV | 2
|  | 002 : 39,1 |  | 39.1 | [22 empty] | VV | 2
|  | 003 : 79,7 |  | 79.7 | [22 empty] | VV | 2
|  | 004 : 77,3 |  | 77.3 | [22 empty] | VV | 2
|  | 005 : 77,6 |  | 77.6 | [22 empty] | VV | 2
|  | 006 : 3,0 |  | 3 | [22 empty] | VV | 2
|  | Otvory : 20,1 |  | 20.1 | [22 empty] | VV | 2
|  | Konec provozního součtu | [24 empty] | VV
|  | 380,90*0,20 |  | 76.18 | [22 empty] | VV | 0
|  | Zesílení v místech pro budoucí příčky : | [24 empty] | VV | 0
|  | Začátek provozního součtu | [24 empty] | VV
|  | 1,54 |  | 1.54 | [22 empty] | VV | 2
|  | 1,2 |  | 1.2 | [22 empty] | VV | 2
|  | 3,3 |  | 3.3 | [22 empty] | VV | 2
|  | (4,85+2,6) |  | 7.45 | [22 empty] | VV | 2
|  | 1,55 |  | 1.55 | [22 empty] | VV | 2
|  | Konec provozního součtu | [24 empty] | VV
|  | 15,04*0,5*0,15 |  | 1.128 | [22 empty] | VV | 0
9 | 181101104 | Úprava pláně v zářezech v hor. 5, se zhutněním | m2 | 380.9 |  | 0 | 0 | 0 | 20.6 | 7846.54 | 21 | 0 | 0 | 0 | 0 | 0 |  | RTS 21/ II | Indiv | 0.029 | 11.05 |  | Práce |  |  |  | POL1_
|  | Začátek provozního součtu | [24 empty] | VV
|  | 001 : 84,1 |  | 84.1 | [22 empty] | VV | 2
|  | 002 : 39,1 |  | 39.1 | [22 empty] | VV | 2
|  | 003 : 79,7 |  | 79.7 | [22 empty] | VV | 2
|  | 004 : 77,3 |  | 77.3 | [22 empty] | VV | 2
|  | 005 : 77,6 |  | 77.6 | [22 empty] | VV | 2
|  | 006 : 3,0 |  | 3 | [22 empty] | VV | 2
|  | Otvory : 20,1 |  | 20.1 | [22 empty] | VV | 2
|  | Konec provozního součtu | [24 empty] | VV
|  | 380,90 |  | 380.9 | [22 empty] | VV | 0
10 | 199000003 | Poplatek za skládku horniny 5 - 7 | m3 | 77.308 |  | 0 | 0 | 0 | 800 | 61846.4 | 21 | 0 | 0 | 0 | 0 | 0 |  | RTS 21/ II | Indiv | 0 | 0 |  | Práce |  |  |  | POL1_
|  | Začátek provozního součtu | [24 empty] | VV
|  | 001 : 84,1 |  | 84.1 | [22 empty] | VV | 2
|  | 002 : 39,1 |  | 39.1 | [22 empty] | VV | 2
|  | 003 : 79,7 |  | 79.7 | [22 empty] | VV | 2
|  | 004 : 77,3 |  | 77.3 | [22 empty] | VV | 2
|  | 005 : 77,6 |  | 77.6 | [22 empty] | VV | 2
|  | 006 : 3,0 |  | 3 | [22 empty] | VV | 2
|  | Otvory : 20,1 |  | 20.1 | [22 empty] | VV | 2
|  | Konec provozního součtu | [24 empty] | VV
|  | 380,90*0,20 |  | 76.18 | [22 empty] | VV | 0
|  | Zesílení v místech pro budoucí příčky : | [24 empty] | VV | 0
|  | Začátek provozního součtu | [24 empty] | VV
|  | 1,54 |  | 1.54 | [22 empty] | VV | 2
|  | 1,2 |  | 1.2 | [22 empty] | VV | 2
|  | 3,3 |  | 3.3 | [22 empty] | VV | 2
|  | (4,85+2,6) |  | 7.45 | [22 empty] | VV | 2
|  | 1,55 |  | 1.55 | [22 empty] | VV | 2
|  | Konec provozního součtu | [24 empty] | VV
|  | 15,04*0,5*0,15 |  | 1.128 | [22 empty] | VV | 0
Díl: | 2 | Základy a zvláštní zakládání |  |  |  | 0 |  | 196128.53 |  | 458874.48 |  | 0 |  | 50.97 |  | 0 |  |  |  |  | 838.17 | [5 empty] | DIL
11 | 281606114 | Beztlaková chem.injektáž zdiva cihlového tl. 90 cm | m | 140 |  | 0 | 1260.55 | 176477 | 3212.95 | 449813 | 21 | 0 | 0.0227 | 3.18 | 0 | 0 |  | RTS 21/ II | Indiv | 5.93 | 830.2 |  | Práce |  |  |  | POL1_
|  | Před provedením vrtu - bude předložen návrh k odsouhlasení. : 140,0 |  | 140 | [22 empty] | VV | 0
12 | 564881111RT2 | Podklad ze štěrkodrti po zhutnění tloušťky 5 cm štěrkodrť frakce 0-16 mm | m2 | 379.3 |  | 0 | 51.81 | 19651.53 | 23.89 | 9061.48 | 21 | 0 | 0.126 | 47.79 | 0 | 0 |  | Vlastní | Indiv | 0.021 | 7.97 |  | Práce |  |  |  | POL1_
|  | 001a : 42,6 |  | 42.6 | [22 empty] | VV | 0
|  | 001b : 41,0 |  | 41 | [22 empty] | VV | 0
|  | 002a : 12,6 |  | 12.6 | [22 empty] | VV | 0
|  | 002b : 25,4 |  | 25.4 | [22 empty] | VV | 0
|  | 003 : 79,7 |  | 79.7 | [22 empty] | VV | 0
|  | 004 : 77,3 |  | 77.3 | [22 empty] | VV | 0
|  | 005 : 77,6 |  | 77.6 | [22 empty] | VV | 0
|  | 006 : 3,0 |  | 3 | [22 empty] | VV | 0
|  | Otvory : 20,1 |  | 20.1 | [22 empty] | VV | 0
Díl: | 3 | Svislé a kompletní konstrukce |  |  |  | 0 |  | 62271.36 |  | 88928.8 |  | 0 |  | 5.97 |  | 0 |  |  |  |  | 136.37 | [5 empty] | DIL
13 | 317941121 | Osazení ocelových válcovaných nosníků do č.12 včetně dodávky profilu I č.10 | t | 0.03169 |  | 0 | 47700.17 | 1511.62 | 13491.33 | 427.54 | 21 | 0 | 1.0995 | 0.03 | 0 | 0 |  | RTS 21/ II | Indiv | 18.175 | 0.58 |  | Práce |  |  |  | POL1_
|  | 1,9*2*8,34/1000 |  | 0.03169 | [22 empty] | VV | 0
14 | 342248114 | Příčky cihla broušená P10 tl.14 P+D na MVC 5, tl. 140 mm | m2 | 28.9668 |  | 0 | 549.19 | 15908.28 | 340.91 | 9875.07 | 21 | 0 | 0.14137 | 4.1 | 0 | 0 |  | RTS 21/ II | Indiv | 0.593 | 17.18 |  | Práce |  |  |  | POL1_
|  | 1,54*1,97 |  | 3.0338 | [22 empty] | VV | 0
|  | 1,2*2,02 |  | 2.424 | [22 empty] | VV | 0
|  | 3,3*2,6 |  | 8.58 | [22 empty] | VV | 0
|  | -1,6*1,97 |  | -3.152 | [22 empty] | VV | 0
|  | (4,85+2,6)*2,6 |  | 19.37 | [22 empty] | VV | 0
|  | -1,6*1,97 |  | -3.152 | [22 empty] | VV | 0
|  | 1,55*2,6 |  | 4.03 | [22 empty] | VV | 0
|  | -1,1*1,97 |  | -2.167 | [22 empty] | VV | 0
15 | 342668111 | Těsnění styku příčky se stáv. konstrukcí PU pěnou | m | 15.04 |  | 0 | 22.44 | 337.5 | 102.36 | 1539.49 | 21 | 0 | 8e-05 | 0 | 0 | 0 |  | RTS 21/ II | Indiv | 0.18 | 2.71 |  | Práce |  |  |  | POL1_
|  | 1,54 |  | 1.54 | [22 empty] | VV | 0
|  | 1,2 |  | 1.2 | [22 empty] | VV | 0
|  | 3,3 |  | 3.3 | [22 empty] | VV | 0
|  | (4,85+2,6) |  | 7.45 | [22 empty] | VV | 0
|  | 1,55 |  | 1.55 | [22 empty] | VV | 0
16 | 347014113 | Předstěna SDK,tl.120mm,1xoc.kce CD,x RBI 12,5mm | m2 | 107.775 |  | 0 | 307.47 | 33137.58 | 479.13 | 51638.24 | 21 | 0 | 0.01158 | 1.25 | 0 | 0 |  | RTS 21/ II | Indiv | 0.74 | 79.75 |  | Práce |  |  |  | POL1_
|  | Vzhledem k provozu je navržena tvrdá impregnovaná sádrokartonová deska se zvýšenou pevností (pevnost v tlaku ?10 N/mm2) o rozměrech 1250x2000x12,5mm. Tomu odpovídá např. deska Knauf Diamant. : | [24 empty] | VV | 0
|  | 001b : (0,65+9,68+1,07+2,6-8,5)*2,0 |  | 11 | [22 empty] | VV | 0
|  | (8,5)*2,11 |  | 17.935 | [22 empty] | VV | 0
|  | 002a, 002b : (0,77+0,94+0,12)*2,0 |  | 3.66 | [22 empty] | VV | 0
|  | 003 : (1,22+0,94+0,94+0,94+0,52+7,1)*2,0 |  | 23.32 | [22 empty] | VV | 0
|  | 004 : (1,57+1,09+1,09+0,94+0,72)*2,0 |  | 10.82 | [22 empty] | VV | 0
|  | 005 : (1,0+1,1+0,9+1,04+1,22+7,12+8,14)*2,0 |  | 41.04 | [22 empty] | VV | 0
17 | 322473187RT2 | Příplatek za profil ukončovací pro sádrokartonové desky včetně dodávky lišty | m | 60 |  | 0 | 17.41 | 1044.6 | 19.59 | 1175.4 | 21 | 0 | 0.00015 | 0.01 | 0 | 0 |  | Vlastní | Indiv | 0.05 | 3 |  | Práce |  |  |  | POL1_
18 | 347017713R00 | Předstěna SDK,tl.20mm, RBI 12,5mm lepená bodově - tmel terče | m2 | 44.8 |  | 0 | 230.62 | 10331.78 | 359.38 | 16100.22 | 21 | 0 | 0.01158 | 0.52 | 0 | 0 |  | Vlastní | Indiv | 0.74 | 33.15 |  | Práce |  |  |  | POL1_
|  | Vzhledem k provozu je navržena tvrdá impregnovaná sádrokartonová deska se zvýšenou pevností (pevnost v tlaku ?10 N/mm2) o rozměrech 1250x2000x12,5mm. Tomu odpovídá např. deska Knauf Diamant. : 0,8*2,0*28 |  | 44.8 | [22 empty] | VV | 0
19 | 422473186R00 | Příplatek za hliníkové rohovník pro SDK | m | 131.82 |  | 0 | 0 | 0 | 62 | 8172.84 | 21 | 0 | 0.00045 | 0.06 | 0 | 0 |  | Vlastní | RTS 21/ II | 0 | 0 |  | Práce |  |  |  | POL1_
|  | 001b : (0,65+9,68+1,07+2,6-8,5) |  | 5.5 | [22 empty] | VV | 0
|  | (8,5) |  | 8.5 | [22 empty] | VV | 0
|  | 002a, 002b : (0,77+0,94+0,12) |  | 1.83 | [22 empty] | VV | 0
|  | 003 : (1,22+0,94+0,94+0,94+0,52+7,1) |  | 11.66 | [22 empty] | VV | 0
|  | 004 : (1,57+1,09+1,09+0,94+0,72) |  | 5.41 | [22 empty] | VV | 0
|  | 005 : (1,0+1,1+0,9+1,04+1,22+7,12+8,14) |  | 20.52 | [22 empty] | VV | 0
|  | 0,8*28 |  | 22.4 | [22 empty] | VV | 0
|  | 28,0*2,0 |  | 56 | [22 empty] | VV | 0
Díl: | 4 | Vodorovné konstrukce |  |  |  | 0 |  | 471.86 |  | 446.25 |  | 0 |  | 0.18 |  | 0 |  |  |  |  | 0.77 | [5 empty] | DIL
20 | 430321313 | Beton schodišťových konstrukcí železový C 16/20 | m3 | 0.072 |  | 0 | 2836.34 | 204.22 | 2097.16 | 151 | 21 | 0 | 2.5251 | 0.18 | 0 | 0 |  | RTS 21/ II | Indiv | 3.675 | 0.26 |  | Práce |  |  |  | POL1_
|  | 1,5*0,3*0,16 |  | 0.072 | [22 empty] | VV | 0
21 | 434351141 | Bednění stupňů přímočarých - zřízení | m2 | 0.288 |  | 0 | 929.3 | 267.64 | 898.1 | 258.65 | 21 | 0 | 0.01693 | 0 | 0 | 0 |  | RTS 21/ II | Indiv | 1.5396 | 0.44 |  | Práce |  |  |  | POL1_
|  | (1,5+0,3)*0,16 |  | 0.288 | [22 empty] | VV | 0
22 | 434351142 | Bednění stupňů přímočarých - odstranění | m2 | 0.288 |  | 0 | 0 | 0 | 127.1 | 36.6 | 21 | 0 | 0 | 0 | 0 | 0 |  | RTS 21/ II | Indiv | 0.26 | 0.07 |  | Práce |  |  |  | POL1_
|  | (1,5+0,3)*0,16 |  | 0.288 | [22 empty] | VV | 0
Díl: | 61 | Úpravy povrchů vnitřní |  |  |  | 0 |  | 361270.97 |  | 676584.18 |  | 0 |  | 40.69 |  | 0 |  |  |  |  | 1207.32 | [5 empty] | DIL
23 | 601011141 | Štuk na stropech ručně tloušťka vrstvy 4 mm | m2 | 479.88 |  | 0 | 45.53 | 21848.94 | 176.97 | 84924.36 | 21 | 0 | 0.00559 | 2.68 | 0 | 0 |  | RTS 21/ II | Indiv | 0.32 | 153.56 |  | Práce |  |  |  | POL1_
|  | Začátek provozního součtu | [24 empty] | VV
|  | 001 : 84,1 |  | 84.1 | [22 empty] | VV | 2
|  | 002 : 39,1 |  | 39.1 | [22 empty] | VV | 2
|  | 003 : 79,7 |  | 79.7 | [22 empty] | VV | 2
|  | 004 : 77,3 |  | 77.3 | [22 empty] | VV | 2
|  | 005 : 77,6 |  | 77.6 | [22 empty] | VV | 2
|  | 006 : 3,0 |  | 3 | [22 empty] | VV | 2
|  | 007 : 19,0 |  | 19 | [22 empty] | VV | 2
|  | Otvory : 20,1 |  | 20.1 | [22 empty] | VV | 2
|  | Konec provozního součtu | [24 empty] | VV
|  | 399,9*1,2 |  | 479.88 | [22 empty] | VV | 0
24 | 602011105 | Postřik maltou sanační, ručně | m2 | 238.08 |  | 0 | 50.86 | 12108.75 | 47.94 | 11413.56 | 21 | 0 | 0.0063 | 1.5 | 0 | 0 |  | RTS 21/ II | Indiv | 0.091 | 21.67 |  | Práce |  |  |  | POL1_
|  | 001a : (12,91*2+3,3)*1,6 |  | 46.592 | [22 empty] | VV | 0
|  | 001b : (14,95+3,25)*1,6 |  | 29.12 | [22 empty] | VV | 0
|  | 002a : (4,85)*1,6 |  | 7.76 | [22 empty] | VV | 0
|  | 002b : (7,9+4,95+2,91)*1,6 |  | 25.216 | [22 empty] | VV | 0
|  | 003 : (10,8+7,1)*1,6 |  | 28.64 | [22 empty] | VV | 0
|  | 004 : (10,85+7,12*2)*1,6 |  | 40.144 | [22 empty] | VV | 0
|  | 005 : (2,76+7,12)*1,6 |  | 15.808 | [22 empty] | VV | 0
|  | 006 : (1,55*2+3,0*2)*1,6 |  | 14.56 | [22 empty] | VV | 0
|  | 007 : (6,55*2+2,9*2)*1,6 |  | 30.24 | [22 empty] | VV | 0
25 | 602011151 | Štuk na stěnách sanační, ručně tloušťka vrstvy 2-3 mm | m2 | 461.66 |  | 0 | 56.87 | 26254.6 | 138.03 | 63722.93 | 21 | 0 | 0.00456 | 2.11 | 0 | 0 |  | RTS 21/ II | Indiv | 0.245 | 113.11 |  | Práce |  |  |  | POL1_
|  | Nová omítka do 1,6m : 238,08 |  | 238.08 | [22 empty] | VV | 0
|  | Stávající omítka nad 1,6m : 223,58 |  | 223.58 | [22 empty] | VV | 0
26 | 602022121 | Omítka jádrová sanační, ručně tloušťka vrstvy 20-30 mm | m2 | 238.08 |  | 0 | 493.49 | 117490.1 | 264.41 | 62950.73 | 21 | 0 | 0.03308 | 7.88 | 0 | 0 |  | RTS 21/ II | Indiv | 0.48 | 114.28 |  | Práce |  |  |  | POL1_
|  | 001a : (12,91*2+3,3)*1,6 |  | 46.592 | [22 empty] | VV | 0
|  | 001b : (14,95+3,25)*1,6 |  | 29.12 | [22 empty] | VV | 0
|  | 002a : (4,85)*1,6 |  | 7.76 | [22 empty] | VV | 0
|  | 002b : (7,9+4,95+2,91)*1,6 |  | 25.216 | [22 empty] | VV | 0
|  | 003 : (10,8+7,1)*1,6 |  | 28.64 | [22 empty] | VV | 0
|  | 004 : (10,85+7,12*2)*1,6 |  | 40.144 | [22 empty] | VV | 0
|  | 005 : (2,76+7,12)*1,6 |  | 15.808 | [22 empty] | VV | 0
|  | 006 : (1,55*2+3,0*2)*1,6 |  | 14.56 | [22 empty] | VV | 0
|  | 007 : (6,55*2+2,9*2)*1,6 |  | 30.24 | [22 empty] | VV | 0
27 | 602022122 | Omítka stěn vyrovnávací sanační tloušťka vrstvy 10-15 mm | m2 | 238.08 |  | 0 | 331.55 | 78935.42 | 274.55 | 65364.86 | 21 | 0 | 0.02625 | 6.25 | 0 | 0 |  | RTS 21/ II | Indiv | 0.48 | 114.28 |  | Práce |  |  |  | POL1_
|  | 001a : (12,91*2+3,3)*1,6 |  | 46.592 | [22 empty] | VV | 0
|  | 001b : (14,95+3,25)*1,6 |  | 29.12 | [22 empty] | VV | 0
|  | 002a : (4,85)*1,6 |  | 7.76 | [22 empty] | VV | 0
|  | 002b : (7,9+4,95+2,91)*1,6 |  | 25.216 | [22 empty] | VV | 0
|  | 003 : (10,8+7,1)*1,6 |  | 28.64 | [22 empty] | VV | 0
|  | 004 : (10,85+7,12*2)*1,6 |  | 40.144 | [22 empty] | VV | 0
|  | 005 : (2,76+7,12)*1,6 |  | 15.808 | [22 empty] | VV | 0
|  | 006 : (1,55*2+3,0*2)*1,6 |  | 14.56 | [22 empty] | VV | 0
|  | 007 : (6,55*2+2,9*2)*1,6 |  | 30.24 | [22 empty] | VV | 0
28 | 610991111 | Zakrývání výplní vnitřních otvorů | Soubor | 1 |  | 0 | 846.01 | 846.01 | 2153.99 | 2153.99 | 21 | 0 | 4e-05 | 0 | 0 | 0 |  | RTS 21/ II | Indiv | 0.078 | 0.08 |  | Práce |  |  |  | POL1_
29 | 611421311 | Oprava váp.omítek stropů do 30% plochy - hrubých | m2 | 479.88 |  | 0 | 33.75 | 16195.95 | 149.65 | 71814.04 | 21 | 0 | 0.01561 | 7.49 | 0 | 0 |  | RTS 21/ II | Indiv | 0.29075 | 139.53 |  | Práce |  |  |  | POL1_
|  | Začátek provozního součtu | [24 empty] | VV
|  | 001 : 84,1 |  | 84.1 | [22 empty] | VV | 2
|  | 002 : 39,1 |  | 39.1 | [22 empty] | VV | 2
|  | 003 : 79,7 |  | 79.7 | [22 empty] | VV | 2
|  | 004 : 77,3 |  | 77.3 | [22 empty] | VV | 2
|  | 005 : 77,6 |  | 77.6 | [22 empty] | VV | 2
|  | 006 : 3,0 |  | 3 | [22 empty] | VV | 2
|  | 007 : 19,0 |  | 19 | [22 empty] | VV | 2
|  | Otvory : 20,1 |  | 20.1 | [22 empty] | VV | 2
|  | Konec provozního součtu | [24 empty] | VV
|  | 399,9*1,2 |  | 479.88 | [22 empty] | VV | 0
30 | 611481211 | Montáž výztužné sítě (perlinky) do stěrky-stropy | m2 | 479.88 |  | 0 | 12.74 | 6113.67 | 285.16 | 136842.58 | 21 | 0 | 0.00045 | 0.22 | 0 | 0 |  | RTS 21/ II | Indiv | 0.484 | 232.26 |  | Práce |  |  |  | POL1_
|  | Začátek provozního součtu | [24 empty] | VV
|  | 001 : 84,1 |  | 84.1 | [22 empty] | VV | 2
|  | 002 : 39,1 |  | 39.1 | [22 empty] | VV | 2
|  | 003 : 79,7 |  | 79.7 | [22 empty] | VV | 2
|  | 004 : 77,3 |  | 77.3 | [22 empty] | VV | 2
|  | 005 : 77,6 |  | 77.6 | [22 empty] | VV | 2
|  | 006 : 3,0 |  | 3 | [22 empty] | VV | 2
|  | 007 : 19,0 |  | 19 | [22 empty] | VV | 2
|  | Otvory : 20,1 |  | 20.1 | [22 empty] | VV | 2
|  | Konec provozního součtu | [24 empty] | VV
|  | 399,9*1,2 |  | 479.88 | [22 empty] | VV | 0
31 | 612421637 | Omítka vnitřní zdiva, MVC, štuková | m2 | 57.9336 |  | 0 | 50.57 | 2929.7 | 469.83 | 27218.94 | 21 | 0 | 0.04766 | 2.76 | 0 | 0 |  | RTS 21/ II | Indiv | 0.84 | 48.66 |  | Práce |  |  |  | POL1_
|  | Začátek provozního součtu | [24 empty] | VV
|  | 1,54*1,97 |  | 3.0338 | [22 empty] | VV | 2
|  | 1,2*2,02 |  | 2.424 | [22 empty] | VV | 2
|  | 3,3*2,6 |  | 8.58 | [22 empty] | VV | 2
|  | -1,6*1,97 |  | -3.152 | [22 empty] | VV | 2
|  | (4,85+2,6)*2,6 |  | 19.37 | [22 empty] | VV | 2
|  | -1,6*1,97 |  | -3.152 | [22 empty] | VV | 2
|  | 1,55*2,6 |  | 4.03 | [22 empty] | VV | 2
|  | -1,1*1,97 |  | -2.167 | [22 empty] | VV | 2
|  | Konec provozního součtu | [24 empty] | VV
|  | 28,9668*2 |  | 57.9336 | [22 empty] | VV | 0
32 | 612421311 | Oprava vápen.omítek stěn do 30 % pl. - hrubých | m2 | 223.58 |  | 0 | 31.88 | 7127.73 | 121.62 | 27191.8 | 21 | 0 | 0.01554 | 3.47 | 0 | 0 |  | RTS 21/ II | Indiv | 0.2358 | 52.72 |  | Práce |  |  |  | POL1_
|  | Stěny : | [24 empty] | VV | 0
|  | 001 : (12,9*2+3,3)*1,0 |  | 29.1 | [22 empty] | VV | 0
|  | (3,25*2+14,95*2)*1,0 |  | 36.4 | [22 empty] | VV | 0
|  | 002 : (7,0*2+4,95*2)*1,0 |  | 23.9 | [22 empty] | VV | 0
|  | 003 : (10,0*2+7,1*2)*1,0 |  | 34.2 | [22 empty] | VV | 0
|  | 004 : (10,85*2+7,12*2)*1,0 |  | 35.94 | [22 empty] | VV | 0
|  | 005 : (10,9*2+7,12*2)*1,0 |  | 36.04 | [22 empty] | VV | 0
|  | 006 : (1,55*2+3,0*2)*1,0 |  | 9.1 | [22 empty] | VV | 0
|  | 007 : (6,55*2+2,9*2)*1,0 |  | 18.9 | [22 empty] | VV | 0
33 | 612425931 | Omítka sanační vnitřního ostění - štuková | m2 | 34.56 |  | 0 | 108.67 | 3755.64 | 691.73 | 23906.19 | 21 | 0 | 0.05369 | 1.86 | 0 | 0 |  | RTS 21/ II | Indiv | 1.1772 | 40.68 |  | Práce |  |  |  | POL1_
|  | (1,6*0,9)*2*12 |  | 34.56 | [22 empty] | VV | 0
34 | 622319005 | Vyrovnávací vrstva z cementové malty tl. 10 mm - včetně přidání urychlovače tuhnutí | m2 | 30 |  | 0 | 123.64 | 3709.2 | 202.96 | 6088.8 | 21 | 0 | 0.021 | 0.63 | 0 | 0 |  | RTS 21/ II | Indiv | 0.36 | 10.8 |  | Práce |  |  |  | POL1_
|  | Bodové vyrovnání - terče pro montáž přímých závěsů : 30 |  | 30 | [22 empty] | VV | 0
35 | 632411904 | Penetrace savých podkladů 0,25 l/m2 | m2 | 1421.42 |  | 0 | 40.32 | 57311.65 | 42.88 | 60950.49 | 21 | 0 | 0.00026 | 0.37 | 0 | 0 |  | RTS 21/ II | Indiv | 0.09 | 127.93 |  | Práce |  |  |  | POL1_
|  | Stropy : | [24 empty] | VV | 0
|  | 1x perlinka + tmel : 479,88 |  | 479.88 | [22 empty] | VV | 0
|  | 1x štuk : 479,88 |  | 479.88 | [22 empty] | VV | 0
|  | Stěny : | [24 empty] | VV | 0
|  | 1x štuk : 461,66 |  | 461.66 | [22 empty] | VV | 0
36 | 319457311R00 | Vyrovnání povrchu zdiva zátěžovou maltou tl.do 3 cm | m2 | 92.106 |  | 0 | 72.13 | 6643.61 | 347.87 | 32040.91 | 21 | 0 | 0.03767 | 3.47 | 0 | 0 |  | Vlastní | Indiv | 0.41 | 37.76 |  | Práce |  |  |  | POL1_
|  | Začátek provozního součtu | [24 empty] | VV
|  | 001 : (12,9*2+3,3) |  | 29.1 | [22 empty] | VV | 2
|  | (3,25*2+14,95*2) |  | 36.4 | [22 empty] | VV | 2
|  | 002 : (7,0*2+4,95*2) |  | 23.9 | [22 empty] | VV | 2
|  | 003 : (10,0*2+7,1*2) |  | 34.2 | [22 empty] | VV | 2
|  | 004 : (10,85*2+7,12*2) |  | 35.94 | [22 empty] | VV | 2
|  | 005 : (10,9*2+7,12*2) |  | 36.04 | [22 empty] | VV | 2
|  | 006 : (1,55*2+3,0*2) |  | 9.1 | [22 empty] | VV | 2
|  | Konec provozního součtu | [24 empty] | VV
|  | 204,68*0,45 |  | 92.106 | [22 empty] | VV | 0
Díl: | 63 | Podlahy a podlahové konstrukce |  |  |  | 0 |  | 522683.04 |  | 189355.98 |  | 0 |  | 222.65 |  | 0 |  |  |  |  | 304.78 | [5 empty] | DIL
37 | 631315611 | Mazanina betonová tl. 12 - 24 cm C 16/20 | m3 | 58.023 |  | 0 | 2876.38 | 166896.2 | 1160.12 | 67313.64 | 21 | 0 | 2.525 | 146.51 | 0 | 0 |  | RTS 21/ II | Indiv | 2.317 | 134.44 |  | Práce |  |  |  | POL1_
|  | Podkladní deska : | [24 empty] | VV | 0
|  | Začátek provozního součtu | [24 empty] | VV
|  | 001a : 42,6 |  | 42.6 | [22 empty] | VV | 2
|  | 001b : 41,0 |  | 41 | [22 empty] | VV | 2
|  | 002a : 12,6 |  | 12.6 | [22 empty] | VV | 2
|  | 002b : 25,4 |  | 25.4 | [22 empty] | VV | 2
|  | 003 : 79,7 |  | 79.7 | [22 empty] | VV | 2
|  | 004 : 77,3 |  | 77.3 | [22 empty] | VV | 2
|  | 005 : 77,6 |  | 77.6 | [22 empty] | VV | 2
|  | 006 : 3,0 |  | 3 | [22 empty] | VV | 2
|  | Otvory : 20,1 |  | 20.1 | [22 empty] | VV | 2
|  | Konec provozního součtu | [24 empty] | VV
|  | 379,3*0,15 |  | 56.895 | [22 empty] | VV | 0
|  | Zesílení v místech pro budoucí příčky : | [24 empty] | VV | 0
|  | Začátek provozního součtu | [24 empty] | VV
|  | 1,54 |  | 1.54 | [22 empty] | VV | 2
|  | 1,2 |  | 1.2 | [22 empty] | VV | 2
|  | 3,3 |  | 3.3 | [22 empty] | VV | 2
|  | (4,85+2,6) |  | 7.45 | [22 empty] | VV | 2
|  | 1,55 |  | 1.55 | [22 empty] | VV | 2
|  | Konec provozního součtu | [24 empty] | VV
|  | 15,04*0,5*0,15 |  | 1.128 | [22 empty] | VV | 0
38 | 631319175 | Příplatek za stržení povrchu mazaniny tl. 24 cm | m3 | 58.023 |  | 0 | 0 | 0 | 114.9 | 6666.84 | 21 | 0 | 0 | 0 | 0 | 0 |  | RTS 21/ II | Indiv | 0.205 | 11.89 |  | Práce |  |  |  | POL1_
|  | Podkladní deska : | [24 empty] | VV | 0
|  | Začátek provozního součtu | [24 empty] | VV
|  | 001a : 42,6 |  | 42.6 | [22 empty] | VV | 2
|  | 001b : 41,0 |  | 41 | [22 empty] | VV | 2
|  | 002a : 12,6 |  | 12.6 | [22 empty] | VV | 2
|  | 002b : 25,4 |  | 25.4 | [22 empty] | VV | 2
|  | 003 : 79,7 |  | 79.7 | [22 empty] | VV | 2
|  | 004 : 77,3 |  | 77.3 | [22 empty] | VV | 2
|  | 005 : 77,6 |  | 77.6 | [22 empty] | VV | 2
|  | 006 : 3,0 |  | 3 | [22 empty] | VV | 2
|  | Otvory : 20,1 |  | 20.1 | [22 empty] | VV | 2
|  | Konec provozního součtu | [24 empty] | VV
|  | 379,3*0,15 |  | 56.895 | [22 empty] | VV | 0
|  | Zesílení v místech pro budoucí příčky : | [24 empty] | VV | 0
|  | Začátek provozního součtu | [24 empty] | VV
|  | 1,54 |  | 1.54 | [22 empty] | VV | 2
|  | 1,2 |  | 1.2 | [22 empty] | VV | 2
|  | 3,3 |  | 3.3 | [22 empty] | VV | 2
|  | (4,85+2,6) |  | 7.45 | [22 empty] | VV | 2
|  | 1,55 |  | 1.55 | [22 empty] | VV | 2
|  | Konec provozního součtu | [24 empty] | VV
|  | 15,04*0,5*0,15 |  | 1.128 | [22 empty] | VV | 0
39 | 631362021 | Výztuž mazanin svařovanou sítí z drátů Kari | t | 2.9881 |  | 0 | 60849.98 | 181827.65 | 9012.52 | 26930.58 | 21 | 0 | 1.0662 | 3.19 | 0 | 0 |  | RTS 21/ II | Indiv | 15.231 | 45.51 |  | Práce |  |  |  | POL1_
|  | Podkladní deska : | [24 empty] | VV | 0
|  | Začátek provozního součtu | [24 empty] | VV
|  | 001a : 42,6 |  | 42.6 | [22 empty] | VV | 2
|  | 001b : 41,0 |  | 41 | [22 empty] | VV | 2
|  | 002a : 12,6 |  | 12.6 | [22 empty] | VV | 2
|  | 002b : 25,4 |  | 25.4 | [22 empty] | VV | 2
|  | 003 : 79,7 |  | 79.7 | [22 empty] | VV | 2
|  | 004 : 77,3 |  | 77.3 | [22 empty] | VV | 2
|  | 005 : 77,6 |  | 77.6 | [22 empty] | VV | 2
|  | 006 : 3,0 |  | 3 | [22 empty] | VV | 2
|  | Otvory : 20,1 |  | 20.1 | [22 empty] | VV | 2
|  | Konec provozního součtu | [24 empty] | VV
|  | 379,3*3,03*1,3/1000*2 |  | 2.9881 | [22 empty] | VV | 0
40 | 631571008 | Vyrovnání podlahy křemičitým pískem tl. do 20 mm | m2 | 379.3 |  | 0 | 17.69 | 6709.82 | 47.31 | 17944.68 | 21 | 0 | 0.03674 | 13.94 | 0 | 0 |  | RTS 21/ II | Indiv | 0.071 | 26.93 |  | Práce |  |  |  | POL1_
|  | 001a : 42,6 |  | 42.6 | [22 empty] | VV | 0
|  | 001b : 41,0 |  | 41 | [22 empty] | VV | 0
|  | 002a : 12,6 |  | 12.6 | [22 empty] | VV | 0
|  | 002b : 25,4 |  | 25.4 | [22 empty] | VV | 0
|  | 003 : 79,7 |  | 79.7 | [22 empty] | VV | 0
|  | 004 : 77,3 |  | 77.3 | [22 empty] | VV | 0
|  | 005 : 77,6 |  | 77.6 | [22 empty] | VV | 0
|  | 006 : 3,0 |  | 3 | [22 empty] | VV | 0
|  | Otvory : 20,1 |  | 20.1 | [22 empty] | VV | 0
41 | 632430121 | Kamen. koberec mramorové leštěné, tl.10 mm | m2 | 0.738 |  | 0 | 504.79 | 372.54 | 940.21 | 693.87 | 21 | 0 | 0.01771 | 0.01 | 0 | 0 |  | RTS 21/ II | RTS 21/ II | 1.93 | 1.42 |  | Práce |  |  |  | POL1_
|  | 1,5*0,3 |  | 0.45 | [22 empty] | VV | 0
|  | (1,5+0,3)*0,16 |  | 0.288 | [22 empty] | VV | 0
42 | 632441491 | Broušení potěrů - odstranění šlemu | m2 | 379.3 |  | 0 | 0 | 0 | 49.2 | 18661.56 | 21 | 0 | 0 | 0 | 0 | 0 |  | RTS 21/ II | Indiv | 0.05 | 18.97 |  | Práce |  |  |  | POL1_
|  | 001a : 42,6 |  | 42.6 | [22 empty] | VV | 0
|  | 001b : 41,0 |  | 41 | [22 empty] | VV | 0
|  | 002a : 12,6 |  | 12.6 | [22 empty] | VV | 0
|  | 002b : 25,4 |  | 25.4 | [22 empty] | VV | 0
|  | 003 : 79,7 |  | 79.7 | [22 empty] | VV | 0
|  | 004 : 77,3 |  | 77.3 | [22 empty] | VV | 0
|  | 005 : 77,6 |  | 77.6 | [22 empty] | VV | 0
|  | 006 : 3,0 |  | 3 | [22 empty] | VV | 0
|  | Otvory : 20,1 |  | 20.1 | [22 empty] | VV | 0
43 | 632443211 | Potěr CemFlow CF 25, plocha do 100 m2, tl. 50 mm | m2 | 379.3 |  | 0 | 313.72 | 118994 | 117.48 | 44560.16 | 21 | 0 | 0.1111 | 42.14 | 0 | 0 |  | RTS 21/ II | Indiv | 0.153 | 58.03 |  | Práce |  |  |  | POL1_
|  | 001a : 42,6 |  | 42.6 | [22 empty] | VV | 0
|  | 001b : 41,0 |  | 41 | [22 empty] | VV | 0
|  | 002a : 12,6 |  | 12.6 | [22 empty] | VV | 0
|  | 002b : 25,4 |  | 25.4 | [22 empty] | VV | 0
|  | 003 : 79,7 |  | 79.7 | [22 empty] | VV | 0
|  | 004 : 77,3 |  | 77.3 | [22 empty] | VV | 0
|  | 005 : 77,6 |  | 77.6 | [22 empty] | VV | 0
|  | 006 : 3,0 |  | 3 | [22 empty] | VV | 0
|  | Otvory : 20,1 |  | 20.1 | [22 empty] | VV | 0
44 | 632443212 | Potěr CemFlow CF 25, do 100 m2, přípl. zkd 5 mm | m2 | 1517.2 |  | 0 | 31.56 | 47882.83 | 4.34 | 6584.65 | 21 | 0 | 0.01111 | 16.86 | 0 | 0 |  | RTS 21/ II | Indiv | 0.005 | 7.59 |  | Práce |  |  |  | POL1_
|  | Začátek provozního součtu | [24 empty] | VV
|  | 001a : 42,6 |  | 42.6 | [22 empty] | VV | 2
|  | 001b : 41,0 |  | 41 | [22 empty] | VV | 2
|  | 002a : 12,6 |  | 12.6 | [22 empty] | VV | 2
|  | 002b : 25,4 |  | 25.4 | [22 empty] | VV | 2
|  | 003 : 79,7 |  | 79.7 | [22 empty] | VV | 2
|  | 004 : 77,3 |  | 77.3 | [22 empty] | VV | 2
|  | 005 : 77,6 |  | 77.6 | [22 empty] | VV | 2
|  | 006 : 3,0 |  | 3 | [22 empty] | VV | 2
|  | Otvory : 20,1 |  | 20.1 | [22 empty] | VV | 2
|  | Konec provozního součtu | [24 empty] | VV
|  | 379,3*4 |  | 1517.2 | [22 empty] | VV | 0
Díl: | 94 | Lešení a stavební výtahy |  |  |  | 0 |  | 15469.97 |  | 30334.53 |  | 0 |  | 0.48 |  | 0 |  |  |  |  | 70.5 | [5 empty] | DIL
45 | 941955001 | Lešení lehké pomocné, výška podlahy do 1,2 m | m2 | 398.3 |  | 0 | 38.84 | 15469.97 | 76.16 | 30334.53 | 21 | 0 | 0.00121 | 0.48 | 0 | 0 |  | RTS 21/ II | RTS 21/ II | 0.177 | 70.5 |  | Práce |  |  |  | POL1_
|  | 001a : 42,6 |  | 42.6 | [22 empty] | VV | 0
|  | 001b : 41,0 |  | 41 | [22 empty] | VV | 0
|  | 002a : 12,6 |  | 12.6 | [22 empty] | VV | 0
|  | 002b : 25,4 |  | 25.4 | [22 empty] | VV | 0
|  | 003 : 79,7 |  | 79.7 | [22 empty] | VV | 0
|  | 004 : 77,3 |  | 77.3 | [22 empty] | VV | 0
|  | 005 : 77,6 |  | 77.6 | [22 empty] | VV | 0
|  | 006 : 3,0 |  | 3 | [22 empty] | VV | 0
|  | 007 : 19,0 |  | 19 | [22 empty] | VV | 0
|  | Otvory : 20,1 |  | 20.1 | [22 empty] | VV | 0
Díl: | 95 | Dokončovací konstrukce na pozemních stavbách |  |  |  | 0 |  | 8914.97 |  | 77926.85 |  | 0 |  | 0.4 |  | 0 |  |  |  |  | 157.45 | [5 empty] | DIL
46 | 952901111 | Vyčištění budov o výšce podlaží do 4 m | m2 | 398.3 |  | 0 | 1.55 | 617.37 | 141.15 | 56220.05 | 21 | 0 | 4e-05 | 0.02 | 0 | 0 |  | RTS 21/ II | Indiv | 0.308 | 122.68 |  | Práce |  |  |  | POL1_
|  | 001a : 42,6 |  | 42.6 | [22 empty] | VV | 0
|  | 001b : 41,0 |  | 41 | [22 empty] | VV | 0
|  | 002a : 12,6 |  | 12.6 | [22 empty] | VV | 0
|  | 002b : 25,4 |  | 25.4 | [22 empty] | VV | 0
|  | 003 : 79,7 |  | 79.7 | [22 empty] | VV | 0
|  | 004 : 77,3 |  | 77.3 | [22 empty] | VV | 0
|  | 005 : 77,6 |  | 77.6 | [22 empty] | VV | 0
|  | 006 : 3,0 |  | 3 | [22 empty] | VV | 0
|  | 007 : 19,0 |  | 19 | [22 empty] | VV | 0
|  | Otvory : 20,1 |  | 20.1 | [22 empty] | VV | 0
47 | 952902110 | Čištění zametáním v místnostech a chodbách | m2 | 398.3 |  | 0 | 0 | 0 | 8 | 3186.4 | 21 | 0 | 0 | 0 | 0 | 0 |  | RTS 21/ II | Indiv | 0.015 | 5.97 |  | Práce |  |  |  | POL1_
|  | 001a : 42,6 |  | 42.6 | [22 empty] | VV | 0
|  | 001b : 41,0 |  | 41 | [22 empty] | VV | 0
|  | 002a : 12,6 |  | 12.6 | [22 empty] | VV | 0
|  | 002b : 25,4 |  | 25.4 | [22 empty] | VV | 0
|  | 003 : 79,7 |  | 79.7 | [22 empty] | VV | 0
|  | 004 : 77,3 |  | 77.3 | [22 empty] | VV | 0
|  | 005 : 77,6 |  | 77.6 | [22 empty] | VV | 0
|  | 006 : 3,0 |  | 3 | [22 empty] | VV | 0
|  | 007 : 19,0 |  | 19 | [22 empty] | VV | 0
|  | Otvory : 20,1 |  | 20.1 | [22 empty] | VV | 0
48 | 954312301 | Oprava opláštění z SDK,2.str.,do 800x800 mm,RB tl.12,5 mm | m | 20 |  | 0 | 414.88 | 8297.6 | 926.02 | 18520.4 | 21 | 0 | 0.01913 | 0.38 | 0 | 0 |  | RTS 21/ II | Indiv | 1.44 | 28.8 |  | Práce |  |  |  | POL1_
Díl: | 96 | Bourání konstrukcí |  |  |  | 0 |  | 561.28 |  | 536172.27 |  | 0 |  | 0.02 |  | 187.44 |  |  |  |  | 1118.77 | [5 empty] | DIL
49 | 100001500 | Dočištění stěny nesoudržných částí | m2 | 357.728 |  | 0 | 0 | 0 | 229.4 | 82062.8 | 21 | 0 | 0 | 0 | 0 | 0 |  | RTS 21/ II | Indiv | 0.417 | 149.17 |  | Práce |  |  |  | POL1_
|  | 001 : (12,9*2+3,3)*1,6 |  | 46.56 | [22 empty] | VV | 0
|  | (3,25*2+14,95*2)*1,6 |  | 58.24 | [22 empty] | VV | 0
|  | 002 : (7,0*2+4,95*2)*1,6 |  | 38.24 | [22 empty] | VV | 0
|  | 003 : (10,0*2+7,1*2)*1,6 |  | 54.72 | [22 empty] | VV | 0
|  | 004 : (10,85*2+7,12*2)*1,6 |  | 57.504 | [22 empty] | VV | 0
|  | 005 : (10,9*2+7,12*2)*1,6 |  | 57.664 | [22 empty] | VV | 0
|  | 006 : (1,55*2+3,0*2)*1,6 |  | 14.56 | [22 empty] | VV | 0
|  | 007 : (6,55*2+2,9*2)*1,6 |  | 30.24 | [22 empty] | VV | 0
50 | 961022311 | Bourání základů ze zdiva smíšeného | m3 | 4.9627 |  | 0 | 0 | 0 | 889 | 4411.88 | 21 | 0 | 0 | 0 | 2.27 | 11.27 |  | RTS 21/ II | Indiv | 1.452 | 7.21 |  | Práce |  |  |  | POL1_
|  | 1,36*0,2*0,3*7 |  | 0.5712 | [22 empty] | VV | 0
|  | 1,56*0,2*0,3*6 |  | 0.5616 | [22 empty] | VV | 0
|  | 1,55*0,95*0,3 |  | 0.44175 | [22 empty] | VV | 0
|  | 1,35*0,9*0,3 |  | 0.3645 | [22 empty] | VV | 0
|  | 1,49*0,9*0,3 |  | 0.4023 | [22 empty] | VV | 0
|  | 1,48*0,9*0,3 |  | 0.3996 | [22 empty] | VV | 0
|  | 1,54*0,9*0,3 |  | 0.4158 | [22 empty] | VV | 0
|  | 2,0*0,9*0,3 |  | 0.54 | [22 empty] | VV | 0
|  | 1,9*0,8*0,3 |  | 0.456 | [22 empty] | VV | 0
|  | 1,2*0,9*0,3 |  | 0.324 | [22 empty] | VV | 0
|  | 1,8*0,9*0,3 |  | 0.486 | [22 empty] | VV | 0
51 | 962031116 | Bourání příček z cihel pálených plných tl. 150 mm | m2 | 6.1 |  | 0 | 18.64 | 113.7 | 175.76 | 1072.14 | 21 | 0 | 0.00067 | 0 | 0.319 | 1.95 |  | RTS 21/ II | Indiv | 0.317 | 1.93 |  | Práce |  |  |  | POL1_
|  | 6,1 |  | 6.1 | [22 empty] | VV | 0
52 | 965042141 | Bourání mazanin betonových tl. 10 cm, nad 4 m2 | m3 | 57.135 |  | 0 | 0 | 0 | 3421.3 | 195475.98 | 21 | 0 | 0 | 0 | 2.2 | 125.7 |  | RTS 21/ II | Indiv | 7.195 | 411.09 |  | Práce |  |  |  | POL1_
|  | Začátek provozního součtu | [24 empty] | VV
|  | 001 : 84,1 |  | 84.1 | [22 empty] | VV | 2
|  | 002 : 39,1 |  | 39.1 | [22 empty] | VV | 2
|  | 003 : 79,7 |  | 79.7 | [22 empty] | VV | 2
|  | 004 : 77,3 |  | 77.3 | [22 empty] | VV | 2
|  | 005 : 77,6 |  | 77.6 | [22 empty] | VV | 2
|  | 006 : 3,0 |  | 3 | [22 empty] | VV | 2
|  | Otvory : 20,1 |  | 20.1 | [22 empty] | VV | 2
|  | Konec provozního součtu | [24 empty] | VV
|  | Betonová mazanina : 380,90*0,07 |  | 26.663 | [22 empty] | VV | 0
|  | Podkladní beton : 380,90*0,08 |  | 30.472 | [22 empty] | VV | 0
53 | 965049111 | Příplatek, bourání mazanin se svař. síťí tl. 10 cm jednostranná výztuž svařovanou sítí | m3 | 57.135 |  | 0 | 0 | 0 | 1950.4 | 111436.1 | 21 | 0 | 0 | 0 | 0 | 0 |  | RTS 21/ II | Indiv | 4.828 | 275.85 |  | Práce |  |  |  | POL1_
|  | Začátek provozního součtu | [24 empty] | VV
|  | 001 : 84,1 |  | 84.1 | [22 empty] | VV | 2
|  | 002 : 39,1 |  | 39.1 | [22 empty] | VV | 2
|  | 003 : 79,7 |  | 79.7 | [22 empty] | VV | 2
|  | 004 : 77,3 |  | 77.3 | [22 empty] | VV | 2
|  | 005 : 77,6 |  | 77.6 | [22 empty] | VV | 2
|  | 006 : 3,0 |  | 3 | [22 empty] | VV | 2
|  | Otvory : 20,1 |  | 20.1 | [22 empty] | VV | 2
|  | Konec provozního součtu | [24 empty] | VV
|  | Betonová mazanina : 380,90*0,07 |  | 26.663 | [22 empty] | VV | 0
|  | Podkladní beton : 380,90*0,08 |  | 30.472 | [22 empty] | VV | 0
54 | 965081813 | Bourání dlažeb terac.,čedič. tl.do 30 mm, nad 1 m2 včetně podkladní cementové malty | m2 | 380.9 |  | 0 | 0 | 0 | 136.3 | 51916.67 | 21 | 0 | 0 | 0 | 0.087 | 33.14 |  | RTS 21/ II | Indiv | 0.259 | 98.65 |  | Práce |  |  |  | POL1_
|  | 001 : 84,1 |  | 84.1 | [22 empty] | VV | 0
|  | 002 : 39,1 |  | 39.1 | [22 empty] | VV | 0
|  | 003 : 79,7 |  | 79.7 | [22 empty] | VV | 0
|  | 004 : 77,3 |  | 77.3 | [22 empty] | VV | 0
|  | 005 : 77,6 |  | 77.6 | [22 empty] | VV | 0
|  | 006 : 3,0 |  | 3 | [22 empty] | VV | 0
|  | Otvory : 20,1 |  | 20.1 | [22 empty] | VV | 0
55 | 968072455 | Vybourání kovových dveřních zárubní pl. do 2 m2 | m2 | 13.7 |  | 0 | 32.67 | 447.58 | 425.63 | 5831.13 | 21 | 0 | 0.00117 | 0.02 | 0.076 | 1.04 |  | RTS 21/ II | Indiv | 0.939 | 12.86 |  | Práce |  |  |  | POL1_
|  | 0,9*2,0*6 |  | 10.8 | [22 empty] | VV | 0
|  | 1,45*2,0 |  | 2.9 | [22 empty] | VV | 0
56 | 973031813 | Vysekání kapes pro zavázání příček tl. 15 cm | m | 25 |  | 0 | 0 | 0 | 169.6 | 4240 | 21 | 0 | 0 | 0 | 0.009 | 0.23 |  | RTS 21/ II | Indiv | 0.42 | 10.5 |  | Práce |  |  |  | POL1_
|  | 2,5*10 |  | 25 | [22 empty] | VV | 0
57 | 978011141 | Otlučení omítek vnitřních vápenných stropů do 30 % | m2 | 479.88 |  | 0 | 0 | 0 | 40.4 | 19387.15 | 21 | 0 | 0 | 0 | 0.01 | 4.8 |  | RTS 21/ II | Indiv | 0.1 | 47.99 |  | Práce |  |  |  | POL1_
|  | Začátek provozního součtu | [24 empty] | VV
|  | 001 : 84,1 |  | 84.1 | [22 empty] | VV | 2
|  | 002 : 39,1 |  | 39.1 | [22 empty] | VV | 2
|  | 003 : 79,7 |  | 79.7 | [22 empty] | VV | 2
|  | 004 : 77,3 |  | 77.3 | [22 empty] | VV | 2
|  | 005 : 77,6 |  | 77.6 | [22 empty] | VV | 2
|  | 006 : 3,0 |  | 3 | [22 empty] | VV | 2
|  | 007 : 19,0 |  | 19 | [22 empty] | VV | 2
|  | Otvory : 20,1 |  | 20.1 | [22 empty] | VV | 2
|  | Konec provozního součtu | [24 empty] | VV
|  | 399,9*1,2 |  | 479.88 | [22 empty] | VV | 0
58 | 978013191 | Otlučení omítek vnitřních stěn v rozsahu do 100 % včetně odsekání obkladů | m2 | 91.36 |  | 0 | 0 | 0 | 100.4 | 9172.54 | 21 | 0 | 0 | 0 | 0.046 | 4.2 |  | RTS 21/ II | Indiv | 0.26 | 23.75 |  | Práce |  |  |  | POL1_
|  | 001 : (12,9*2+3,3)*1,6 |  | 46.56 | [22 empty] | VV | 0
|  | 006 : (1,55*2+3,0*2)*1,6 |  | 14.56 | [22 empty] | VV | 0
|  | 007 : (6,55*2+2,9*2)*1,6 |  | 30.24 | [22 empty] | VV | 0
59 | 978023411 | Vysekání a úprava spár zdiva cihelného mimo komín. | m2 | 357.728 |  | 0 | 0 | 0 | 85 | 30406.88 | 21 | 0 | 0 | 0 | 0.014 | 5.01 |  | RTS 21/ II | Indiv | 0.22 | 78.7 |  | Práce |  |  |  | POL1_
|  | 001 : (12,9*2+3,3)*1,6 |  | 46.56 | [22 empty] | VV | 0
|  | (3,25*2+14,95*2)*1,6 |  | 58.24 | [22 empty] | VV | 0
|  | 002 : (7,0*2+4,95*2)*1,6 |  | 38.24 | [22 empty] | VV | 0
|  | 003 : (10,0*2+7,1*2)*1,6 |  | 54.72 | [22 empty] | VV | 0
|  | 004 : (10,85*2+7,12*2)*1,6 |  | 57.504 | [22 empty] | VV | 0
|  | 005 : (10,9*2+7,12*2)*1,6 |  | 57.664 | [22 empty] | VV | 0
|  | 006 : (1,55*2+3,0*2)*1,6 |  | 14.56 | [22 empty] | VV | 0
|  | 007 : (6,55*2+2,9*2)*1,6 |  | 30.24 | [22 empty] | VV | 0
60 | 979054441 | Provedení sondy - prověřit hloubku založení stávajícího zdiva | ks | 5 |  | 0 | 0 | 0 | 1900 | 9500 | 21 | 0 | 0 | 0 | 0 | 0 |  | RTS 21/ II | Indiv | 0.115 | 0.58 |  | Práce |  |  |  | POL1_
61 | 976044321R00 | Vybourání beton. šachet včetně poklopů a šachtového dna | ks | 1 |  | 0 | 0 | 0 | 759 | 759 | 21 | 0 | 0 | 0 | 0.099 | 0.1 |  | Vlastní | Indiv | 0.49 | 0.49 |  | Práce |  |  |  | POL1_
62 | 13045539600R | Dopravník pásový 4 m | Den | 10 |  | 0 | 0 | 0 | 1050 | 10500 | 21 | 0 | 0 | 0 | 0 | 0 |  | Vlastní | Indiv | 0 | 0 |  | Stroj |  |  |  | POL6_
Díl: | 99 | Staveništní přesun hmot |  |  |  | 0 |  | 0 |  | 312826.85 |  | 0 |  | 0 |  | 0 |  |  |  |  | 674.82 | [5 empty] | DIL
63 | 999281145 | Přesun hmot pro opravy a údržbu do v. 6 m, nošením | t | 321.3424 |  | 0 | 0 | 0 | 973.5 | 312826.85 | 21 | 0 | 0 | 0 | 0 | 0 |  | RTS 21/ II | Indiv | 2.1 | 674.82 |  | Přesun hmot |  |  |  | POL7_
Díl: | 711 | Izolace proti vodě |  |  |  | 0 |  | 250955.47 |  | 168864.99 |  | 0 |  | 6.32 |  | 1.85 |  |  |  |  | 434.28 | [5 empty] | DIL
64 | 711111001 | Izolace proti vlhkosti vodor. nátěr ALP za studena 1x nátěr - včetně dodávky penetračního laku ALP | m2 | 379.3 |  | 0 | 20.78 | 7881.85 | 15.22 | 5772.95 | 21 | 0 | 0.00033 | 0.13 | 0 | 0 |  | RTS 21/ II | Indiv | 0.0275 | 10.43 |  | Práce |  |  |  | POL1_
|  | 001a : 42,6 |  | 42.6 | [22 empty] | VV | 0
|  | 001b : 41,0 |  | 41 | [22 empty] | VV | 0
|  | 002a : 12,6 |  | 12.6 | [22 empty] | VV | 0
|  | 002b : 25,4 |  | 25.4 | [22 empty] | VV | 0
|  | 003 : 79,7 |  | 79.7 | [22 empty] | VV | 0
|  | 004 : 77,3 |  | 77.3 | [22 empty] | VV | 0
|  | 005 : 77,6 |  | 77.6 | [22 empty] | VV | 0
|  | 006 : 3,0 |  | 3 | [22 empty] | VV | 0
|  | Otvory : 20,1 |  | 20.1 | [22 empty] | VV | 0
65 | 711141559 | Izolace proti vlhk. vodorovná pásy přitavením 1 vrstva - včetně dod. asfalt. pásu s vložkou ze skleněné tkaniny s hornínm posypem | m2 | 379.3 |  | 0 | 248.43 | 94229.5 | 127.67 | 48425.23 | 21 | 0 | 0.0057 | 2.16 | 0 | 0 |  | RTS 21/ II | Indiv | 0.22991 | 87.2 |  | Práce |  |  |  | POL1_
|  | 001a : 42,6 |  | 42.6 | [22 empty] | VV | 0
|  | 001b : 41,0 |  | 41 | [22 empty] | VV | 0
|  | 002a : 12,6 |  | 12.6 | [22 empty] | VV | 0
|  | 002b : 25,4 |  | 25.4 | [22 empty] | VV | 0
|  | 003 : 79,7 |  | 79.7 | [22 empty] | VV | 0
|  | 004 : 77,3 |  | 77.3 | [22 empty] | VV | 0
|  | 005 : 77,6 |  | 77.6 | [22 empty] | VV | 0
|  | 006 : 3,0 |  | 3 | [22 empty] | VV | 0
|  | Otvory : 20,1 |  | 20.1 | [22 empty] | VV | 0
66 | 711141559 | Izolace proti vlhk. vodorovná pásy přitavením 1 vrstva - včetně dod. asfal. pásu s polyesterovou nosnou vložkou a horním posypem | m2 | 379.3 |  | 0 | 235.29 | 89245.5 | 128.01 | 48554.19 | 21 | 0 | 0.00559 | 2.12 | 0 | 0 |  | RTS 21/ II | Indiv | 0.22991 | 87.2 |  | Práce |  |  |  | POL1_
|  | 001a : 42,6 |  | 42.6 | [22 empty] | VV | 0
|  | 001b : 41,0 |  | 41 | [22 empty] | VV | 0
|  | 002a : 12,6 |  | 12.6 | [22 empty] | VV | 0
|  | 002b : 25,4 |  | 25.4 | [22 empty] | VV | 0
|  | 003 : 79,7 |  | 79.7 | [22 empty] | VV | 0
|  | 004 : 77,3 |  | 77.3 | [22 empty] | VV | 0
|  | 005 : 77,6 |  | 77.6 | [22 empty] | VV | 0
|  | 006 : 3,0 |  | 3 | [22 empty] | VV | 0
|  | Otvory : 20,1 |  | 20.1 | [22 empty] | VV | 0
67 | 711140101 | Odstr.izolace proti vlhk.vodor. pásy přitav.,1vrst | m2 | 380.9 |  | 0 | 0 | 0 | 20.8 | 7922.72 | 21 | 0 | 0 | 0 | 0.00487 | 1.85 |  | RTS 21/ II | Indiv | 0.041 | 15.62 |  | Práce |  |  |  | POL1_
|  | 001 : 84,1 |  | 84.1 | [22 empty] | VV | 0
|  | 002 : 39,1 |  | 39.1 | [22 empty] | VV | 0
|  | 003 : 79,7 |  | 79.7 | [22 empty] | VV | 0
|  | 004 : 77,3 |  | 77.3 | [22 empty] | VV | 0
|  | 005 : 77,6 |  | 77.6 | [22 empty] | VV | 0
|  | 006 : 3,0 |  | 3 | [22 empty] | VV | 0
|  | Otvory : 20,1 |  | 20.1 | [22 empty] | VV | 0
68 | 711212015 | Těsnící vrstva z cementové hydroizolační stěrky min.150mm | m | 204.68 |  | 0 | 75.57 | 15467.67 | 43.43 | 8889.25 | 21 | 0 | 0.00463 | 0.95 | 0 | 0 |  | RTS 21/ II | Indiv | 0.593 | 121.38 |  | Práce |  |  |  | POL1_
|  | Začátek provozního součtu | [24 empty] | VV
|  | 001 : (12,9*2+3,3) |  | 29.1 | [22 empty] | VV | 2
|  | (3,25*2+14,95*2) |  | 36.4 | [22 empty] | VV | 2
|  | 002 : (7,0*2+4,95*2) |  | 23.9 | [22 empty] | VV | 2
|  | 003 : (10,0*2+7,1*2) |  | 34.2 | [22 empty] | VV | 2
|  | 004 : (10,85*2+7,12*2) |  | 35.94 | [22 empty] | VV | 2
|  | 005 : (10,9*2+7,12*2) |  | 36.04 | [22 empty] | VV | 2
|  | 006 : (1,55*2+3,0*2) |  | 9.1 | [22 empty] | VV | 2
|  | Konec provozního součtu | [24 empty] | VV
|  | 204,68 |  | 204.68 | [22 empty] | VV | 0
69 | 711101101R00 | Příprava podkladu - vysávání podlah prům.vysavačem | m2 | 379.3 |  | 0 | 0 | 0 | 10 | 3793 | 21 | 0 | 0 | 0 | 0 | 0 |  | Vlastní | Indiv | 0.016 | 6.07 |  | Práce |  |  |  | POL1_
|  | 001a : 42,6 |  | 42.6 | [22 empty] | VV | 0
|  | 001b : 41,0 |  | 41 | [22 empty] | VV | 0
|  | 002a : 12,6 |  | 12.6 | [22 empty] | VV | 0
|  | 002b : 25,4 |  | 25.4 | [22 empty] | VV | 0
|  | 003 : 79,7 |  | 79.7 | [22 empty] | VV | 0
|  | 004 : 77,3 |  | 77.3 | [22 empty] | VV | 0
|  | 005 : 77,6 |  | 77.6 | [22 empty] | VV | 0
|  | 006 : 3,0 |  | 3 | [22 empty] | VV | 0
|  | Otvory : 20,1 |  | 20.1 | [22 empty] | VV | 0
70 | 711214202R00 | Reaktivní hydroizolační stěrka - dvě vrstvy v tl. 2mm - rozsah určen v PD | m2 | 71.638 |  | 0 | 356.77 | 25558.29 | 233.23 | 16708.13 | 21 | 0 | 0.00368 | 0.26 | 0 | 0 |  | Vlastní | Indiv | 0.385 | 27.58 |  | Práce |  |  |  | POL1_
|  | Začátek provozního součtu | [24 empty] | VV
|  | 001 : (12,9*2+3,3) |  | 29.1 | [22 empty] | VV | 2
|  | (3,25*2+14,95*2) |  | 36.4 | [22 empty] | VV | 2
|  | 002 : (7,0*2+4,95*2) |  | 23.9 | [22 empty] | VV | 2
|  | 003 : (10,0*2+7,1*2) |  | 34.2 | [22 empty] | VV | 2
|  | 004 : (10,85*2+7,12*2) |  | 35.94 | [22 empty] | VV | 2
|  | 005 : (10,9*2+7,12*2) |  | 36.04 | [22 empty] | VV | 2
|  | 006 : (1,55*2+3,0*2) |  | 9.1 | [22 empty] | VV | 2
|  | Konec provozního součtu | [24 empty] | VV
|  | 204,68*(0,20+0,15) |  | 71.638 | [22 empty] | VV | 0
71 | 711244002RT3 | Pružná těsnící páska rohu | m | 204.68 |  | 0 | 90.74 | 18572.66 | 54.26 | 11105.94 | 21 | 0 | 0.0034 | 0.7 | 0 | 0 |  | Vlastní | Indiv | 0.385 | 78.8 |  | Práce |  |  |  | POL1_
|  | Začátek provozního součtu | [24 empty] | VV
|  | 001 : (12,9*2+3,3) |  | 29.1 | [22 empty] | VV | 2
|  | (3,25*2+14,95*2) |  | 36.4 | [22 empty] | VV | 2
|  | 002 : (7,0*2+4,95*2) |  | 23.9 | [22 empty] | VV | 2
|  | 003 : (10,0*2+7,1*2) |  | 34.2 | [22 empty] | VV | 2
|  | 004 : (10,85*2+7,12*2) |  | 35.94 | [22 empty] | VV | 2
|  | 005 : (10,9*2+7,12*2) |  | 36.04 | [22 empty] | VV | 2
|  | 006 : (1,55*2+3,0*2) |  | 9.1 | [22 empty] | VV | 2
|  | Konec provozního součtu | [24 empty] | VV
|  | 204,68 |  | 204.68 | [22 empty] | VV | 0
72 | 998711201 | Přesun hmot pro izolace proti vodě, výšky do 6 m | % | 4021.2688 |  | 0 | 0 | 0 | 4.4 | 17693.58 | 21 | 0 | 0 | 0 | 0 | 0 |  | RTS 21/ II | Indiv | 0 | 0 |  | Přesun hmot |  |  |  | POL7_
Díl: | 713 | Izolace tepelné |  |  |  | 0 |  | 186243.13 |  | 50012.76 |  | 0 |  | 1.04 |  | 0 |  |  |  |  | 77.36 | [5 empty] | DIL
73 | 713121111 | Izolace tepelná podlah na sucho, jednovrstvá materiál ve specifikaci, podkladem bude vrstva z křemičitého písku | m2 | 379.3 |  | 0 | 0 | 0 | 46.4 | 17599.52 | 21 | 0 | 0 | 0 | 0 | 0 |  | RTS 21/ II | Indiv | 0.08 | 30.34 |  | Práce |  |  |  | POL1_
|  | 001a : 42,6 |  | 42.6 | [22 empty] | VV | 0
|  | 001b : 41,0 |  | 41 | [22 empty] | VV | 0
|  | 002a : 12,6 |  | 12.6 | [22 empty] | VV | 0
|  | 002b : 25,4 |  | 25.4 | [22 empty] | VV | 0
|  | 003 : 79,7 |  | 79.7 | [22 empty] | VV | 0
|  | 004 : 77,3 |  | 77.3 | [22 empty] | VV | 0
|  | 005 : 77,6 |  | 77.6 | [22 empty] | VV | 0
|  | 006 : 3,0 |  | 3 | [22 empty] | VV | 0
|  | Otvory : 20,1 |  | 20.1 | [22 empty] | VV | 0
74 | 713191100 | Položení separační fólie včetně dodávky PE fólie | m2 | 379.3 |  | 0 | 7.2 | 2730.96 | 41.2 | 15627.16 | 21 | 0 | 1e-05 | 0 | 0 | 0 |  | RTS 21/ II | Indiv | 0.07 | 26.55 |  | Práce |  |  |  | POL1_
|  | 001a : 42,6 |  | 42.6 | [22 empty] | VV | 0
|  | 001b : 41,0 |  | 41 | [22 empty] | VV | 0
|  | 002a : 12,6 |  | 12.6 | [22 empty] | VV | 0
|  | 002b : 25,4 |  | 25.4 | [22 empty] | VV | 0
|  | 003 : 79,7 |  | 79.7 | [22 empty] | VV | 0
|  | 004 : 77,3 |  | 77.3 | [22 empty] | VV | 0
|  | 005 : 77,6 |  | 77.6 | [22 empty] | VV | 0
|  | 006 : 3,0 |  | 3 | [22 empty] | VV | 0
|  | Otvory : 20,1 |  | 20.1 | [22 empty] | VV | 0
75 | 713191221 | Dilatační pásek podél stěn výšky 150 mm vč.dodávky pásku tl. 10mm | m | 409.36 |  | 0 | 3.47 | 1420.48 | 28.03 | 11474.36 | 21 | 0 | 0 | 0 | 0 | 0 |  | RTS 21/ II | Indiv | 0.05 | 20.47 |  | Práce |  |  |  | POL1_
|  | Začátek provozního součtu | [24 empty] | VV
|  | 001 : (12,9*2+3,3) |  | 29.1 | [22 empty] | VV | 2
|  | (3,25*2+14,95*2) |  | 36.4 | [22 empty] | VV | 2
|  | 002 : (7,0*2+4,95*2) |  | 23.9 | [22 empty] | VV | 2
|  | 003 : (10,0*2+7,1*2) |  | 34.2 | [22 empty] | VV | 2
|  | 004 : (10,85*2+7,12*2) |  | 35.94 | [22 empty] | VV | 2
|  | 005 : (10,9*2+7,12*2) |  | 36.04 | [22 empty] | VV | 2
|  | 006 : (1,55*2+3,0*2) |  | 9.1 | [22 empty] | VV | 2
|  | Konec provozního součtu | [24 empty] | VV
|  | 204,68*2 |  | 409.36 | [22 empty] | VV | 0
76 | 28375705 | Deska izolační stabilizov. EPS 150 S 1000 x 500 mm | m3 | 41.723 |  | 0 | 4364.3 | 182091.69 | 0 | 0 | 21 | 0 | 0.025 | 1.04 | 0 | 0 | SPCM | RTS 21/ II | Indiv | 0 | 0 |  | Specifikace |  |  |  | POL3_
|  | Začátek provozního součtu | [24 empty] | VV
|  | 001a : 42,6 |  | 42.6 | [22 empty] | VV | 2
|  | 001b : 41,0 |  | 41 | [22 empty] | VV | 2
|  | 002a : 12,6 |  | 12.6 | [22 empty] | VV | 2
|  | 002b : 25,4 |  | 25.4 | [22 empty] | VV | 2
|  | 003 : 79,7 |  | 79.7 | [22 empty] | VV | 2
|  | 004 : 77,3 |  | 77.3 | [22 empty] | VV | 2
|  | 005 : 77,6 |  | 77.6 | [22 empty] | VV | 2
|  | 006 : 3,0 |  | 3 | [22 empty] | VV | 2
|  | Otvory : 20,1 |  | 20.1 | [22 empty] | VV | 2
|  | Konec provozního součtu | [24 empty] | VV
|  | 379,3*0,1*1,1 |  | 41.723 | [22 empty] | VV | 0
77 | 998713201 | Přesun hmot pro izolace tepelné, výšky do 6 m | % | 2309.4417 |  | 0 | 0 | 0 | 2.3 | 5311.72 | 21 | 0 | 0 | 0 | 0 | 0 |  | RTS 21/ II | Indiv | 0 | 0 |  | Přesun hmot |  |  |  | POL7_
Díl: | 720 | Zdravotechnická instalace |  |  |  | 0 |  | 0 |  | 364495.65 |  | 0 |  | 0 |  | 0 |  |  |  |  | 0 | [5 empty] | DIL
78 | 720 | Zdravotechnická instalace - viz. samostatný rozpočet | Soubor | 1 |  | 0 | 0 | 0 | 364495.65 | 364495.65 | 21 | 0 | 0 | 0 | 0 | 0 |  | Vlastní | Indiv | 0 | 0 |  | Práce |  |  |  | POL1_
Díl: | 728 | Vzduchotechnika |  |  |  | 0 |  | 10520 |  | 180850.31 |  | 0 |  | 0.02 |  | 0 |  |  |  |  | 25.9 | [5 empty] | DIL
79 | 728415111 | Montáž mřížky větrací nebo ventilační do 0,04 m2 | kus | 28 |  | 0 | 0 | 0 | 291 | 8148 | 21 | 0 | 0 | 0 | 0 | 0 |  | RTS 21/ II | Indiv | 0.55 | 15.4 |  | Práce |  |  |  | POL1_
80 | 728415113 | Montáž mřížky větrací nebo ventilační do 0,15 m2 | kus | 10 |  | 0 | 0 | 0 | 554.9 | 5549 | 21 | 0 | 0 | 0 | 0 | 0 |  | RTS 21/ II | Indiv | 1.05 | 10.5 |  | Práce |  |  |  | POL1_
81 | 728 | Vzduchotechnika - viz. samostatný rozpočet | Soubor | 1 |  | 0 | 0 | 0 | 167153.31 | 167153.31 | 21 | 0 | 0 | 0 | 0 | 0 |  | Vlastní | Indiv | 0 | 0 |  | Práce |  |  |  | POL1_
82 | 42972760 | Mřížka kruhová pr.65 | kus | 28 |  | 0 | 240 | 6720 | 0 | 0 | 21 | 0 | 0.0006 | 0.02 | 0 | 0 | SPCM | RTS 21/ II | Indiv | 0 | 0 |  | Specifikace |  |  |  | POL3_
83 | 62861553 | Ventilační mřížka eloxovaný hliník 480x60 mm | kus | 10 |  | 0 | 380 | 3800 | 0 | 0 | 21 | 0 | 1e-05 | 0 | 0 | 0 | SPCM | RTS 21/ II | Indiv | 0 | 0 |  | Specifikace |  |  |  | POL3_
Díl: | 730 | Ústřední vytápění |  |  |  | 0 |  | 0 |  | 497818.47 |  | 0 |  | 0 |  | 0 |  |  |  |  | 0 | [5 empty] | DIL
84 | 730 | Ústřední vytápění - viz samostatný rozpočet | Soubor | 1 |  | 0 | 0 | 0 | 497818.47 | 497818.47 | 21 | 0 | 0 | 0 | 0 | 0 |  | Vlastní | Indiv | 0 | 0 |  | Práce |  |  |  | POL1_
Díl: | 764 | Konstrukce klempířské |  |  |  | 0 |  | 4206.29 |  | 1798.12 |  | 0 |  | 0.06 |  | 0 |  |  |  |  | 2.83 | [5 empty] | DIL
85 | 764394220 | Perforovaný pás kovový šířky 100mm v PZ úpravě s lakováním v grafitovém odstínu | m | 53.42 |  | 0 | 78.74 | 4206.29 | 33.66 | 1798.12 | 21 | 0 | 0.00108 | 0.06 | 0 | 0 |  | RTS 21/ II | Indiv | 0.0529 | 2.83 |  | Práce |  |  |  | POL1_
|  | 001b : (0,65+9,68+1,07+2,6) |  | 14 | [22 empty] | VV | 0
|  | 002a, 002b : (0,77+0,94+0,12) |  | 1.83 | [22 empty] | VV | 0
|  | 003 : (1,22+0,94+0,94+0,94+0,52+7,1) |  | 11.66 | [22 empty] | VV | 0
|  | 004 : (1,57+1,09+1,09+0,94+0,72) |  | 5.41 | [22 empty] | VV | 0
|  | 005 : (1,0+1,1+0,9+1,04+1,22+7,12+8,14) |  | 20.52 | [22 empty] | VV | 0
Díl: | 766 | Konstrukce truhlářské |  |  |  | 0 |  | 0 |  | 35800 |  | 0 |  | 0 |  | 0 |  |  |  |  | 0 | [5 empty] | DIL
86 | 1T | D+M VNITŘNÍ DVEŘE DŘEVĚNÉ 1100/1970 mm JEDNOKŘÍDLÉ, viz. PD a technické zprávy | kpl | 1 |  | 0 | 0 | 0 | 6800 | 6800 | 21 | 0 | 0 | 0 | 0 | 0 |  | Vlastní | Indiv | 0 | 0 |  | Práce |  |  |  | POL1_
87 | 2T | D+M VNITŘNÍ DVEŘE DŘEVĚNÉ 1600/1970 mm, DVOUKŘÍDLÉ viz. PD a technické zprávy | kpl | 2 |  | 0 | 0 | 0 | 14500 | 29000 | 21 | 0 | 0 | 0 | 0 | 0 |  | Vlastní | Indiv | 0 | 0 |  | Práce |  |  |  | POL1_
Díl: | 767 | Konstrukce zámečnické |  |  |  | 0 |  | 78770.97 |  | 300097.03 |  | 0 |  | 0.06 |  | 1.53 |  |  |  |  | 76.83 | [5 empty] | DIL
88 | 767137801 | Demontáž příček/ stropů sádrokartonových, roštu - demontáž TZB opláštění | m2 | 30 |  | 0 | 0 | 0 | 75.3 | 2259 | 21 | 0 | 0 | 0 | 0.002 | 0.06 |  | RTS 21/ II | Indiv | 0.13 | 3.9 |  | Práce |  |  |  | POL1_
89 | 767137803 | Demontáž příček/stropů sádrokartonových, desek do suti - demontáž TZB opláštění | m2 | 30 |  | 0 | 0 | 0 | 75.3 | 2259 | 21 | 0 | 0 | 0 | 0.012 | 0.36 |  | RTS 21/ II | Indiv | 0.13 | 3.9 |  | Práce |  |  |  | POL1_
90 | 767996802 | Demontáž atypických ocelových konstr. do100 kg | kg | 1100 |  | 0 | 8.47 | 9317 | 30.63 | 33693 | 21 | 0 | 5e-05 | 0.06 | 0.001 | 1.1 |  | RTS 21/ II | Indiv | 0.05 | 55 |  | Práce |  |  |  | POL1_
|  | Šatná kóje : 110,0*10,0 |  | 1100 | [22 empty] | VV | 0
91 | 1Z | D+M OCELOVÉ ŠATNÍ KÓJE Z UZAVŘEZÝCH PROFILŮ VČETNĚ DVEŘÍ A VÝPLNĚ viz. PD a technické zprávy | Soubor | 1 |  | 0 | 69453.97 | 69453.97 | 242546.03 | 242546.03 | 21 | 0 | 0.0005 | 0 | 0 | 0 |  | Vlastní | Indiv | 0.46 | 0.46 |  | Práce |  |  |  | POL1_
92 | 767615943R00 | Oprava oken - výměna kování | kus | 6 |  | 0 | 0 | 0 | 490 | 2940 | 21 | 0 | 0 | 0 | 0.001 | 0.01 |  | Vlastní | Indiv | 0.51 | 3.06 |  | Práce |  |  |  | POL1_
93 | 767617413R00 | Osazení vchodových dveří pákovým uzávěrem - pro možnost otevření obou křídel při uzavřených dveří | kus | 1 |  | 0 | 0 | 0 | 12000 | 12000 | 21 | 0 | 0 | 0 | 0.001 | 0 |  | Vlastní | Indiv | 0.51 | 0.51 |  | Práce |  |  |  | POL1_
94 | 909 R00767 | Hzs-nezmeritelne stavebni prace | h | 10 |  | 0 | 0 | 0 | 440 | 4400 | 21 | 0 | 0 | 0 | 0 | 0 |  | Vlastní | RTS 21/ II | 1 | 10 |  | Práce |  |  |  | POL1_
|  | Demontáž stávajících mříži oken a následná montáž - svařováním : 6 |  | 6 | [22 empty] | VV | 0
|  | Demontáž a přemístění laviček : 4 |  | 4 | [22 empty] | VV | 0
Díl: | 773 | Podlahy teracové |  |  |  | 0 |  | 203166.04 |  | 627693.43 |  | 0 |  | 32.46 |  | 0 |  |  |  |  | 835.23 | [5 empty] | DIL
95 | 773423200 | Soklíky z barev.teraca,rovné do 15 cm | m | 204.68 |  | 0 | 95.92 | 19632.91 | 315.18 | 64511.04 | 21 | 0 | 0.01373 | 2.81 | 0 | 0 |  | RTS 21/ II | Indiv | 0.552 | 112.98 |  | Práce |  |  |  | POL1_
|  | Začátek provozního součtu | [24 empty] | VV
|  | 001 : (12,9*2+3,3) |  | 29.1 | [22 empty] | VV | 2
|  | (3,25*2+14,95*2) |  | 36.4 | [22 empty] | VV | 2
|  | 002 : (7,0*2+4,95*2) |  | 23.9 | [22 empty] | VV | 2
|  | 003 : (10,0*2+7,1*2) |  | 34.2 | [22 empty] | VV | 2
|  | 004 : (10,85*2+7,12*2) |  | 35.94 | [22 empty] | VV | 2
|  | 005 : (10,9*2+7,12*2) |  | 36.04 | [22 empty] | VV | 2
|  | 006 : (1,55*2+3,0*2) |  | 9.1 | [22 empty] | VV | 2
|  | Konec provozního součtu | [24 empty] | VV
|  | 204,68 |  | 204.68 | [22 empty] | VV | 0
96 | 773521360 | Podlahy z barevného teraca, prosté tl. 3 cm včetně dilatace nerezovými pásky a broušení s impregnací a voskováním | m2 | 379.3 |  | 0 | 412.47 | 156449.87 | 1321.73 | 501332.19 | 21 | 0 | 0.07098 | 26.92 | 0 | 0 |  | RTS 21/ II | Indiv | 1.664 | 631.16 |  | Práce |  |  |  | POL1_
|  | Penetrační nátěr provést před aplikací vrstvy teraca. Jako finální nášlapná vrstva se navrhuje lité teraco v tl. vrstvy 25mm. Budou použity dva barevné odstíny šedé barvy. Po obvodu zdiva a v místě otvorů tmavě šedým odstínem a v ploše světle šedým odstín : | [24 empty] | VV | 0
|  | 001a : 42,6 |  | 42.6 | [22 empty] | VV | 0
|  | 001b : 41,0 |  | 41 | [22 empty] | VV | 0
|  | 002a : 12,6 |  | 12.6 | [22 empty] | VV | 0
|  | 002b : 25,4 |  | 25.4 | [22 empty] | VV | 0
|  | 003 : 79,7 |  | 79.7 | [22 empty] | VV | 0
|  | 004 : 77,3 |  | 77.3 | [22 empty] | VV | 0
|  | 005 : 77,6 |  | 77.6 | [22 empty] | VV | 0
|  | 006 : 3,0 |  | 3 | [22 empty] | VV | 0
|  | Otvory : 20,1 |  | 20.1 | [22 empty] | VV | 0
97 | 773522020 | Obruby z barevného teraca šířky do 20 cm - zhotovení dvou barev v ploše | m | 204.68 |  | 0 | 78 | 15965.04 | 269.9 | 55243.13 | 21 | 0 | 0.01323 | 2.71 | 0 | 0 |  | RTS 21/ II | Indiv | 0.39 | 79.83 |  | Práce |  |  |  | POL1_
|  | Začátek provozního součtu | [24 empty] | VV
|  | 001 : (12,9*2+3,3) |  | 29.1 | [22 empty] | VV | 2
|  | (3,25*2+14,95*2) |  | 36.4 | [22 empty] | VV | 2
|  | 002 : (7,0*2+4,95*2) |  | 23.9 | [22 empty] | VV | 2
|  | 003 : (10,0*2+7,1*2) |  | 34.2 | [22 empty] | VV | 2
|  | 004 : (10,85*2+7,12*2) |  | 35.94 | [22 empty] | VV | 2
|  | 005 : (10,9*2+7,12*2) |  | 36.04 | [22 empty] | VV | 2
|  | 006 : (1,55*2+3,0*2) |  | 9.1 | [22 empty] | VV | 2
|  | Konec provozního součtu | [24 empty] | VV
|  | 204,68 |  | 204.68 | [22 empty] | VV | 0
98 | 773300172RT3 | Těsnění napojovacích spár tmelem včetně dodávky tmelu Polyurethane | m | 204.68 |  | 0 | 54.32 | 11118.22 | 32.28 | 6607.07 | 21 | 0 | 0.0001 | 0.02 | 0 | 0 |  | Vlastní | Indiv | 0.055 | 11.26 |  | Práce |  |  |  | POL1_
|  | Začátek provozního součtu | [24 empty] | VV
|  | 001 : (12,9*2+3,3) |  | 29.1 | [22 empty] | VV | 2
|  | (3,25*2+14,95*2) |  | 36.4 | [22 empty] | VV | 2
|  | 002 : (7,0*2+4,95*2) |  | 23.9 | [22 empty] | VV | 2
|  | 003 : (10,0*2+7,1*2) |  | 34.2 | [22 empty] | VV | 2
|  | 004 : (10,85*2+7,12*2) |  | 35.94 | [22 empty] | VV | 2
|  | 005 : (10,9*2+7,12*2) |  | 36.04 | [22 empty] | VV | 2
|  | 006 : (1,55*2+3,0*2) |  | 9.1 | [22 empty] | VV | 2
|  | Konec provozního součtu | [24 empty] | VV
|  | 204,68 |  | 204.68 | [22 empty] | VV | 0
Díl: | 783 | Nátěry |  |  |  | 0 |  | 675.87 |  | 3460.22 |  | 0 |  | 0 |  | 0 |  |  |  |  | 7 | [5 empty] | DIL
99 | 783201821 | Odstranění nátěrů z kovových konstrukcí opálením | m2 | 7.332 |  | 0 | 30.59 | 224.29 | 189.61 | 1390.22 | 21 | 0 | 0.00031 | 0 | 0 | 0 |  | RTS 21/ II | Indiv | 0.412 | 3.02 |  | Práce |  |  |  | POL1_
|  | Odstranění nátěru oken : 1,3*0,94*6 |  | 7.332 | [22 empty] | VV | 0
100 | 783224900 | Údržba, nátěr syntetický kov. konstr.1x + 1x email | m2 | 7.332 |  | 0 | 34.11 | 250.09 | 169.49 | 1242.7 | 21 | 0 | 0.00025 | 0 | 0 | 0 |  | RTS 21/ II | Indiv | 0.306 | 2.24 |  | Práce |  |  |  | POL1_
|  | Odstranění nátěru oken : 1,3*0,94*6 |  | 7.332 | [22 empty] | VV | 0
101 | 783225400 | Nátěr syntetický kov. konstr. 2x + 1x email + tmel | m2 | 4.225 |  | 0 | 47.69 | 201.49 | 195.81 | 827.3 | 21 | 0 | 0.00036 | 0 | 0 | 0 |  | Vlastní | Indiv | 0.413 | 1.74 |  | Práce |  |  |  | POL1_
|  | (1,1+2*2,1)*(0,15+0,05*2) |  | 1.325 | [22 empty] | VV | 0
|  | (1,6+2*2,1)*(0,15+0,05*2)*2 |  | 2.9 | [22 empty] | VV | 0
Díl: | 784 | Malby |  |  |  | 0 |  | 18620.87 |  | 121820.78 |  | 0 |  | 0.44 |  | 0 |  |  |  |  | 212.35 | [5 empty] | DIL
102 | 784402801 | Odstranění malby oškrábáním v místnosti H do 3,8 m | m2 | 703.46 |  | 0 | 0.11 | 77.38 | 39.09 | 27498.25 | 21 | 0 | 0 | 0 | 0 | 0 |  | RTS 21/ II | Indiv | 0.06971 | 49.04 |  | Práce |  |  |  | POL1_
|  | Stropy - klenby : | [24 empty] | VV | 0
|  | Začátek provozního součtu | [24 empty] | VV
|  | 001 : 84,1 |  | 84.1 | [22 empty] | VV | 2
|  | 002 : 39,1 |  | 39.1 | [22 empty] | VV | 2
|  | 003 : 79,7 |  | 79.7 | [22 empty] | VV | 2
|  | 004 : 77,3 |  | 77.3 | [22 empty] | VV | 2
|  | 005 : 77,6 |  | 77.6 | [22 empty] | VV | 2
|  | 006 : 3,0 |  | 3 | [22 empty] | VV | 2
|  | 007 : 19,0 |  | 19 | [22 empty] | VV | 2
|  | Otvory : 20,1 |  | 20.1 | [22 empty] | VV | 2
|  | Konec provozního součtu | [24 empty] | VV
|  | 399,9*1,2 |  | 479.88 | [22 empty] | VV | 0
|  | Stěny : | [24 empty] | VV | 0
|  | 001 : (12,9*2+3,3)*1,0 |  | 29.1 | [22 empty] | VV | 0
|  | (3,25*2+14,95*2)*1,0 |  | 36.4 | [22 empty] | VV | 0
|  | 002 : (7,0*2+4,95*2)*1,0 |  | 23.9 | [22 empty] | VV | 0
|  | 003 : (10,0*2+7,1*2)*1,0 |  | 34.2 | [22 empty] | VV | 0
|  | 004 : (10,85*2+7,12*2)*1,0 |  | 35.94 | [22 empty] | VV | 0
|  | 005 : (10,9*2+7,12*2)*1,0 |  | 36.04 | [22 empty] | VV | 0
|  | 006 : (1,55*2+3,0*2)*1,0 |  | 9.1 | [22 empty] | VV | 0
|  | 007 : (6,55*2+2,9*2)*1,0 |  | 18.9 | [22 empty] | VV | 0
103 | 784403801 | Odstranění maleb omytím v místnosti H do 3,8 m | m2 | 703.46 |  | 0 | 0.1 | 70.35 | 23.2 | 16320.27 | 21 | 0 | 0 | 0 | 0 | 0 |  | RTS 21/ II | Indiv | 0.04322 | 30.4 |  | Práce |  |  |  | POL1_
|  | Stropy - klenby : | [24 empty] | VV | 0
|  | Začátek provozního součtu | [24 empty] | VV
|  | 001 : 84,1 |  | 84.1 | [22 empty] | VV | 2
|  | 002 : 39,1 |  | 39.1 | [22 empty] | VV | 2
|  | 003 : 79,7 |  | 79.7 | [22 empty] | VV | 2
|  | 004 : 77,3 |  | 77.3 | [22 empty] | VV | 2
|  | 005 : 77,6 |  | 77.6 | [22 empty] | VV | 2
|  | 006 : 3,0 |  | 3 | [22 empty] | VV | 2
|  | 007 : 19,0 |  | 19 | [22 empty] | VV | 2
|  | Otvory : 20,1 |  | 20.1 | [22 empty] | VV | 2
|  | Konec provozního součtu | [24 empty] | VV
|  | 399,9*1,2 |  | 479.88 | [22 empty] | VV | 0
|  | Stěny : | [24 empty] | VV | 0
|  | 001 : (12,9*2+3,3)*1,0 |  | 29.1 | [22 empty] | VV | 0
|  | (3,25*2+14,95*2)*1,0 |  | 36.4 | [22 empty] | VV | 0
|  | 002 : (7,0*2+4,95*2)*1,0 |  | 23.9 | [22 empty] | VV | 0
|  | 003 : (10,0*2+7,1*2)*1,0 |  | 34.2 | [22 empty] | VV | 0
|  | 004 : (10,85*2+7,12*2)*1,0 |  | 35.94 | [22 empty] | VV | 0
|  | 005 : (10,9*2+7,12*2)*1,0 |  | 36.04 | [22 empty] | VV | 0
|  | 006 : (1,55*2+3,0*2)*1,0 |  | 9.1 | [22 empty] | VV | 0
|  | 007 : (6,55*2+2,9*2)*1,0 |  | 18.9 | [22 empty] | VV | 0
104 | 784442021 | Malba disperzní interiér ,výška do 3,8m včetně penetrace 2 x nátěr, 1 x penetrace | m2 | 941.54 |  | 0 | 12.05 | 11345.56 | 59.15 | 55692.09 | 21 | 0 | 0.00025 | 0.24 | 0 | 0 |  | RTS 21/ II | Indiv | 0.10073 | 94.84 |  | Práce |  |  |  | POL1_
|  | Stropy : 479,88 |  | 479.88 | [22 empty] | VV | 0
|  | Stěny : 461,66 |  | 461.66 | [22 empty] | VV | 0
105 | 784442021 | Malba disperzní interiér,výška do 3,8m pro SDK 2 x nátěr, 1 x penetrace | m2 | 184.575 |  | 0 | 15.44 | 2849.84 | 78.86 | 14555.58 | 21 | 0 | 0.00032 | 0.06 | 0 | 0 |  | RTS 21/ II | Indiv | 0.1344 | 24.81 |  | Práce |  |  |  | POL1_
|  | SDK předstěny : 107,775+44,8 |  | 152.575 | [22 empty] | VV | 0
|  | SDK stropy - opláštění : (0,8+0,8)*20,0 |  | 32 | [22 empty] | VV | 0
106 | 784011111 | Oprášení/ometení podkladu | m2 | 1126.115 |  | 0 | 0 | 0 | 4 | 4504.46 | 21 | 0 | 0 | 0 | 0 | 0 |  | RTS 21/ II | Indiv | 0.007 | 7.88 |  | Práce |  |  |  | POL1_
|  | 941,54+184,575 |  | 1126.115 | [22 empty] | VV | 0
107 | 784011222 | Zakrytí podlah včetně papírové lepenky | m2 | 398.3 |  | 0 | 10.74 | 4277.74 | 8.16 | 3250.13 | 21 | 0 | 0.00035 | 0.14 | 0 | 0 |  | RTS 21/ II | Indiv | 0.0135 | 5.38 |  | Práce |  |  |  | POL1_
|  | 001a : 42,6 |  | 42.6 | [22 empty] | VV | 0
|  | 001b : 41,0 |  | 41 | [22 empty] | VV | 0
|  | 002a : 12,6 |  | 12.6 | [22 empty] | VV | 0
|  | 002b : 25,4 |  | 25.4 | [22 empty] | VV | 0
|  | 003 : 79,7 |  | 79.7 | [22 empty] | VV | 0
|  | 004 : 77,3 |  | 77.3 | [22 empty] | VV | 0
|  | 005 : 77,6 |  | 77.6 | [22 empty] | VV | 0
|  | 006 : 3,0 |  | 3 | [22 empty] | VV | 0
|  | 007 : 19,0 |  | 19 | [22 empty] | VV | 0
|  | Otvory : 20,1 |  | 20.1 | [22 empty] | VV | 0
Díl: | M21 | Elektromontáže |  |  |  | 0 |  | 25060.4 |  | 47284.9 |  | 0 |  | 10.11 |  | 0 |  |  |  |  | 67.91 | [5 empty] | DIL
108 | 900 | HZS elektromontér v tarifní třídě 8 | h | 30 |  | 0 | 0 | 0 | 500 | 15000 | 21 | 0 | 0 | 0 | 0 | 0 |  | RTS 21/ II | Indiv | 1 | 30 |  | Práce |  |  |  | POL1_
109 | 210100001 | Ukončení vodičů v rozvaděči + zapojení do 2,5 mm2 | kus | 5 |  | 0 | 0 | 0 | 24.9 | 124.5 | 21 | 0 | 0 | 0 | 0 | 0 |  | RTS 21/ II | Indiv | 0.0505 | 0.25 |  | Práce |  |  |  | POL1_
110 | 210100002 | Ukončení vodičů v rozvaděči + zapojení do 6 mm2 | kus | 1 |  | 0 | 0 | 0 | 29.6 | 29.6 | 21 | 0 | 0 | 0 | 0 | 0 |  | RTS 21/ II | Indiv | 0.06 | 0.06 |  | Práce |  |  |  | POL1_
111 | 210110001 | Spínač nástěnný jednopól.- řaz. 1, obyč.prostředí | kus | 10 |  | 0 | 0 | 0 | 151 | 1510 | 21 | 0 | 0 | 0 | 0 | 0 |  | RTS 21/ II | Indiv | 0.30567 | 3.06 |  | Práce |  |  |  | POL1_
112 | 210111014 | Zásuvka domovní zapuštěná - provedení 2x (2P+PE) včetně dodávky zásuvky s natočenou dutin.a rámečku | kus | 8 |  | 0 | 241.05 | 1928.4 | 142.45 | 1139.6 | 21 | 0 | 0.0001 | 0 | 0 | 0 |  | RTS 21/ II | Indiv | 0.249 | 1.99 |  | Práce |  |  |  | POL1_
113 | 210120901 | Hlavní vypínač v rozvaděči | kus | 1 |  | 0 | 0 | 0 | 308.5 | 308.5 | 21 | 0 | 0 | 0 | 0 | 0 |  | RTS 21/ II | Indiv | 0.625 | 0.63 |  | Práce |  |  |  | POL1_
114 | 210201514 | Svítidlo LED bytové stropní závěsné 4 upevňov.body | kus | 15 |  | 0 | 0 | 0 | 212 | 3180 | 21 | 0 | 0 | 0 | 0 | 0 |  | RTS 21/ II | Indiv | 0.43 | 6.45 |  | Práce |  |  |  | POL1_
115 | 210800666 | Vodič H07V-K (CYA) 6 mm2 uložený v rozvaděčích | m | 0.5 |  | 0 | 0 | 0 | 73.4 | 36.7 | 21 | 0 | 0 | 0 | 0 | 0 |  | RTS 21/ II | Indiv | 0.14868 | 0.07 |  | Práce |  |  |  | POL1_
116 | 210800105 | Kabel CYKY 750 V 3x1,5 mm2 uložený pod omítkou včetně dodávky kabelu | m | 160 |  | 0 | 14.55 | 2328 | 38.65 | 6184 | 21 | 0 | 0.00016 | 0.03 | 0 | 0 |  | RTS 21/ II | Indiv | 0.07 | 11.2 |  | Práce |  |  |  | POL1_
117 | 210800106 | Kabel CYKY 750 V 3x2,5 mm2 uložený pod omítkou včetně dodávky kabelu | m | 100 |  | 0 | 24.46 | 2446 | 40.14 | 4014 | 21 | 0 | 0.00021 | 0.02 | 0 | 0 |  | RTS 21/ II | Indiv | 0.07 | 7 |  | Práce |  |  |  | POL1_
118 | 210810013 | Kabel CYKY-m 750 V 4 x 10 mm2 volně uložený | m | 20 |  | 0 | 0 | 0 | 34 | 680 | 21 | 0 | 0 | 0 | 0 | 0 |  | RTS 21/ II | Indiv | 0.0627 | 1.25 |  | Práce |  |  |  | POL1_
119 | 222260020 | Krabice KU 68 pod omítku + vysekání | kus | 18 |  | 0 | 0 | 0 | 163 | 2934 | 21 | 0 | 0 | 0 | 0 | 0 |  | RTS 21/ II | Indiv | 0.3305 | 5.95 |  | Práce |  |  |  | POL1_
120 | 210544888 | Napojení v hlavním rozvaděči | kpl | 1 |  | 0 | 0 | 0 | 1500 | 1500 | 21 | 0 | 0 | 0 | 0 | 0 |  | Vlastní | Indiv | 0 | 0 |  | Práce |  |  |  | POL1_
121 | 2145877558 | Demontáž stávající elektroinstalace | hod | 8 |  | 0 | 0 | 0 | 518 | 4144 | 21 | 0 | 0 | 0 | 0 | 0 |  | Vlastní | Indiv | 0 | 0 |  | Práce |  |  |  | POL1_
122 | 21547455 | Stavební přípomoce HZS včetně materiálu | hod | 10 |  | 0 | 0 | 0 | 350 | 3500 | 21 | 0 | 0 | 0 | 0 | 0 |  | Vlastní | Indiv | 0 | 0 |  | Práce |  |  |  | POL1_
123 | 34535400 | Strojek spínače 1pólového Tango 3558-A01340 řaz.1 | kus | 10 |  | 0 | 143.5 | 1435 | 0 | 0 | 21 | 0 | 1e-05 | 0 | 0 | 0 | SPCM | RTS 21/ II | Indiv | 0 | 0 |  | Specifikace |  |  |  | POL3_
124 | 34536490 | Kryt spínače Tango 3558A-A651 | kus | 10 |  | 0 | 48.6 | 486 | 0 | 0 | 21 | 0 | 1e-05 | 0 | 0 | 0 | SPCM | RTS 21/ II | Indiv | 0 | 0 |  | Specifikace |  |  |  | POL3_
125 | 34536700 | Rámeček pro spínače a zásuvky Tango 3901A-B10 | kus | 10 |  | 0 | 30.8 | 308 | 0 | 0 | 21 | 0 | 5e-05 | 0 | 0 | 0 | SPCM | RTS 21/ II | Indiv | 0 | 0 |  | Specifikace |  |  |  | POL3_
126 | 34571519 | Krabice univerzální z PH KU 68 | kus | 28 |  | 0 | 13 | 364 | 0 | 0 | 21 | 0 | 4e-05 | 0 | 0 | 0 | SPCM | RTS 21/ II | Indiv | 0 | 0 |  | Specifikace |  |  |  | POL3_
127 | 348241102 | LED Stropní svítidlo 12W/230V IP54 lm=4000, barva přírodní neutralní 4000K | kus | 15 |  | 0 | 1043 | 15645 | 0 | 0 | 21 | 0 | 0.004 | 0.06 | 0 | 0 | SPCM | RTS 21/ II | Indiv | 0 | 0 |  | Specifikace |  |  |  | POL3_
128 | 58541252 | Rychle tuhnoucí cem. malta 5 kg bal. | kg | 10 |  | 0 | 12 | 120 | 0 | 0 | 21 | 0 | 1 | 10 | 0 | 0 | SPCM | RTS 21/ II | Indiv | 0 | 0 |  | Specifikace |  |  |  | POL3_
129 | 21548777 | Revize ELEKTRO vč. přívodu a hlavního jističe | kpl | 1 |  | 0 | 0 | 0 | 3000 | 3000 | 21 | 0 | 0 | 0 | 0 | 0 |  | Vlastní | Indiv | 0 | 0 |  | R-položka |  |  |  | POL12_1
Díl: | D96 | Přesuny suti a vybouraných hmot |  |  |  | 0 |  | 0 |  | 462320.56 |  | 0 |  | 0 |  | 0 |  |  |  |  | 386.18 | [5 empty] | DIL
130 | 979097011 | Pronájem kontejneru 4 t | den | 20 |  | 0 | 0 | 0 | 440 | 8800 | 21 | 0 | 0 | 0 | 0 | 0 |  | RTS 21/ II | Indiv | 0 | 0 |  | Práce |  |  |  | POL1_
131 | 979086112 | Nakládání nebo překládání suti a vybouraných hmot | t | 190.8034 |  | 0 | 0 | 0 | 185.4 | 35374.95 | 21 | 0 | 0 | 0 | 0 | 0 |  | RTS 21/ II | Indiv | 0.277 | 52.85 |  | Přesun suti |  |  |  | POL8_
132 | 979081111 | Odvoz suti a vybour. hmot na skládku do 1 km | t | 190.8034 |  | 0 | 0 | 0 | 258 | 49227.27 | 21 | 0 | 0 | 0 | 0 | 0 |  | RTS 21/ II | Indiv | 0.49 | 93.49 |  | Přesun suti |  |  |  | POL8_
133 | 979081121 | Příplatek k odvozu za každý další 1 km (celkem 26km - skládka Holasovice) | t | 4960.8878 |  | 0 | 0 | 0 | 17.6 | 87311.63 | 21 | 0 | 0 | 0 | 0 | 0 |  | RTS 21/ II | Indiv | 0 | 0 |  | Přesun suti |  |  |  | POL8_
134 | 979082111 | Vnitrostaveništní doprava suti do 10 m | t | 190.8034 |  | 0 | 0 | 0 | 364.1 | 69471.51 | 21 | 0 | 0 | 0 | 0 | 0 |  | RTS 21/ II | Indiv | 0.942 | 179.74 |  | Přesun suti |  |  |  | POL8_
135 | 979082121 | Příplatek k vnitrost. dopravě suti za dalších 5 m | t | 572.4101 |  | 0 | 0 | 0 | 40.6 | 23239.85 | 21 | 0 | 0 | 0 | 0 | 0 |  | RTS 21/ II | Indiv | 0.105 | 60.1 |  | Přesun suti |  |  |  | POL8_
136 | 979990001 | Poplatek za skládku stavební suti (Holasovice) | t | 190.8034 |  | 0 | 0 | 0 | 990 | 188895.35 | 21 | 0 | 0 | 0 | 0 | 0 |  | RTS 20/ I | Indiv | 0 | 0 |  | Přesun suti |  |  |  | POL8_
Díl: | VN | Vedlejší náklady |  |  |  | 0 |  | 0 |  | 122000 |  | 0 |  | 0 |  | 0 |  |  |  |  | 0 | [5 empty] | DIL
137 | 005124010R | Koordinační činnost | Soubor | 1 |  | 0 | 0 | 0 | 30000 | 30000 | 21 | 0 | 0 | 0 | 0 | 0 |  | RTS 21/ II | Indiv | 0 | 0 |  | R-položka |  |  |  | POL12_1
138 | 005111021R | Vytyčení inženýrských sítí - mapování vedení TZB před provedením injektáže | Soubor | 1 |  | 0 | 0 | 0 | 12000 | 12000 | 21 | 0 | 0 | 0 | 0 | 0 |  | RTS 21/ II | Indiv | 0 | 0 |  | VRN |  |  |  | POL99_8
139 | 005121010R | Vybudování zařízení staveniště | Soubor | 1 |  | 0 | 0 | 0 | 20000 | 20000 | 21 | 0 | 0 | 0 | 0 | 0 |  | RTS 21/ II | Indiv | 0 | 0 |  | VRN |  |  |  | POL99_8
|  | 1x stavební buňka : 1 |  | 1 | [22 empty] | VV | 0
|  | 1x mobilní WC : | [24 empty] | VV | 0
|  | Mobilní oplocení cca 30mb : | [24 empty] | VV | 0
140 | 005121020R | Provoz zařízení staveniště | Soubor | 1 |  | 0 | 0 | 0 | 30000 | 30000 | 21 | 0 | 0 | 0 | 0 | 0 |  | RTS 21/ II | Indiv | 0 | 0 |  | VRN |  |  |  | POL99_8
141 | 005121030R | Odstranění zařízení staveniště | Soubor | 1 |  | 0 | 0 | 0 | 10000 | 10000 | 21 | 0 | 0 | 0 | 0 | 0 |  | RTS 21/ II | Indiv | 0 | 0 |  | VRN |  |  |  | POL99_8
142 | 005122010R | Provoz objednatele - práce za provozu | Soubor | 1 |  | 0 | 0 | 0 | 20000 | 20000 | 21 | 0 | 0 | 0 | 0 | 0 |  | RTS 21/ II | Indiv | 0 | 0 |  | VRN |  |  |  | POL99_8
Díl: | ON | Ostatní náklady |  |  |  | 0 |  | 0 |  | 74500 |  | 0 |  | 0 |  | 0 |  |  |  |  | 0 | [5 empty] | DIL
143 | 004111020R | Výrobní dokumentace / vzorkování interiérových dveří, ocelových kójí | Soubor | 1 |  | 0 | 0 | 0 | 10000 | 10000 | 21 | 0 | 0 | 0 | 0 | 0 |  | RTS 21/ II | Indiv | 0 | 0 |  | VRN |  |  |  | POL99_8
144 | 005211010R | Předání a převzetí staveniště | Soubor | 1 |  | 0 | 0 | 0 | 5000 | 5000 | 21 | 0 | 0 | 0 | 0 | 0 |  | RTS 21/ II | Indiv | 0 | 0 |  | VRN |  |  |  | POL99_8
145 | 005211080R | Bezpečnostní a hygienická opatření na staveništi | Soubor | 1 |  | 0 | 0 | 0 | 10000 | 10000 | 21 | 0 | 0 | 0 | 0 | 0 |  | RTS 21/ II | Indiv | 0 | 0 |  | VRN |  |  |  | POL99_8
146 | 00524 R | Předání a převzetí díla | Soubor | 1 |  | 0 | 0 | 0 | 8000 | 8000 | 21 | 0 | 0 | 0 | 0 | 0 |  | RTS 21/ II | Indiv | 0 | 0 |  | VRN |  |  |  | POL99_8
147 | 005241010R | Dokumentace skutečného provedení | Soubor | 1 |  | 0 | 0 | 0 | 20000 | 20000 | 21 | 0 | 0 | 0 | 0 | 0 |  | RTS 21/ II | Indiv | 0 | 0 |  | VRN |  |  |  | POL99_8
148 | 004121020R | Předložení certifikátu a prohlášení k jednotlivým materiálům | Soubor | 1 |  | 0 | 0 | 0 | 5000 | 5000 | 21 | 0 | 0 | 0 | 0 | 0 |  | Vlastní | Indiv | 0 | 0 |  | VRN |  |  |  | POL99_8
149 | 004411020R | Vzorkování interiérových dveří, ocelových kójí, teraca | Soubor | 1 |  | 0 | 0 | 0 | 4000 | 4000 | 21 | 0 | 0 | 0 | 0 | 0 |  | Vlastní | Indiv | 0 | 0 |  | VRN |  |  |  | POL99_8
150 | 0051444 | Fotodokumentace | Soubor | 1 |  | 0 | 0 | 0 | 500 | 500 | 21 | 0 | 0 | 0 | 0 | 0 |  | Vlastní | Indiv | 0 | 0 |  | VRN |  |  |  | POL99_8
151 | 005481110R | Průběžné uklizení staveniště, s kompletním vyklizením | Soubor | 1 |  | 0 | 0 | 0 | 12000 | 12000 | 21 | 0 | 0 | 0 | 0 | 0 |  | Vlastní | Indiv | 0 | 0 |  | VRN |  |  |  | POL99_8
[25 empty] | 15 | 21 | DPH
| Celkem |  |  |  |  | 0 | [18 empty] | 0 | 0 | SUM
Poznámky uchazeče k zadání
POPUZIV
END
Note on S6: Jedná se o informaci, zda se jedná o položku, která je do rozpočtu zadána z cenové soustavy RTS, nebo vlastní.
Note on T6: Jedná se o název CÚ, která je zadána u položky rozpočtu