## Pokyny pro vyplnění
Pokyny pro vyplnění
Ve všech listech tohoto souboru můžete měnit pouze buňky s modrým pozadím. Jedná se o tyto údaje : - údaje o firmě - jednotkové ceny položek zadané na maximálně dvě desetinná místa

## Stavba
#RTSROZP# | Položkový rozpočet stavby
| Stavba: |  |  | Rekonstrukce bytu - Textilní 13
Byt č.1, č.2, společné prostory
| Objednatel: |  | Město Krnov |  |  |  | IČO: | 296139
|  |  | Hlavní náměstí 96/1 |  |  |  | DIČ: | CZ00296139
|  |  | 79401 | Krnov-Pod Bezručovým vrchem
| Projektant: | [5 empty] | IČO:
DIČ:
| Zhotovitel: | [5 empty] | IČO:
DIČ:
Vypracoval:
| Rozpis ceny | [6 empty] | Celkem
HSV | HSV | [6 empty] | 0
PSV | PSV | [6 empty] | 0
MON | MON | [6 empty] | 0
VN | Vedlejší náklady | [6 empty] | 0
ON | Ostatní náklady | [6 empty] | 0
| Celkem | [6 empty] | 0
Rekapitulace daní
0 | Základ pro sníženou DPH |  |  | 12 | % | 0 |  |  | CZK
0 | Snížená DPH |  |  | 12 | % | 0 |  |  | CZK
0 | Základ pro základní DPH |  |  | 21 | % | 0 |  |  | CZK
0 | Základní DPH |  |  | 21 | % | 0 |  |  | CZK
0 | Zaokrouhlení |  |  |  |  | 0 |  |  | CZK
| Cena celkem bez DPH |  |  |  |  | 0 |  |  | CZK
0 | Cena celkem s DPH |  |  |  |  | 0 |  |  | CZK
|  | v |  |  | dne
|  |  | Za zhotovitele |  |  |  | Za objednatele
Rekapitulace dílčích částí
#CASTI>> | Číslo | Název |  |  | Základ pro sníženou DPH | Základ pro základní DPH | DPH celkem | Cena celkem | %
1 | Stavba |  |  |  | 0 | 0 | 0 | 0
2 |  | Rekonstrukce bytu - Textilní 13 |  |  | 0 | 0 | 0 | 0
3 |  | byt č.1 |  |  | 0 | 0 | 0 | 0
3 |  | byt č.2 |  |  | 0 | 0 | 0 | 0
3 |  | společné prostory |  |  | 0 | 0 | 0 | 0
3 |  | vedlejší a ostatní náklady |  |  | 0 | 0 | 0 | 0
| Celkem za stavbu |  |  |  | 0 | 0 | 0 | 0 | 0
Rekapitulace dílů
| Číslo | Název |  |  | Typ dílu |  |  | Celkem | %
| 3 | Svislé a kompletní konstrukce |  |  | HSV |  |  | 0
| 61 | Úpravy povrchů vnitřní |  |  | HSV |  |  | 0
| 63 | Podlahy a podlahové konstrukce |  |  | HSV |  |  | 0
| 64 | Výplně otvorů |  |  | HSV |  |  | 0
| 94 | Lešení a stavební výtahy |  |  | HSV |  |  | 0
| 95 | Dokončovací konstrukce na pozemních stavbách |  |  | HSV |  |  | 0
| 96 | Bourání konstrukcí |  |  | HSV |  |  | 0
| 99 | Staveništní přesun hmot |  |  | HSV |  |  | 0
| 713 | Izolace tepelné |  |  | PSV |  |  | 0
| 720 | Zdravotechnická instalace |  |  | PSV |  |  | 0
| 721 | Vnitřní kanalizace |  |  | PSV |  |  | 0
| 722 | Vnitřní vodovod |  |  | PSV |  |  | 0
| 723 | Vnitřní plynovod |  |  | PSV |  |  | 0
| 725 | Zařizovací předměty |  |  | PSV |  |  | 0
| 728 | Vzduchotechnika |  |  | PSV |  |  | 0
| 734 | Armatury |  |  | PSV |  |  | 0
| 735 | Otopná tělesa |  |  | PSV |  |  | 0
| 766 | Konstrukce truhlářské |  |  | PSV |  |  | 0
| 771 | Podlahy z dlaždic a obklady |  |  | PSV |  |  | 0
| 776 | Podlahy povlakové |  |  | PSV |  |  | 0
| 781 | Obklady keramické |  |  | PSV |  |  | 0
| 783 | Nátěry |  |  | PSV |  |  | 0
| 784 | Malby |  |  | PSV |  |  | 0
| M21 | Elektromontáže |  |  | MON |  |  | 0
| M22 | Montáž sdělovací a zabezp. techniky |  |  | MON |  |  | 0
| D96 | Přesuny suti a vybouraných hmot |  |  | PSU |  |  | 0
| ON | Ostatní náklady |  |  | ON |  |  | 0
| Cena celkem | [6 empty] | 0 | 0
Note on D11: Název
Note on I11: IČO
Note on D12: Ulice
Note on I12: DIČ
Note on D13: PSČ
Note on E13: Místo

## VzorPolozky (hidden)
Položkový rozpočet
S:
O:
R:

## byt č.1
Položkový rozpočet | [26 empty] | #TypZaznamu#
S: |  | Stavební práce | [24 empty] | STA
O: |  | Rekonstrukce bytu - Textilní 13 | [21 empty] | STA |  |  | OBJ
R: |  | byt č.1 | [24 empty] | ROZ
P.č. | Číslo položky | Název položky | MJ | Množství | Cena / MJ | Celkem | Dodávka | Dodávka celk. | Montáž | Montáž celk. | DPH | Cena s DPH | Hmotnost / MJ | Hmotnost celk.(t) | Dem. hmotnost / MJ | Dem. hmotnost celk.(t) | Ceník | Cen. soustava / platnost | Cenová úroveň | Nhod / MJ | Nhod celk. | Dodavatel | Typ položky
Díl: | 61 | Úpravy povrchů vnitřní |  |  |  | 0 |  | 119742.45 |  | 108596.45 |  | 0 |  | 9.11 |  | 0 |  |  |  |  | 195.8 | [5 empty] | DIL
1 | 602011105 | Postřik maltou sanační, ručně | m2 | 173.361 |  | 0 | 50.85 | 8815.41 | 47.95 | 8312.66 | 15 | 0 | 0.0063 | 1.09 | 0 | 0 |  | RTS 21/ II | Indiv | 0.091 | 15.78 |  | Práce |  |  |  | POL1_
|  | 102 : (2,08*2+1,78*2)*3,0 |  | 23.16 | [22 empty] | VV | 0
|  | -0,6*1,97 |  | -1.182 | [22 empty] | VV | 0
|  | -0,8*1,97*3 |  | -4.728 | [22 empty] | VV | 0
|  | -0,9*1,97 |  | -1.773 | [22 empty] | VV | 0
|  | 103 : (1,01*2+1,39*2)*2,55 |  | 12.24 | [22 empty] | VV | 0
|  | -0,6*1,97 |  | -1.182 | [22 empty] | VV | 0
|  | 104 : (1,01*2+3,13*2)*2,05 |  | 16.974 | [22 empty] | VV | 0
|  | -0,6*1,97 |  | -1.182 | [22 empty] | VV | 0
|  | 105 : (3,25*2+4,62*2)*3,0 |  | 47.22 | [22 empty] | VV | 0
|  | -0,8*1,97 |  | -1.576 | [22 empty] | VV | 0
|  | -0,6*1,97 |  | -1.182 | [22 empty] | VV | 0
|  | -1,1*1,9 |  | -2.09 | [22 empty] | VV | 0
|  | 106 : | [24 empty] | VV | 0
|  | 107 : (4,73*2+4,36*2)*3,0 |  | 54.54 | [22 empty] | VV | 0
|  | -0,8*1,97*2 |  | -3.152 | [22 empty] | VV | 0
|  | -1,1*1,9*2 |  | -4.18 | [22 empty] | VV | 0
|  | 108 : (2,52*2+5,0*2)*3,0 |  | 45.12 | [22 empty] | VV | 0
|  | -0,8*1,97 |  | -1.576 | [22 empty] | VV | 0
|  | -1,1*1,9 |  | -2.09 | [22 empty] | VV | 0
2 | 602011151 | Štuk na stěnách sanační, ručně tloušťka vrstvy 3,5 mm | m2 | 167.061 |  | 0 | 59.45 | 9931.78 | 135.45 | 22628.41 | 15 | 0 | 0.00456 | 0.76 | 0 | 0 |  | RTS 21/ II | Indiv | 0.245 | 40.93 |  | Práce |  |  |  | POL1_
|  | 102 : (2,08*2+1,78*2)*3,0 |  | 23.16 | [22 empty] | VV | 0
|  | -0,6*1,97 |  | -1.182 | [22 empty] | VV | 0
|  | -0,8*1,97*3 |  | -4.728 | [22 empty] | VV | 0
|  | -0,9*1,97 |  | -1.773 | [22 empty] | VV | 0
|  | 103 : (1,01*2+1,39*2)*(2,55-1,5) |  | 5.04 | [22 empty] | VV | 0
|  | -0,6*(1,97-1,5) |  | -0.282 | [22 empty] | VV | 0
|  | 104 : (1,01*2+3,13*2)*2,05 |  | 16.974 | [22 empty] | VV | 0
|  | -0,6*1,97 |  | -1.182 | [22 empty] | VV | 0
|  | 105 : (3,25*2+4,62*2)*3,0 |  | 47.22 | [22 empty] | VV | 0
|  | -0,8*1,97 |  | -1.576 | [22 empty] | VV | 0
|  | -0,6*1,97 |  | -1.182 | [22 empty] | VV | 0
|  | -1,1*1,9 |  | -2.09 | [22 empty] | VV | 0
|  | 106 : | [24 empty] | VV | 0
|  | 107 : (4,73*2+4,36*2)*3,0 |  | 54.54 | [22 empty] | VV | 0
|  | -0,8*1,97*2 |  | -3.152 | [22 empty] | VV | 0
|  | -1,1*1,9*2 |  | -4.18 | [22 empty] | VV | 0
|  | 108 : (2,52*2+5,0*2)*3,0 |  | 45.12 | [22 empty] | VV | 0
|  | -0,8*1,97 |  | -1.576 | [22 empty] | VV | 0
|  | -1,1*1,9 |  | -2.09 | [22 empty] | VV | 0
3 | 602022121 | Omítka jádrová sanační, ručně tloušťka vrstvy 30 mm | m2 | 173.361 |  | 0 | 502.1 | 87044.56 | 255.8 | 44345.74 | 15 | 0 | 0.03308 | 5.73 | 0 | 0 |  | RTS 21/ II | Indiv | 0.48 | 83.21 |  | Práce |  |  |  | POL1_
|  | 102 : (2,08*2+1,78*2)*3,0 |  | 23.16 | [22 empty] | VV | 0
|  | -0,6*1,97 |  | -1.182 | [22 empty] | VV | 0
|  | -0,8*1,97*3 |  | -4.728 | [22 empty] | VV | 0
|  | -0,9*1,97 |  | -1.773 | [22 empty] | VV | 0
|  | 103 : (1,01*2+1,39*2)*2,55 |  | 12.24 | [22 empty] | VV | 0
|  | -0,6*1,97 |  | -1.182 | [22 empty] | VV | 0
|  | 104 : (1,01*2+3,13*2)*2,05 |  | 16.974 | [22 empty] | VV | 0
|  | -0,6*1,97 |  | -1.182 | [22 empty] | VV | 0
|  | 105 : (3,25*2+4,62*2)*3,0 |  | 47.22 | [22 empty] | VV | 0
|  | -0,8*1,97 |  | -1.576 | [22 empty] | VV | 0
|  | -0,6*1,97 |  | -1.182 | [22 empty] | VV | 0
|  | -1,1*1,9 |  | -2.09 | [22 empty] | VV | 0
|  | 106 : | [24 empty] | VV | 0
|  | 107 : (4,73*2+4,36*2)*3,0 |  | 54.54 | [22 empty] | VV | 0
|  | -0,8*1,97*2 |  | -3.152 | [22 empty] | VV | 0
|  | -1,1*1,9*2 |  | -4.18 | [22 empty] | VV | 0
|  | 108 : (2,52*2+5,0*2)*3,0 |  | 45.12 | [22 empty] | VV | 0
|  | -0,8*1,97 |  | -1.576 | [22 empty] | VV | 0
|  | -1,1*1,9 |  | -2.09 | [22 empty] | VV | 0
4 | 610991111 | Zakrývání výplní vnitřních otvorů | Soubor | 1 |  | 0 | 1128.01 | 1128.01 | 2871.99 | 2871.99 | 15 | 0 | 4e-05 | 0 | 0 | 0 |  | RTS 21/ II | Indiv | 0.078 | 0.08 |  | Práce |  |  |  | POL1_
5 | 611421331 | Oprava váp.omítek stropů do 30% plochy - štukových s použitím suché maltové směsi | m2 | 60.1 |  | 0 | 71.72 | 4310.37 | 218.18 | 13112.62 | 15 | 0 | 0.01184 | 0.71 | 0 | 0 |  | RTS 21/ II | Indiv | 0.38948 | 23.41 |  | Práce |  |  |  | POL1_
|  | 102 : 3,70 |  | 3.7 | [22 empty] | VV | 0
|  | 103 : 1,36 |  | 1.36 | [22 empty] | VV | 0
|  | 104 : 3,16 |  | 3.16 | [22 empty] | VV | 0
|  | 105 : 14,78 |  | 14.78 | [22 empty] | VV | 0
|  | 106 : 3,88 |  | 3.88 | [22 empty] | VV | 0
|  | 107 : 20,62 |  | 20.62 | [22 empty] | VV | 0
|  | 108 : 12,60 |  | 12.6 | [22 empty] | VV | 0
6 | 612425931 | Omítka sanační vnitřního ostění - štuková | m2 | 14.26 |  | 0 | 106.76 | 1522.4 | 693.64 | 9891.31 | 15 | 0 | 0.05369 | 0.77 | 0 | 0 |  | RTS 21/ II | Indiv | 1.1772 | 16.79 |  | Práce |  |  |  | POL1_
|  | (0,6+1,97*2)*0,3 |  | 1.362 | [22 empty] | VV | 0
|  | (0,8+1,97*2)*0,3 |  | 1.422 | [22 empty] | VV | 0
|  | (0,8+1,97*2)*0,15 |  | 0.711 | [22 empty] | VV | 0
|  | (0,47+0,73*2)*0,5 |  | 0.965 | [22 empty] | VV | 0
|  | (1,1+1,9*2)*0,5*4 |  | 9.8 | [22 empty] | VV | 0
7 | 632411904 | Penetrace savých podkladů 0,25 l/m2 | m2 | 173.361 |  | 0 | 40.32 | 6989.92 | 42.88 | 7433.72 | 15 | 0 | 0.00026 | 0.05 | 0 | 0 |  | RTS 21/ II | Indiv | 0.09 | 15.6 |  | Práce |  |  |  | POL1_
|  | 102 : (2,08*2+1,78*2)*3,0 |  | 23.16 | [22 empty] | VV | 0
|  | -0,6*1,97 |  | -1.182 | [22 empty] | VV | 0
|  | -0,8*1,97*3 |  | -4.728 | [22 empty] | VV | 0
|  | -0,9*1,97 |  | -1.773 | [22 empty] | VV | 0
|  | 103 : (1,01*2+1,39*2)*2,55 |  | 12.24 | [22 empty] | VV | 0
|  | -0,6*1,97 |  | -1.182 | [22 empty] | VV | 0
|  | 104 : (1,01*2+3,13*2)*2,05 |  | 16.974 | [22 empty] | VV | 0
|  | -0,6*1,97 |  | -1.182 | [22 empty] | VV | 0
|  | 105 : (3,25*2+4,62*2)*3,0 |  | 47.22 | [22 empty] | VV | 0
|  | -0,8*1,97 |  | -1.576 | [22 empty] | VV | 0
|  | -0,6*1,97 |  | -1.182 | [22 empty] | VV | 0
|  | -1,1*1,9 |  | -2.09 | [22 empty] | VV | 0
|  | 106 : | [24 empty] | VV | 0
|  | 107 : (4,73*2+4,36*2)*3,0 |  | 54.54 | [22 empty] | VV | 0
|  | -0,8*1,97*2 |  | -3.152 | [22 empty] | VV | 0
|  | -1,1*1,9*2 |  | -4.18 | [22 empty] | VV | 0
|  | 108 : (2,52*2+5,0*2)*3,0 |  | 45.12 | [22 empty] | VV | 0
|  | -0,8*1,97 |  | -1.576 | [22 empty] | VV | 0
|  | -1,1*1,9 |  | -2.09 | [22 empty] | VV | 0
Díl: | 63 | Podlahy a podlahové konstrukce |  |  |  | 0 |  | 71011.04 |  | 38158.18 |  | 0 |  | 10.33 |  | 0 |  |  |  |  | 58.43 | [5 empty] | DIL
8 | 631343824 | Mazanina z polystyrenbetonu tl. 12 cm, 0,9 MPa | m3 | 4.2016 |  | 0 | 3052.42 | 12825.05 | 2139.88 | 8990.92 | 15 | 0 | 0.65499 | 2.75 | 0 | 0 |  | RTS 21/ II | Indiv | 4.146 | 17.42 |  | Práce |  |  |  | POL1_
|  | Začátek provozního součtu | [24 empty] | VV
|  | 103 : 1,36 |  | 1.36 | [22 empty] | VV | 2
|  | 104 : 3,16 |  | 3.16 | [22 empty] | VV | 2
|  | 105 : 14,78 |  | 14.78 | [22 empty] | VV | 2
|  | 107 : 20,62 |  | 20.62 | [22 empty] | VV | 2
|  | 108 : 12,60 |  | 12.6 | [22 empty] | VV | 2
|  | Konec provozního součtu | [24 empty] | VV
|  | 52,52*(0,04+0,12)*0,5 |  | 4.2016 | [22 empty] | VV | 0
9 | 631362021 | Výztuž mazanin svařovanou sítí z drátů Kari | t | 0.20688 |  | 0 | 60849.98 | 12588.64 | 9012.52 | 1864.51 | 15 | 0 | 1.0662 | 0.22 | 0 | 0 |  | RTS 21/ II | Indiv | 15.231 | 3.15 |  | Práce |  |  |  | POL1_
|  | Začátek provozního součtu | [24 empty] | VV
|  | 103 : 1,36 |  | 1.36 | [22 empty] | VV | 2
|  | 104 : 3,16 |  | 3.16 | [22 empty] | VV | 2
|  | 105 : 14,78 |  | 14.78 | [22 empty] | VV | 2
|  | 107 : 20,62 |  | 20.62 | [22 empty] | VV | 2
|  | 108 : 12,60 |  | 12.6 | [22 empty] | VV | 2
|  | Konec provozního součtu | [24 empty] | VV
|  | 52,52*3,03*1,3/1000 |  | 0.20688 | [22 empty] | VV | 0
10 | 632421125 | Potěr,ručně zpracovaný,tl.15 mm samonivelační, pevnost 25 MPa | m2 | 56.22 |  | 0 | 503.06 | 28282.03 | 222.64 | 12516.82 | 15 | 0 | 0.02699 | 1.52 | 0 | 0 |  | RTS 21/ II | Indiv | 0.3875 | 21.79 |  | Práce |  |  |  | POL1_
|  | 102 : 3,70 |  | 3.7 | [22 empty] | VV | 0
|  | 103 : 1,36 |  | 1.36 | [22 empty] | VV | 0
|  | 104 : 3,16 |  | 3.16 | [22 empty] | VV | 0
|  | 105 : 14,78 |  | 14.78 | [22 empty] | VV | 0
|  | 107 : 20,62 |  | 20.62 | [22 empty] | VV | 0
|  | 108 : 12,60 |  | 12.6 | [22 empty] | VV | 0
11 | 632441491 | Broušení potěrů - odstranění šlemu | m2 | 52.52 |  | 0 | 0 | 0 | 49.2 | 2583.98 | 15 | 0 | 0 | 0 | 0 | 0 |  | RTS 21/ II | Indiv | 0.05 | 2.63 |  | Práce |  |  |  | POL1_
|  | 103 : 1,36 |  | 1.36 | [22 empty] | VV | 0
|  | 104 : 3,16 |  | 3.16 | [22 empty] | VV | 0
|  | 105 : 14,78 |  | 14.78 | [22 empty] | VV | 0
|  | 107 : 20,62 |  | 20.62 | [22 empty] | VV | 0
|  | 108 : 12,60 |  | 12.6 | [22 empty] | VV | 0
12 | 632443211 | Potěr cementový litý CF 25, plocha do 100 m2, tl. 50 mm | m2 | 52.52 |  | 0 | 329.69 | 17315.32 | 121.11 | 6360.7 | 15 | 0 | 0.1111 | 5.83 | 0 | 0 |  | RTS 21/ II | Indiv | 0.153 | 8.04 |  | Práce |  |  |  | POL1_
|  | 103 : 1,36 |  | 1.36 | [22 empty] | VV | 0
|  | 104 : 3,16 |  | 3.16 | [22 empty] | VV | 0
|  | 105 : 14,78 |  | 14.78 | [22 empty] | VV | 0
|  | 107 : 20,62 |  | 20.62 | [22 empty] | VV | 0
|  | 108 : 12,60 |  | 12.6 | [22 empty] | VV | 0
13 | 777101101 | Příprava podkladu - vysávání podlah prům.vysavačem | m2 | 56.22 |  | 0 | 0 | 0 | 8.2 | 461 | 15 | 0 | 0 | 0 | 0 | 0 |  | RTS 21/ II | Indiv | 0.016 | 0.9 |  | Práce |  |  |  | POL1_
|  | 102 : 3,70 |  | 3.7 | [22 empty] | VV | 0
|  | 103 : 1,36 |  | 1.36 | [22 empty] | VV | 0
|  | 104 : 3,16 |  | 3.16 | [22 empty] | VV | 0
|  | 105 : 14,78 |  | 14.78 | [22 empty] | VV | 0
|  | 107 : 20,62 |  | 20.62 | [22 empty] | VV | 0
|  | 108 : 12,60 |  | 12.6 | [22 empty] | VV | 0
14 | 632441904R00 | Penetrace savých podkladů 0,25 l/m2 | m2 | 56.22 |  | 0 | 0 | 0 | 95.7 | 5380.25 | 15 | 0 | 0.00026 | 0.01 | 0 | 0 |  | Vlastní | Indiv | 0.08 | 4.5 |  | Práce |  |  |  | POL1_
|  | 102 : 3,70 |  | 3.7 | [22 empty] | VV | 0
|  | 103 : 1,36 |  | 1.36 | [22 empty] | VV | 0
|  | 104 : 3,16 |  | 3.16 | [22 empty] | VV | 0
|  | 105 : 14,78 |  | 14.78 | [22 empty] | VV | 0
|  | 107 : 20,62 |  | 20.62 | [22 empty] | VV | 0
|  | 108 : 12,60 |  | 12.6 | [22 empty] | VV | 0
Díl: | 64 | Výplně otvorů |  |  |  | 0 |  | 10440.72 |  | 8466.36 |  | 0 |  | 0.25 |  | 0 |  |  |  |  | 15.09 | [5 empty] | DIL
15 | 642942111 | Osazení zárubní dveřních ocelových, pl. do 2,5 m2 včetně dodávky zárubně 60 x 197 x 11 cm včetně zapravení a zazdění | kus | 2 |  | 0 | 1226.4 | 2452.8 | 1034.1 | 2068.2 | 15 | 0 | 0.02917 | 0.06 | 0 | 0 |  | RTS 21/ II | Indiv | 1.86 | 3.72 |  | Práce |  |  |  | POL1_
16 | 642942111 | Osazení zárubní dveřních ocelových, pl. do 2,5 m2 včetně dodávky zárubně 80 x 197 x 11 cm včetně zapravení a zazdění | kus | 4 |  | 0 | 1167 | 4668 | 1033 | 4132 | 15 | 0 | 0.02937 | 0.12 | 0 | 0 |  | RTS 21/ II | Indiv | 1.86 | 7.44 |  | Práce |  |  |  | POL1_
17 | 642942111 | Osazení zárubní dveřních ocelových, pl. do 2,5 m2 včetně dodávky zárubně 90 x 197 x 11 cm včetně zapravení a zazdění | kus | 1 |  | 0 | 1337.54 | 1337.54 | 1067.46 | 1067.46 | 15 | 0 | 0.02977 | 0.03 | 0 | 0 |  | RTS 21/ II | Indiv | 1.86 | 1.86 |  | Práce |  |  |  | POL1_
18 | 648991113 | Osazení parapet.desek plast. a lamin. š.nad 20cm včetně dodávky plastové parapetní desky š. 500 mm | m | 4.87 |  | 0 | 407.06 | 1982.38 | 246.14 | 1198.7 | 15 | 0 | 0.00876 | 0.04 | 0 | 0 |  | RTS 21/ II | Indiv | 0.425 | 2.07 |  | Práce |  |  |  | POL1_
|  | 0,47 |  | 0.47 | [22 empty] | VV | 0
|  | 1,1*4 |  | 4.4 | [22 empty] | VV | 0
Díl: | 94 | Lešení a stavební výtahy |  |  |  | 0 |  | 2334.28 |  | 4577.22 |  | 0 |  | 0.07 |  | 0 |  |  |  |  | 10.64 | [5 empty] | DIL
19 | 941955001 | Lešení lehké pomocné, výška podlahy do 1,2 m | m2 | 60.1 |  | 0 | 38.84 | 2334.28 | 76.16 | 4577.22 | 15 | 0 | 0.00121 | 0.07 | 0 | 0 |  | RTS 21/ II | RTS 21/ II | 0.177 | 10.64 |  | Práce |  |  |  | POL1_
|  | 102 : 3,70 |  | 3.7 | [22 empty] | VV | 0
|  | 103 : 1,36 |  | 1.36 | [22 empty] | VV | 0
|  | 104 : 3,16 |  | 3.16 | [22 empty] | VV | 0
|  | 105 : 14,78 |  | 14.78 | [22 empty] | VV | 0
|  | 106 : 3,88 |  | 3.88 | [22 empty] | VV | 0
|  | 107 : 20,62 |  | 20.62 | [22 empty] | VV | 0
|  | 108 : 12,60 |  | 12.6 | [22 empty] | VV | 0
Díl: | 95 | Dokončovací konstrukce na pozemních stavbách |  |  |  | 0 |  | 162.66 |  | 12894.42 |  | 0 |  | 0 |  | 0 |  |  |  |  | 20.71 | [5 empty] | DIL
20 | 952901111 | Vyčištění budov o výšce podlaží do 4 m | m2 | 60.1 |  | 0 | 1.55 | 93.16 | 141.15 | 8483.12 | 15 | 0 | 4e-05 | 0 | 0 | 0 |  | RTS 21/ II | Indiv | 0.308 | 18.51 |  | Práce |  |  |  | POL1_
|  | 102 : 3,70 |  | 3.7 | [22 empty] | VV | 0
|  | 103 : 1,36 |  | 1.36 | [22 empty] | VV | 0
|  | 104 : 3,16 |  | 3.16 | [22 empty] | VV | 0
|  | 105 : 14,78 |  | 14.78 | [22 empty] | VV | 0
|  | 106 : 3,88 |  | 3.88 | [22 empty] | VV | 0
|  | 107 : 20,62 |  | 20.62 | [22 empty] | VV | 0
|  | 108 : 12,60 |  | 12.6 | [22 empty] | VV | 0
21 | 952901110 | Čištění mytím vnitřních stávajících ploch, oken a dveří (čištění saponáty - stávající obklady dlažby, okna a dveře) | hod | 10 |  | 0 | 6.95 | 69.5 | 393.05 | 3930.5 | 15 | 0 | 1e-05 | 0 | 0 | 0 |  | RTS 21/ II | Indiv | 0.13 | 1.3 |  | Práce |  |  |  | POL1_
22 | 952902110 | Čištění zametáním v místnostech a chodbách | m2 | 60.1 |  | 0 | 0 | 0 | 8 | 480.8 | 15 | 0 | 0 | 0 | 0 | 0 |  | RTS 21/ II | Indiv | 0.015 | 0.9 |  | Práce |  |  |  | POL1_
|  | 102 : 3,70 |  | 3.7 | [22 empty] | VV | 0
|  | 103 : 1,36 |  | 1.36 | [22 empty] | VV | 0
|  | 104 : 3,16 |  | 3.16 | [22 empty] | VV | 0
|  | 105 : 14,78 |  | 14.78 | [22 empty] | VV | 0
|  | 106 : 3,88 |  | 3.88 | [22 empty] | VV | 0
|  | 107 : 20,62 |  | 20.62 | [22 empty] | VV | 0
|  | 108 : 12,60 |  | 12.6 | [22 empty] | VV | 0
Díl: | 96 | Bourání konstrukcí |  |  |  | 0 |  | 357.97 |  | 41702.9 |  | 0 |  | 0.03 |  | 11.96 |  |  |  |  | 103.07 | [5 empty] | DIL
23 | 965048150 | Dočištění povrchu po vybourání dlažeb, tmel do 50% | m2 | 3.7 |  | 0 | 0 | 0 | 59.5 | 220.15 | 15 | 0 | 0 | 0 | 0.00175 | 0.01 |  | RTS 21/ II | Indiv | 0.165 | 0.61 |  | Práce |  |  |  | POL1_
|  | 102 : 3,70 |  | 3.7 | [22 empty] | VV | 0
24 | 965081713 | Bourání dlažeb keramických tl.10 mm, nad 1 m2 | m2 | 3.7 |  | 0 | 0 | 0 | 67.3 | 249.01 | 15 | 0 | 0 | 0 | 0.02 | 0.07 |  | RTS 21/ II | Indiv | 0.147 | 0.54 |  | Práce |  |  |  | POL1_
|  | 102 : 3,70 |  | 3.7 | [22 empty] | VV | 0
25 | 968072455 | Vybourání kovových dveřních zárubní pl. do 2 m2 | m2 | 10.6 |  | 0 | 31.79 | 336.97 | 448.21 | 4751.03 | 15 | 0 | 0.00117 | 0.01 | 0.076 | 0.81 |  | RTS 21/ II | Indiv | 0.939 | 9.95 |  | Práce |  |  |  | POL1_
|  | 0,6*2,0*2 |  | 2.4 | [22 empty] | VV | 0
|  | 0,8*2,0*4 |  | 6.4 | [22 empty] | VV | 0
|  | 0,9*2,0 |  | 1.8 | [22 empty] | VV | 0
26 | 968096002 | Bourání parapetů plastových š. do 50 cm | m | 4.87 |  | 0 | 0 | 0 | 56.8 | 276.62 | 15 | 0 | 0 | 0 | 0.01383 | 0.07 |  | RTS 21/ II | Indiv | 0.12 | 0.58 |  | Práce |  |  |  | POL1_
|  | 0,47 |  | 0.47 | [22 empty] | VV | 0
|  | 1,1*4 |  | 4.4 | [22 empty] | VV | 0
27 | 978011141 | Otlučení omítek vnitřních vápenných stropů do 30 % | m2 | 60.1 |  | 0 | 0 | 0 | 38.6 | 2319.86 | 15 | 0 | 0 | 0 | 0.01 | 0.6 |  | RTS 21/ II | Indiv | 0.1 | 6.01 |  | Práce |  |  |  | POL1_
|  | 102 : 3,70 |  | 3.7 | [22 empty] | VV | 0
|  | 103 : 1,36 |  | 1.36 | [22 empty] | VV | 0
|  | 104 : 3,16 |  | 3.16 | [22 empty] | VV | 0
|  | 105 : 14,78 |  | 14.78 | [22 empty] | VV | 0
|  | 106 : 3,88 |  | 3.88 | [22 empty] | VV | 0
|  | 107 : 20,62 |  | 20.62 | [22 empty] | VV | 0
|  | 108 : 12,60 |  | 12.6 | [22 empty] | VV | 0
28 | 978013191 | Otlučení omítek vnitřních stěn v rozsahu do 100 % včetně odsekání obkladů | m2 | 173.361 |  | 0 | 0 | 0 | 100.4 | 17405.44 | 15 | 0 | 0 | 0 | 0.046 | 7.97 |  | RTS 21/ II | Indiv | 0.26 | 45.07 |  | Práce |  |  |  | POL1_
|  | 102 : (2,08*2+1,78*2)*3,0 |  | 23.16 | [22 empty] | VV | 0
|  | -0,6*1,97 |  | -1.182 | [22 empty] | VV | 0
|  | -0,8*1,97*3 |  | -4.728 | [22 empty] | VV | 0
|  | -0,9*1,97 |  | -1.773 | [22 empty] | VV | 0
|  | 103 : (1,01*2+1,39*2)*2,55 |  | 12.24 | [22 empty] | VV | 0
|  | -0,6*1,97 |  | -1.182 | [22 empty] | VV | 0
|  | 104 : (1,01*2+3,13*2)*2,05 |  | 16.974 | [22 empty] | VV | 0
|  | -0,6*1,97 |  | -1.182 | [22 empty] | VV | 0
|  | 105 : (3,25*2+4,62*2)*3,0 |  | 47.22 | [22 empty] | VV | 0
|  | -0,8*1,97 |  | -1.576 | [22 empty] | VV | 0
|  | -0,6*1,97 |  | -1.182 | [22 empty] | VV | 0
|  | -1,1*1,9 |  | -2.09 | [22 empty] | VV | 0
|  | 106 : | [24 empty] | VV | 0
|  | 107 : (4,73*2+4,36*2)*3,0 |  | 54.54 | [22 empty] | VV | 0
|  | -0,8*1,97*2 |  | -3.152 | [22 empty] | VV | 0
|  | -1,1*1,9*2 |  | -4.18 | [22 empty] | VV | 0
|  | 108 : (2,52*2+5,0*2)*3,0 |  | 45.12 | [22 empty] | VV | 0
|  | -0,8*1,97 |  | -1.576 | [22 empty] | VV | 0
|  | -1,1*1,9 |  | -2.09 | [22 empty] | VV | 0
29 | 978023411 | Vysekání a úprava spár zdiva cihelného mimo komín. | m2 | 173.361 |  | 0 | 0 | 0 | 88.9 | 15411.79 | 15 | 0 | 0 | 0 | 0.014 | 2.43 |  | RTS 21/ II | Indiv | 0.22 | 38.14 |  | Práce |  |  |  | POL1_
|  | 102 : (2,08*2+1,78*2)*3,0 |  | 23.16 | [22 empty] | VV | 0
|  | -0,6*1,97 |  | -1.182 | [22 empty] | VV | 0
|  | -0,8*1,97*3 |  | -4.728 | [22 empty] | VV | 0
|  | -0,9*1,97 |  | -1.773 | [22 empty] | VV | 0
|  | 103 : (1,01*2+1,39*2)*2,55 |  | 12.24 | [22 empty] | VV | 0
|  | -0,6*1,97 |  | -1.182 | [22 empty] | VV | 0
|  | 104 : (1,01*2+3,13*2)*2,05 |  | 16.974 | [22 empty] | VV | 0
|  | -0,6*1,97 |  | -1.182 | [22 empty] | VV | 0
|  | 105 : (3,25*2+4,62*2)*3,0 |  | 47.22 | [22 empty] | VV | 0
|  | -0,8*1,97 |  | -1.576 | [22 empty] | VV | 0
|  | -0,6*1,97 |  | -1.182 | [22 empty] | VV | 0
|  | -1,1*1,9 |  | -2.09 | [22 empty] | VV | 0
|  | 106 : | [24 empty] | VV | 0
|  | 107 : (4,73*2+4,36*2)*3,0 |  | 54.54 | [22 empty] | VV | 0
|  | -0,8*1,97*2 |  | -3.152 | [22 empty] | VV | 0
|  | -1,1*1,9*2 |  | -4.18 | [22 empty] | VV | 0
|  | 108 : (2,52*2+5,0*2)*3,0 |  | 45.12 | [22 empty] | VV | 0
|  | -0,8*1,97 |  | -1.576 | [22 empty] | VV | 0
|  | -1,1*1,9 |  | -2.09 | [22 empty] | VV | 0
30 | 460680021 | Průraz zdivem v cihlové zdi tloušťky 15 cm plochy do 0,025 m2 | kus | 5 |  | 0 | 4.2 | 21 | 213.8 | 1069 | 15 | 0 | 0.00367 | 0.02 | 0 | 0 |  | RTS 21/ II | Indiv | 0.433 | 2.17 |  | Práce |  |  |  | POL1_
Díl: | 99 | Staveništní přesun hmot |  |  |  | 0 |  | 0 |  | 20244.53 |  | 0 |  | 0 |  | 0 |  |  |  |  | 41.59 | [5 empty] | DIL
31 | 999281145 | Přesun hmot pro opravy a údržbu do v. 6 m, nošením | t | 19.8049 |  | 0 | 0 | 0 | 1022.2 | 20244.53 | 15 | 0 | 0 | 0 | 0 | 0 |  | RTS 21/ II | Indiv | 2.1 | 41.59 |  | Přesun hmot |  |  |  | POL7_
Díl: | 713 | Izolace tepelné |  |  |  | 0 |  | 24430.01 |  | 7038.31 |  | 0 |  | 0.14 |  | 0 |  |  |  |  | 10.98 | [5 empty] | DIL
32 | 713121111 | Izolace tepelná podlah na sucho, jednovrstvá | m2 | 52.52 |  | 0 | 0 | 0 | 46.4 | 2436.93 | 15 | 0 | 0 | 0 | 0 | 0 |  | RTS 21/ II | Indiv | 0.08 | 4.2 |  | Práce |  |  |  | POL1_
|  | 103 : 1,36 |  | 1.36 | [22 empty] | VV | 0
|  | 104 : 3,16 |  | 3.16 | [22 empty] | VV | 0
|  | 105 : 14,78 |  | 14.78 | [22 empty] | VV | 0
|  | 107 : 20,62 |  | 20.62 | [22 empty] | VV | 0
|  | 108 : 12,60 |  | 12.6 | [22 empty] | VV | 0
33 | 713191100 | Položení separační fólie včetně dodávky PE fólie | m2 | 52.52 |  | 0 | 7.17 | 376.57 | 41.03 | 2154.9 | 15 | 0 | 1e-05 | 0 | 0 | 0 |  | RTS 21/ II | Indiv | 0.07 | 3.68 |  | Práce |  |  |  | POL1_
|  | 103 : 1,36 |  | 1.36 | [22 empty] | VV | 0
|  | 104 : 3,16 |  | 3.16 | [22 empty] | VV | 0
|  | 105 : 14,78 |  | 14.78 | [22 empty] | VV | 0
|  | 107 : 20,62 |  | 20.62 | [22 empty] | VV | 0
|  | 108 : 12,60 |  | 12.6 | [22 empty] | VV | 0
34 | 713191221 | Dilatační pásek podél stěn výšky 100 mm vč.dodávky pásku tl. 20mm | m | 62.04 |  | 0 | 3.47 | 215.28 | 28.03 | 1738.98 | 15 | 0 | 0 | 0 | 0 | 0 |  | RTS 21/ II | Indiv | 0.05 | 3.1 |  | Práce |  |  |  | POL1_
|  | 103 : (1,01*2+1,39*2) |  | 4.8 | [22 empty] | VV | 0
|  | 104 : (1,01*2+3,13*2) |  | 8.28 | [22 empty] | VV | 0
|  | 105 : (3,25*2+4,62*2) |  | 15.74 | [22 empty] | VV | 0
|  | 107 : (4,73*2+4,36*2) |  | 18.18 | [22 empty] | VV | 0
|  | 108 : (2,52*2+5,0*2) |  | 15.04 | [22 empty] | VV | 0
35 | 28375705 | Deska izolační stabilizov. EPS 150 1000 x 500 mm | m3 | 5.4621 |  | 0 | 4364.3 | 23838.16 | 0 | 0 | 15 | 0 | 0.025 | 0.14 | 0 | 0 | SPCM | RTS 21/ II | Indiv | 0 | 0 |  | Specifikace |  |  |  | POL3_
|  | Začátek provozního součtu | [24 empty] | VV
|  | 103 : 1,36 |  | 1.36 | [22 empty] | VV | 2
|  | 104 : 3,16 |  | 3.16 | [22 empty] | VV | 2
|  | 105 : 14,78 |  | 14.78 | [22 empty] | VV | 2
|  | 107 : 20,62 |  | 20.62 | [22 empty] | VV | 2
|  | 108 : 12,60 |  | 12.6 | [22 empty] | VV | 2
|  | Konec provozního součtu | [24 empty] | VV
|  | 52,52*0,08*1,3 |  | 5.4621 | [22 empty] | VV | 0
36 | 998713201 | Přesun hmot pro izolace tepelné, výšky do 6 m | % | 307.6081 |  | 0 | 0 | 0 | 2.3 | 707.5 | 15 | 0 | 0 | 0 | 0 | 0 |  | RTS 21/ II | Indiv | 0 | 0 |  | Přesun hmot |  |  |  | POL7_
Díl: | 720 | Zdravotechnická instalace |  |  |  | 0 |  | 0 |  | 3300 |  | 0 |  | 0 |  | 0 |  |  |  |  | 0.16 | [5 empty] | DIL
37 | 7201947774 | Podružný materiál pro ZTI (vyústění, přechodky, hadice) | kpl | 1 |  | 0 | 0 | 0 | 3300 | 3300 | 15 | 0 | 0 | 0 | 0 | 0 |  | Vlastní | Indiv | 0.157 | 0.16 |  | Práce |  |  |  | POL1_
Díl: | 721 | Vnitřní kanalizace |  |  |  | 0 |  | 1468.08 |  | 6675.4 |  | 0 |  | 0 |  | 0 |  |  |  |  | 6.07 | [5 empty] | DIL
38 | 721176113 | Potrubí HT odpadní svislé D 50 x 1,8 mm | m | 8 |  | 0 | 183.51 | 1468.08 | 312.59 | 2500.72 | 15 | 0 | 0.00052 | 0 | 0 | 0 |  | RTS 21/ II | Indiv | 0.529 | 4.23 |  | Práce |  |  |  | POL1_
39 | 721194104 | Vyvedení odpadních výpustek D 40 x 1,8 | kus | 1 |  | 0 | 0 | 0 | 87.1 | 87.1 | 15 | 0 | 0 | 0 | 0 | 0 |  | RTS 21/ II | Indiv | 0.157 | 0.16 |  | Práce |  |  |  | POL1_
40 | 721194105 | Vyvedení odpadních výpustek D 50 x 1,8 | kus | 3 |  | 0 | 0 | 0 | 96.5 | 289.5 | 15 | 0 | 0 | 0 | 0 | 0 |  | RTS 21/ II | Indiv | 0.174 | 0.52 |  | Práce |  |  |  | POL1_
41 | 721194109 | Vyvedení odpadních výpustek D 110 x 2,3 | kus | 1 |  | 0 | 0 | 0 | 143.6 | 143.6 | 15 | 0 | 0 | 0 | 0 | 0 |  | RTS 21/ II | Indiv | 0.259 | 0.26 |  | Práce |  |  |  | POL1_
42 | 733171140 | Montáž - napojení potrubí na stoupačku | kus | 2 |  | 0 | 0 | 0 | 262.4 | 524.8 | 15 | 0 | 0 | 0 | 0 | 0 |  | RTS 21/ II | Indiv | 0.45 | 0.9 |  | Práce |  |  |  | POL1_
43 | 72145488 | Práce spojené s demontáži rozvodů - kanalizace | hod | 6 |  | 0 | 0 | 0 | 495 | 2970 | 15 | 0 | 0 | 0 | 0 | 0 |  | Vlastní | Indiv | 0 | 0 |  | Práce |  |  |  | POL1_
44 | 998721202 | Přesun hmot pro vnitřní kanalizaci, výšky do 12 m | % | 79.838 |  | 0 | 0 | 0 | 2 | 159.68 | 15 | 0 | 0 | 0 | 0 | 0 |  | RTS 21/ II | Indiv | 0 | 0 |  | Přesun hmot |  |  |  | POL7_
Díl: | 722 | Vnitřní vodovod |  |  |  | 0 |  | 2030.74 |  | 9252.46 |  | 0 |  | 0.05 |  | 0 |  |  |  |  | 11.42 | [5 empty] | DIL
45 | 722172311 | Potrubí z PPR, D 20x2,8 mm, PN 16, vč.zed.výpom. | m | 12 |  | 0 | 75.24 | 902.88 | 294.36 | 3532.32 | 15 | 0 | 0.00399 | 0.05 | 0 | 0 |  | RTS 21/ II | Indiv | 0.5429 | 6.51 |  | Práce |  |  |  | POL1_
46 | 722181213 | Izolace návleková MIRELON PRO tl. stěny 13 mm vnitřní průměr 22 mm | m | 12 |  | 0 | 29.72 | 356.64 | 65.68 | 788.16 | 15 | 0 | 4e-05 | 0 | 0 | 0 |  | RTS 21/ II | Indiv | 0.129 | 1.55 |  | Práce |  |  |  | POL1_
47 | 722220111 | Nástěnka K 247, pro výtokový ventil G 1/2 | kus | 2 |  | 0 | 119.17 | 238.34 | 134.93 | 269.86 | 15 | 0 | 0.00063 | 0 | 0 | 0 |  | RTS 21/ II | Indiv | 0.272 | 0.54 |  | Práce |  |  |  | POL1_
48 | 722220121 | Nástěnka K 247, pro baterii G 1/2 | pár | 2 |  | 0 | 243.76 | 487.52 | 268.34 | 536.68 | 15 | 0 | 0.00148 | 0 | 0 | 0 |  | RTS 21/ II | Indiv | 0.54 | 1.08 |  | Práce |  |  |  | POL1_
49 | 722290234 | Proplach a dezinfekce vodovod.potrubí DN 80 | m | 24 |  | 0 | 1.76 | 42.24 | 36.24 | 869.76 | 15 | 0 | 1e-05 | 0 | 0 | 0 |  | RTS 21/ II | Indiv | 0.062 | 1.49 |  | Práce |  |  |  | POL1_
50 | 733190107 | Tlaková zkouška potrubí DN 40 | m | 12 |  | 0 | 0.26 | 3.12 | 11.74 | 140.88 | 15 | 0 | 0 | 0 | 0 | 0 |  | RTS 21/ II | Indiv | 0.021 | 0.25 |  | Práce |  |  |  | POL1_
51 | 72245488 | Práce spojené s demontáži rozvodů - voda | hod | 6 |  | 0 | 0 | 0 | 495 | 2970 | 15 | 0 | 0 | 0 | 0 | 0 |  | Vlastní | Indiv | 0 | 0 |  | Práce |  |  |  | POL1_
52 | 998722202 | Přesun hmot pro vnitřní vodovod, výšky do 12 m | % | 111.384 |  | 0 | 0 | 0 | 1.3 | 144.8 | 15 | 0 | 0 | 0 | 0 | 0 |  | RTS 21/ II | Indiv | 0 | 0 |  | Přesun hmot |  |  |  | POL7_
Díl: | 723 | Vnitřní plynovod |  |  |  | 0 |  | 4554.21 |  | 5605.97 |  | 0 |  | 0 |  | 0 |  |  |  |  | 4.19 | [5 empty] | DIL
53 | 723160204 | Přípojka k plynoměru, závitová bez ochozu G 1 včetně kouhout kulový 1" | soubor | 1 |  | 0 | 971.83 | 971.83 | 1078.17 | 1078.17 | 15 | 0 | 0.00325 | 0 | 0 | 0 |  | RTS 21/ II | Indiv | 1.78 | 1.78 |  | Práce |  |  |  | POL1_
54 | 723160334 | Rozpěrka přípojky plynoměru G 1 | soubor | 1 |  | 0 | 33.85 | 33.85 | 476.55 | 476.55 | 15 | 0 | 0.00018 | 0 | 0 | 0 |  | RTS 21/ II | Indiv | 0.838 | 0.84 |  | Práce |  |  |  | POL1_
55 | 723163102 | Potrubí z měděných plyn.trubek D 15 x 1,0 mm | m | 2 |  | 0 | 288.76 | 577.52 | 186.44 | 372.88 | 15 | 0 | 0.00079 | 0 | 0 | 0 |  | RTS 21/ II | Indiv | 0.30869 | 0.62 |  | Práce |  |  |  | POL1_
56 | 723190251 | Vyvedení a upevnění plynovodních výpustek DN 15 | kus | 1 |  | 0 | 123.78 | 123.78 | 236.72 | 236.72 | 15 | 0 | 0.00093 | 0 | 0 | 0 |  | RTS 21/ II | Indiv | 0.424 | 0.42 |  | Práce |  |  |  | POL1_
57 | 723191113 | Hadice pro spotřeb. IVAR.FLEXIGAS DN 15,dl. 1,5 m | soubor | 1 |  | 0 | 1800.82 | 1800.82 | 81.18 | 81.18 | 15 | 0 | 0.001 | 0 | 0 | 0 |  | RTS 21/ II | Indiv | 0.145 | 0.15 |  | Práce |  |  |  | POL1_
58 | 723191118 | Kohout kulový pro flexigas rohový IVAR.G2T DN 15 | soubor | 1 |  | 0 | 738.8 | 738.8 | 92.2 | 92.2 | 15 | 0 | 0.0005 | 0 | 0 | 0 |  | RTS 21/ II | Indiv | 0.165 | 0.17 |  | Práce |  |  |  | POL1_
59 | 723236114 | Kohout kulový, vnitřní-vnitřní závit, HERZ DN 20 | kus | 1 |  | 0 | 307.61 | 307.61 | 127.99 | 127.99 | 15 | 0 | 0.00025 | 0 | 0 | 0 |  | RTS 21/ II | Indiv | 0.206 | 0.21 |  | Práce |  |  |  | POL1_
60 | 723548777 | Revize PLYNU | kpl | 1 |  | 0 | 0 | 0 | 3000 | 3000 | 15 | 0 | 0 | 0 | 0 | 0 |  | Vlastní | Indiv | 0 | 0 |  | Práce |  |  |  | POL1_
61 | 998723202 | Přesun hmot pro vnitřní plynovod, výšky do 12 m | % | 100.199 |  | 0 | 0 | 0 | 1.4 | 140.28 | 15 | 0 | 0 | 0 | 0 | 0 |  | RTS 21/ II | Indiv | 0 | 0 |  | Přesun hmot |  |  |  | POL7_
Díl: | 725 | Zařizovací předměty |  |  |  | 0 |  | 12461.09 |  | 4792.92 |  | 0 |  | 0.03 |  | 0.02 |  |  |  |  | 7.77 | [5 empty] | DIL
62 | 725013138 | Klozet kombi ,nádrž s armat.odpad svislý,bílý včetně sedátka v bílé barvě | soubor | 1 |  | 0 | 6420.31 | 6420.31 | 933.69 | 933.69 | 15 | 0 | 0.02872 | 0.03 | 0 | 0 |  | RTS 21/ II | Indiv | 1.5 | 1.5 |  | Práce |  |  |  | POL1_
63 | 725119305 | Montáž klozetových mís kombinovaných | soubor | 1 |  | 0 | 595.1 | 595.1 | 764.5 | 764.5 | 15 | 0 | 0.00186 | 0 | 0 | 0 |  | RTS 21/ II | Indiv | 1.334 | 1.33 |  | Práce |  |  |  | POL1_
64 | 725299101 | Montáž koupelnových doplňků - mýdelníků, držáků ap | soubor | 3 |  | 0 | 24.47 | 73.41 | 184.53 | 553.59 | 15 | 0 | 3e-05 | 0 | 0 | 0 |  | RTS 21/ II | Indiv | 0.33 | 0.99 |  | Práce |  |  |  | POL1_
65 | 725619101 | Montáž plynových sporáků | kus | 1 |  | 0 | 405.53 | 405.53 | 706.47 | 706.47 | 15 | 0 | 0.00182 | 0 | 0 | 0 |  | RTS 21/ II | Indiv | 1.262 | 1.26 |  | Práce |  |  |  | POL1_
66 | 725810402 | Ventil rohový kulový s filtrem 1/2" x 3/8" | soubor | 3 |  | 0 | 137.06 | 411.18 | 130.84 | 392.52 | 15 | 0 | 0.00017 | 0 | 0 | 0 |  | RTS 21/ II | Indiv | 0.227 | 0.68 |  | Práce |  |  |  | POL1_
67 | 725814122 | Ventil pračkový kulový se zpětnou klapkou a filtrem 3/4" | soubor | 1 |  | 0 | 212.24 | 212.24 | 72.66 | 72.66 | 15 | 0 | 0.00024 | 0 | 0 | 0 |  | RTS 21/ II | Indiv | 0.124 | 0.12 |  | Práce |  |  |  | POL1_
68 | 725825114 | Baterie dřezová nástěnná ruční standardní | kus | 1 |  | 0 | 2436.74 | 2436.74 | 294.56 | 294.56 | 15 | 0 | 0.00172 | 0 | 0 | 0 |  | RTS 21/ II | Indiv | 0.476 | 0.48 |  | Práce |  |  |  | POL1_
69 | 725829202 | Montáž baterie umyv.a dřezové nástěnné | kus | 1 |  | 0 | 123.03 | 123.03 | 282.37 | 282.37 | 15 | 0 | 0.00018 | 0 | 0 | 0 |  | RTS 21/ II | Indiv | 0.476 | 0.48 |  | Práce |  |  |  | POL1_
70 | 725820801 | Demontáž baterie nástěnné do G 3/4 | soubor | 2 |  | 0 | 0 | 0 | 94.6 | 189.2 | 15 | 0 | 0 | 0 | 0.00156 | 0 |  | RTS 21/ II | Indiv | 0.217 | 0.43 |  | Práce |  |  |  | POL1_
71 | 725860188 | Sifon pračkový HL440, D 40/50 mm podomítkový, suchá zápachová klapka | kus | 1 |  | 0 | 471.69 | 471.69 | 144.31 | 144.31 | 15 | 0 | 0.0002 | 0 | 0 | 0 |  | RTS 21/ II | Indiv | 0.246 | 0.25 |  | Práce |  |  |  | POL1_
72 | 725860201 | Sifon dřezový HL100, 6/4 ", přípoj myčka, pračka | kus | 1 |  | 0 | 404.36 | 404.36 | 150.54 | 150.54 | 15 | 0 | 0.00026 | 0 | 0 | 0 |  | RTS 21/ II | Indiv | 0.246 | 0.25 |  | Práce |  |  |  | POL1_
73 | 42377000R | Dvojháček chrom lesklá | kus | 1 |  | 0 | 379.5 | 379.5 | 0 | 0 | 15 | 0 | 0.0009 | 0 | 0 | 0 |  | Vlastní | Indiv | 0 | 0 |  | Specifikace |  |  |  | POL3_
74 | 551789001R | Držák toaletního papíru chrom | kus | 1 |  | 0 | 528 | 528 | 0 | 0 | 15 | 0 | 0.002 | 0 | 0 | 0 |  | Vlastní | Indiv | 0 | 0 |  | Specifikace |  |  |  | POL3_
75 | 725110811R00 | Demontáž klozetů splachovacích | soubor | 1 |  | 0 | 0 | 0 | 256.9 | 256.9 | 15 | 0 | 0 | 0 | 0.01933 | 0.02 |  | RTS 21/ II | Indiv | 0 | 0 |  | R-položka |  |  |  | POL12_1
76 | 998725202 | Přesun hmot pro zařizovací předměty, výšky do 12 m | % | 172.024 |  | 0 | 0 | 0 | 0.3 | 51.61 | 15 | 0 | 0 | 0 | 0 | 0 |  | RTS 21/ II | Indiv | 0 | 0 |  | Přesun hmot |  |  |  | POL7_
Díl: | 728 | Vzduchotechnika |  |  |  | 0 |  | 615 |  | 507.5 |  | 0 |  | 0 |  | 0.01 |  |  |  |  | 1.11 | [5 empty] | DIL
77 | 728115211 | Montáž potrubí ohebného neizol. z PVC do d 100 mm | m | 0.5 |  | 0 | 0 | 0 | 161 | 80.5 | 15 | 0 | 0 | 0 | 0 | 0 |  | RTS 21/ II | Indiv | 0.35 | 0.18 |  | Práce |  |  |  | POL1_
78 | 728611211 | Mtž ventilátoru radiál.nízkotl.potrub.do d 100 mm včetně napojení - časový spínač | kus | 1 |  | 0 | 0 | 0 | 230 | 230 | 15 | 0 | 0 | 0 | 0 | 0 |  | RTS 21/ II | Indiv | 0.5 | 0.5 |  | Práce |  |  |  | POL1_
79 | 728611862 | Dmtž ventilátoru radiál.nízkotl.nástěn. do d 200mm včetně zaslepení otvoru | kus | 1 |  | 0 | 0 | 0 | 197 | 197 | 15 | 0 | 0 | 0 | 0.01489 | 0.01 |  | RTS 21/ II | Indiv | 0.429 | 0.43 |  | Práce |  |  |  | POL1_
80 | 28611773.AR | PVC ventilační trubka ohebná O 100 mm | m | 0.5 |  | 0 | 142 | 71 | 0 | 0 | 15 | 0 | 0.00048 | 0 | 0 | 0 |  | Vlastní | Indiv | 0 | 0 |  | Specifikace |  |  |  | POL3_
81 | 429148013 | Ventilátor do koupelny s automatickou žaluzií - radiální d=100 | kus | 1 |  | 0 | 544 | 544 | 0 | 0 | 15 | 0 | 0.00059 | 0 | 0 | 0 | SPCM | RTS 21/ II | Indiv | 0 | 0 |  | Specifikace |  |  |  | POL3_
Díl: | 734 | Armatury |  |  |  | 0 |  | 105 |  | 4402.96 |  | 0 |  | 0 |  | 0.02 |  |  |  |  | 1.19 | [5 empty] | DIL
82 | 734200821 | Demontáž armatur do G 1/2 | kus | 5 |  | 0 | 21 | 105 | 77 | 385 | 15 | 0 | 9e-05 | 0 | 0.00045 | 0 |  | RTS 21/ II | Indiv | 0.166 | 0.83 |  | Práce |  |  |  | POL1_
83 | 734220871R00 | Výměna armatur (ventilů) a šroubením, včetně termostatické hlavice pro ocelové těleso | kus | 5 |  | 0 | 0 | 0 | 800 | 4000 | 15 | 0 | 0 | 0 | 0.00491 | 0.02 |  | Vlastní | Indiv | 0.072 | 0.36 |  | Práce |  |  |  | POL1_
84 | 998734201 | Přesun hmot pro armatury, výšky do 6 m | % | 44.9 |  | 0 | 0 | 0 | 0.4 | 17.96 | 15 | 0 | 0 | 0 | 0 | 0 |  | RTS 21/ II | Indiv | 0 | 0 |  | Přesun hmot |  |  |  | POL7_
Díl: | 735 | Otopná tělesa |  |  |  | 0 |  | 716.55 |  | 5897.75 |  | 0 |  | 0.08 |  | 0.05 |  |  |  |  | 2.87 | [5 empty] | DIL
85 | 735128110 | Tlakové zkoušky těles | ks | 5 |  | 0 | 5.01 | 25.05 | 234.99 | 1174.95 | 15 | 0 | 0 | 0 | 0 | 0 |  | RTS 21/ II | Indiv | 0.113 | 0.57 |  | Práce |  |  |  | POL1_
86 | 735129140 | Montáž otopných těles ocelových | ks | 5 |  | 0 | 138.3 | 691.5 | 192.3 | 961.5 | 15 | 0 | 0.01632 | 0.08 | 0 | 0 |  | RTS 21/ II | Indiv | 0.362 | 1.81 |  | Práce |  |  |  | POL1_
87 | 735121810 | Demontáž otopných těles ocelových | ks | 5 |  | 0 | 0 | 0 | 110 | 550 | 15 | 0 | 0 | 0 | 0.01057 | 0.05 |  | RTS 21/ II | Indiv | 0.082 | 0.41 |  | Práce |  |  |  | POL1_
88 | 735191910 | Napuštění vody do otopného systému | kpl | 1 |  | 0 | 0 | 0 | 2000 | 2000 | 15 | 0 | 0 | 0 | 0 | 0 |  | RTS 21/ II | Indiv | 0.031 | 0.03 |  | Práce |  |  |  | POL1_
89 | 735494811 | Vypuštění vody z otopných těles | kpl | 1 |  | 0 | 0 | 0 | 1000 | 1000 | 15 | 0 | 0 | 0 | 0 | 0 |  | RTS 21/ II | Indiv | 0.052 | 0.05 |  | Práce |  |  |  | POL1_
90 | 998735201 | Přesun hmot pro otopná tělesa, výšky do 6 m | % | 64.03 |  | 0 | 0 | 0 | 3.3 | 211.3 | 15 | 0 | 0 | 0 | 0 | 0 |  | RTS 21/ II | Indiv | 0 | 0 |  | Přesun hmot |  |  |  | POL7_
Díl: | 766 | Konstrukce truhlářské |  |  |  | 0 |  | 34394.21 |  | 74667.11 |  | 0 |  | 0.11 |  | 0 |  |  |  |  | 20.59 | [5 empty] | DIL
91 | 766661112 | Montáž dveří do zárubně,otevíravých 1kř.do 0,8 m | kus | 6 |  | 0 | 0 | 0 | 650 | 3900 | 15 | 0 | 0 | 0 | 0 | 0 |  | RTS 21/ II | Indiv | 1.45 | 8.7 |  | Práce |  |  |  | POL1_
92 | 766669922 | Oprava dveří - výměna vložky Fab - wc zámek | kus | 2 |  | 0 | 0 | 0 | 490 | 980 | 15 | 0 | 0 | 0 | 0 | 0 |  | RTS 21/ II | Indiv | 0.08 | 0.16 |  | Práce |  |  |  | POL1_
93 | 766695213 | Montáž prahů dveří jednokřídlových š. nad 10 cm | kus | 1 |  | 0 | 3.86 | 3.86 | 142.44 | 142.44 | 15 | 0 | 1e-05 | 0 | 0 | 0 |  | RTS 21/ II | Indiv | 0.28 | 0.28 |  | Práce |  |  |  | POL1_
94 | 766677301R00 | Seřízení oken plastových - včetně vyčištění rámu a křídla oken | kus | 5 |  | 0 | 23.71 | 118.55 | 376.29 | 1881.45 | 15 | 0 | 0.0009 | 0 | 0 | 0 |  | Vlastní | Indiv | 2.29 | 11.45 |  | Práce |  |  |  | POL1_
95 | 61160101 | Dveře vnitřní hladké plné 1kř. 60x197 včetně kování | kus | 2 |  | 0 | 3200 | 6400 | 0 | 0 | 15 | 0 | 0.013 | 0.03 | 0 | 0 | SPCM | RTS 21/ II | Indiv | 0 | 0 |  | Specifikace |  |  |  | POL3_
96 | 61160103 | Dveře vnitřní hladké plné 1kř. 80x197 včetně kování | kus | 1 |  | 0 | 3200 | 3200 | 0 | 0 | 15 | 0 | 0.016 | 0.02 | 0 | 0 | SPCM | RTS 21/ II | Indiv | 0 | 0 |  | Specifikace |  |  |  | POL3_
97 | 61187176 | Prah dubový délka 90 cm šířka 10 cm tl. 2 cm | kus | 1 |  | 0 | 156.8 | 156.8 | 0 | 0 | 15 | 0 | 0.00121 | 0 | 0 | 0 | SPCM | RTS 21/ II | Indiv | 0 | 0 |  | Specifikace |  |  |  | POL3_
98 | 61260603R | Dveře vnitřní hladké 2/3 sklo 1kř. 80x197 bílé včetně kování | kus | 3 |  | 0 | 4560 | 13680 | 0 | 0 | 15 | 0 | 0.02 | 0.06 | 0 | 0 |  | Vlastní | Indiv | 0 | 0 |  | Specifikace |  |  |  | POL3_
99 | 76685488 | D+M Vnitřní vchodové dveře 900/1970 EI 30DP3, VSTUPNÍ, PLNÉ, DEKOR DŘEVO, KOVÁNÍ BEZPEČNOSTNÍ koule-klika,KUKÁTKO, ZÁMEK S VLOŽKOU (3 KLÍČE), PRÁH | kpl | 1 |  | 0 | 10835 | 10835 | 0 | 0 | 15 | 0 | 0 | 0 | 0 | 0 |  | Vlastní | Indiv | 0 | 0 |  | Specifikace |  |  |  | POL3_
100 | 04 | D+M kombi sporák, Počet hořáků 4,senzory StopGas,integrovaným zapalováním a klasickou elektrickou troubu s dvojicí topných těles a horkovzdušným ventilátorem. | kus | 1 |  | 0 | 0 | 0 | 4980 | 4980 | 15 | 0 | 0 | 0 | 0 | 0 |  | Vlastní | Indiv | 0 | 0 |  | R-položka |  |  |  | POL12_1
101 | 06 | D+M Odsavač par bílý 630W rekuperační š.50cm | kus | 1 |  | 0 | 0 | 0 | 2750 | 2750 | 15 | 0 | 0 | 0 | 0 | 0 |  | Vlastní | Indiv | 0 | 0 |  | R-položka |  |  |  | POL12_1
102 | 766877115R00 | D+M Kuchyňské linky atyp DL=2500mm + 500mm skříňka nad digestoří | m | 3 |  | 0 | 0 | 0 | 19580 | 58740 | 15 | 0 | 0 | 0 | 0 | 0 |  | Vlastní | Indiv | 0 | 0 |  | R-položka |  |  |  | POL12_1
|  | Lamino barvy dle požadavku invesotra, hrany ABS, : 3,0 |  | 3 | [22 empty] | VV | 0
|  | dolní i horní skříňky, dřez se stojánkovou baterií, : | [24 empty] | VV | 0
|  | výškově stavitelné nožky se soklovou lištou. : | [24 empty] | VV | 0
|  | - pracovní deska vysokotlaký HPL tl. 38mm, korpus tl. min. 18mm : | [24 empty] | VV | 0
|  | - v horní části skříněk počítat s digestoří : | [24 empty] | VV | 0
|  | - obkladový panel (včetně boku) i pracovní deska šedá (bez rohové lišty) /transparentní tmel : | [24 empty] | VV | 0
|  | - dvířka i šuplíky osadit kvalitním systémem pro tlumení : | [24 empty] | VV | 0
|  | - výstroj šuplíků : | [24 empty] | VV | 0
|  | - nerezové úchyty skříněk dl=200mm : | [24 empty] | VV | 0
|  | - osvětlení led páskem AL liště : | [24 empty] | VV | 0
|  | - nerezový dřez (chromnikl) 340 mm x 400 mm x 150 mm : | [24 empty] | VV | 0
|  | - pod dřezem prostor pro uzavřené nádoby na tříděný odpad : | [24 empty] | VV | 0
|  | - dřezová baterie stojánková otočná chrom : | [24 empty] | VV | 0
103 | 998766201 | Přesun hmot pro truhlářské konstr., výšky do 6 m | % | 1077.681 |  | 0 | 0 | 0 | 1.2 | 1293.22 | 15 | 0 | 0 | 0 | 0 | 0 |  | RTS 21/ II | Indiv | 0 | 0 |  | Přesun hmot |  |  |  | POL7_
Díl: | 771 | Podlahy z dlaždic a obklady |  |  |  | 0 |  | 1147.66 |  | 1001.75 |  | 0 |  | 0.01 |  | 0 |  |  |  |  | 1.54 | [5 empty] | DIL
104 | 771101101 | Vysávání podlah prům.vysavačem pro pokládku dlažby | m2 | 1.36 |  | 0 | 0 | 0 | 7.8 | 10.61 | 15 | 0 | 0 | 0 | 0 | 0 |  | RTS 21/ II | Indiv | 0.016 | 0.02 |  | Práce |  |  |  | POL1_
|  | 103 : 1,36 |  | 1.36 | [22 empty] | VV | 0
105 | 771101210 | Penetrace podkladu pod dlažby | m2 | 1.36 |  | 0 | 26.94 | 36.64 | 28.16 | 38.3 | 15 | 0 | 0.00021 | 0 | 0 | 0 |  | RTS 21/ II | Indiv | 0.05 | 0.07 |  | Práce |  |  |  | POL1_
|  | 103 : 1,36 |  | 1.36 | [22 empty] | VV | 0
106 | 771575113 | Montáž podlah keram.,hladké, tmel, 30x30 cm | m2 | 1.36 |  | 0 | 143.43 | 195.06 | 584.77 | 795.29 | 15 | 0 | 0.00515 | 0.01 | 0 | 0 |  | RTS 21/ II | Indiv | 1.04 | 1.41 |  | Práce |  |  |  | POL1_
|  | 103 : 1,36 |  | 1.36 | [22 empty] | VV | 0
107 | 771579791 | Příplatek za plochu podlah keram. do 5 m2 jednotl. | m2 | 1.36 |  | 0 | 0 | 0 | 16.6 | 22.58 | 15 | 0 | 0 | 0 | 0 | 0 |  | RTS 21/ II | Indiv | 0.03 | 0.04 |  | Práce |  |  |  | POL1_
|  | 103 : 1,36 |  | 1.36 | [22 empty] | VV | 0
108 | 771579793 | Příplatek za spárovací hmotu - plošně,keram.dlažba | m2 | 1.36 |  | 0 | 13.5 | 18.36 | 0 | 0 | 15 | 0 | 0.0012 | 0 | 0 | 0 |  | RTS 21/ II | Indiv | 0 | 0 |  | Práce |  |  |  | POL1_
|  | 103 : 1,36 |  | 1.36 | [22 empty] | VV | 0
109 | 02 | Keramická dlažba 30x30 - předpoklad ceny 600Kč/m2 | m2 | 1.496 |  | 0 | 600 | 897.6 | 0 | 0 | 15 | 0 | 0 | 0 | 0 | 0 |  | Vlastní | Indiv | 0 | 0 |  | R-položka |  |  |  | POL12_0
|  | 103 : 1,36*1,1 |  | 1.496 | [22 empty] | VV | 0
110 | 998771202 | Přesun hmot pro podlahy z dlaždic, výšky do 12 m | % | 20.1444 |  | 0 | 0 | 0 | 6.7 | 134.97 | 15 | 0 | 0 | 0 | 0 | 0 |  | RTS 21/ II | Indiv | 0 | 0 |  | Přesun hmot |  |  |  | POL7_
Díl: | 776 | Podlahy povlakové |  |  |  | 0 |  | 30605.21 |  | 26406.29 |  | 0 |  | 0.2 |  | 0 |  |  |  |  | 46.26 | [5 empty] | DIL
111 | 776101101 | Vysávání podlah prům.vysavačem pod povlak.podlahy | m2 | 54.86 |  | 0 | 0 | 0 | 8.2 | 449.85 | 15 | 0 | 0 | 0 | 0 | 0 |  | RTS 21/ II | Indiv | 0.016 | 0.88 |  | Práce |  |  |  | POL1_
|  | 102 : 3,70 |  | 3.7 | [22 empty] | VV | 0
|  | 104 : 3,16 |  | 3.16 | [22 empty] | VV | 0
|  | 105 : 14,78 |  | 14.78 | [22 empty] | VV | 0
|  | 107 : 20,62 |  | 20.62 | [22 empty] | VV | 0
|  | 108 : 12,60 |  | 12.6 | [22 empty] | VV | 0
112 | 776101121 | Provedení penetrace podkladu pod.povlak.podlahy | m2 | 54.86 |  | 0 | 0 | 0 | 26.7 | 1464.76 | 15 | 0 | 0 | 0 | 0 | 0 |  | RTS 21/ II | Indiv | 0.046 | 2.52 |  | Práce |  |  |  | POL1_
|  | 102 : 3,70 |  | 3.7 | [22 empty] | VV | 0
|  | 104 : 3,16 |  | 3.16 | [22 empty] | VV | 0
|  | 105 : 14,78 |  | 14.78 | [22 empty] | VV | 0
|  | 107 : 20,62 |  | 20.62 | [22 empty] | VV | 0
|  | 108 : 12,60 |  | 12.6 | [22 empty] | VV | 0
113 | 776421100 | Lepení podlahových soklíků z PVC a vinylu včetně dodávky soklíku PVC | m | 143.192 |  | 0 | 34.95 | 5004.56 | 84.05 | 12035.29 | 15 | 0 | 8e-05 | 0.01 | 0 | 0 |  | RTS 21/ II | Indiv | 0.1372 | 19.65 |  | Práce |  |  |  | POL1_
|  | 102 : (2,08*2+1,78*2-0,8*3-0,9-0,6) |  | 3.82 | [22 empty] | VV | 0
|  | 104 : (1,01*2+3,13*2-0,6) |  | 7.68 | [22 empty] | VV | 0
|  | 105 : (3,25*2+4,62*20,6-0,8) |  | 100.872 | [22 empty] | VV | 0
|  | 107 : (4,73*2+4,36*2-0,8*2) |  | 16.58 | [22 empty] | VV | 0
|  | 108 : (2,52*2+5,0*2-0,8) |  | 14.24 | [22 empty] | VV | 0
114 | 776994111 | Svařování povlakových podlah z pásů nebo čtverců včetně svařovací šňůry PVC | m | 27.43 |  | 0 | 11.46 | 314.35 | 46.64 | 1279.34 | 15 | 0 | 4e-05 | 0 | 0 | 0 |  | RTS 21/ II | Indiv | 0.0782 | 2.15 |  | Práce |  |  |  | POL1_
|  | Začátek provozního součtu | [24 empty] | VV
|  | 102 : 3,70 |  | 3.7 | [22 empty] | VV | 2
|  | 104 : 3,16 |  | 3.16 | [22 empty] | VV | 2
|  | 105 : 14,78 |  | 14.78 | [22 empty] | VV | 2
|  | 107 : 20,62 |  | 20.62 | [22 empty] | VV | 2
|  | 108 : 12,60 |  | 12.6 | [22 empty] | VV | 2
|  | Konec provozního součtu | [24 empty] | VV
|  | 54,86*0,5 |  | 27.43 | [22 empty] | VV | 0
115 | 776521100 | Lepení povlak.podlah z pásů PVC na Chemopren včetně podlahoviny s nášlapnou vrstvou 0,6mm (dekor dřeva) | m2 | 54.86 |  | 0 | 456.44 | 25040.3 | 191.56 | 10508.98 | 15 | 0 | 0.00346 | 0.19 | 0 | 0 |  | Vlastní | Indiv | 0.38 | 20.85 |  | Práce |  |  |  | POL1_
|  | 102 : 3,70 |  | 3.7 | [22 empty] | VV | 0
|  | 104 : 3,16 |  | 3.16 | [22 empty] | VV | 0
|  | 105 : 14,78 |  | 14.78 | [22 empty] | VV | 0
|  | 107 : 20,62 |  | 20.62 | [22 empty] | VV | 0
|  | 108 : 12,60 |  | 12.6 | [22 empty] | VV | 0
116 | 776981101 | Montáž přechodové, podlahové lišty samolepicí | m | 1.4 |  | 0 | 0 | 0 | 74 | 103.6 | 15 | 0 | 0 | 0 | 0 | 0 |  | Vlastní | Indiv | 0.152 | 0.21 |  | Práce |  |  |  | POL1_
|  | 0,8+0,6 |  | 1.4 | [22 empty] | VV | 0
117 | 5537000111 | Lišta přechodová Al 30/A lepicí l=93 cm stříbro š 30 mm | kus | 2 |  | 0 | 123 | 246 | 0 | 0 | 15 | 0 | 0.00014 | 0 | 0 | 0 |  | Vlastní | Indiv | 0 | 0 |  | Specifikace |  |  |  | POL3_
118 | 998776201 | Přesun hmot pro podlahy povlakové, výšky do 6 m | % | 564.4702 |  | 0 | 0 | 0 | 1 | 564.47 | 15 | 0 | 0 | 0 | 0 | 0 |  | RTS 21/ II | Indiv | 0 | 0 |  | Přesun hmot |  |  |  | POL7_
Díl: | 781 | Obklady keramické |  |  |  | 0 |  | 7988.13 |  | 10525.07 |  | 0 |  | 0.13 |  | 0 |  |  |  |  | 17.17 | [5 empty] | DIL
119 | 781111116 | Otvor v obkladačce diamant.korunkou prům.do 90 mm | kus | 3 |  | 0 | 8.77 | 26.31 | 131.23 | 393.69 | 15 | 0 | 0 | 0 | 0 | 0 |  | RTS 21/ II | Indiv | 0.11 | 0.33 |  | Práce |  |  |  | POL1_
120 | 781441906 | Oprava obkladů z keramických 300x300, včetně odsekání stáv. obkladů, včetně dodávky nových | kus | 15 |  | 0 | 40.69 | 610.35 | 179.31 | 2689.65 | 15 | 0 | 0.00531 | 0.08 | 0 | 0 |  | RTS 21/ II | Indiv | 0.24 | 3.6 |  | Práce |  |  |  | POL1_
121 | 781419711 | Příplatek k obkladu stěn za plochu do 10 m2 jedntl | m2 | 9.1 |  | 0 | 0 | 0 | 50.4 | 458.64 | 15 | 0 | 0 | 0 | 0 | 0 |  | Vlastní | Indiv | 0.1 | 0.91 |  | Práce |  |  |  | POL1_
|  | 105 : (1,0+0,6)*1,75 |  | 2.8 | [22 empty] | VV | 0
|  | 103 : (1,01*2+1,39*2)*1,5 |  | 7.2 | [22 empty] | VV | 0
|  | -0,6*1,5 |  | -0.9 | [22 empty] | VV | 0
122 | 781475120 | Obklad vnitřní stěn keramický, do tmele, 30x60 cm | m2 | 9.1 |  | 0 | 142.66 | 1298.21 | 653.34 | 5945.39 | 15 | 0 | 0.00535 | 0.05 | 0 | 0 |  | Vlastní | Indiv | 1.288 | 11.72 |  | Práce |  |  |  | POL1_
|  | 105 : (1,0+0,6)*1,75 |  | 2.8 | [22 empty] | VV | 0
|  | 103 : (1,01*2+1,39*2)*1,5 |  | 7.2 | [22 empty] | VV | 0
|  | -0,6*1,5 |  | -0.9 | [22 empty] | VV | 0
123 | 781479705 | Přípl.za spárovací hmotu-plošně,keram.vnitř.obklad | m2 | 2.8 |  | 0 | 9.2 | 25.76 | 0 | 0 | 15 | 0 | 0.0009 | 0 | 0 | 0 |  | Vlastní | Indiv | 0 | 0 |  | Práce |  |  |  | POL1_
124 | 781491001 | Montáž lišt k obkladům rohových, koutových i dilatačních | m | 5.1 |  | 0 | 0 | 0 | 60.5 | 308.55 | 15 | 0 | 0 | 0 | 0 | 0 |  | Vlastní | Indiv | 0.12 | 0.61 |  | Práce |  |  |  | POL1_
|  | 1,75+1,0+0,6+1,75 |  | 5.1 | [22 empty] | VV | 0
125 | 03 | Keramický obklad 30x60 - předpoklad ceny 550Kč/m2 | m2 | 10.01 |  | 0 | 550 | 5505.5 | 0 | 0 | 15 | 0 | 0 | 0 | 0 | 0 |  | Vlastní | Indiv | 0 | 0 |  | Specifikace |  |  |  | POL3_
|  | Začátek provozního součtu | [24 empty] | VV
|  | 105 : (1,0+0,6)*1,75 |  | 2.8 | [22 empty] | VV | 2
|  | 103 : (1,01*2+1,39*2)*1,5 |  | 7.2 | [22 empty] | VV | 2
|  | -0,6*1,5 |  | -0.9 | [22 empty] | VV | 2
|  | Konec provozního součtu | [24 empty] | VV
|  | 9,1*1,1 |  | 10.01 | [22 empty] | VV | 0
126 | 59760720.AR | Lišta obkl/dlažba plast | m | 6 |  | 0 | 87 | 522 | 0 | 0 | 15 | 0 | 0.00022 | 0 | 0 | 0 |  | Vlastní | Indiv | 0 | 0 |  | Specifikace |  |  |  | POL3_
127 | 998781202 | Přesun hmot pro obklady keramické, výšky do 12 m | % | 177.8405 |  | 0 | 0 | 0 | 4.1 | 729.15 | 15 | 0 | 0 | 0 | 0 | 0 |  | RTS 21/ II | Indiv | 0 | 0 |  | Přesun hmot |  |  |  | POL7_
Díl: | 783 | Nátěry |  |  |  | 0 |  | 879.91 |  | 3512.45 |  | 0 |  | 0 |  | 0 |  |  |  |  | 7.15 | [5 empty] | DIL
128 | 783401812 | Odstranění nátěru z potrubí DN do 100 mm | m | 30 |  | 0 | 0.46 | 13.8 | 5.54 | 166.2 | 15 | 0 | 0 | 0 | 0 | 0 |  | RTS 21/ II | Indiv | 0.012 | 0.36 |  | Práce |  |  |  | POL1_
129 | 783425250 | Nátěr syntet. potrubí do DN 100 mm Z +1x +1x email | m | 30 |  | 0 | 15.08 | 452.4 | 54.92 | 1647.6 | 15 | 0 | 0.0001 | 0 | 0 | 0 |  | RTS 21/ II | Indiv | 0.107 | 3.21 |  | Práce |  |  |  | POL1_
130 | 783225400 | Nátěr syntetický kov. konstr. 2x + 1x email + tmel | m2 | 8.675 |  | 0 | 47.69 | 413.71 | 195.81 | 1698.65 | 15 | 0 | 0.00036 | 0 | 0 | 0 |  | Vlastní | Indiv | 0.413 | 3.58 |  | Práce |  |  |  | POL1_
|  | (0,9+2*2,1)*(0,15+0,05*2) |  | 1.275 | [22 empty] | VV | 0
|  | (0,8+2*2,1)*(0,15+0,05*2)*4 |  | 5 | [22 empty] | VV | 0
|  | (0,6+2*2,1)*(0,15+0,05*2)*2 |  | 2.4 | [22 empty] | VV | 0
Díl: | 784 | Malby |  |  |  | 0 |  | 3885.18 |  | 21181.64 |  | 0 |  | 0.08 |  | 0 |  |  |  |  | 33.84 | [5 empty] | DIL
131 | 784402801 | Odstranění malby oškrábáním v místnosti H do 3,8 m | m2 | 60.1 |  | 0 | 0.11 | 6.61 | 37.39 | 2247.14 | 15 | 0 | 0 | 0 | 0 | 0 |  | RTS 21/ II | Indiv | 0.06971 | 4.19 |  | Práce |  |  |  | POL1_
|  | 102 : 3,70 |  | 3.7 | [22 empty] | VV | 0
|  | 103 : 1,36 |  | 1.36 | [22 empty] | VV | 0
|  | 104 : 3,16 |  | 3.16 | [22 empty] | VV | 0
|  | 105 : 14,78 |  | 14.78 | [22 empty] | VV | 0
|  | 106 : 3,88 |  | 3.88 | [22 empty] | VV | 0
|  | 107 : 20,62 |  | 20.62 | [22 empty] | VV | 0
|  | 108 : 12,60 |  | 12.6 | [22 empty] | VV | 0
132 | 784403801 | Odstranění maleb omytím v místnosti H do 3,8 m | m2 | 60.1 |  | 0 | 0.11 | 6.61 | 23.19 | 1393.72 | 15 | 0 | 0 | 0 | 0 | 0 |  | RTS 21/ II | Indiv | 0.04322 | 2.6 |  | Práce |  |  |  | POL1_
|  | 102 : 3,70 |  | 3.7 | [22 empty] | VV | 0
|  | 103 : 1,36 |  | 1.36 | [22 empty] | VV | 0
|  | 104 : 3,16 |  | 3.16 | [22 empty] | VV | 0
|  | 105 : 14,78 |  | 14.78 | [22 empty] | VV | 0
|  | 106 : 3,88 |  | 3.88 | [22 empty] | VV | 0
|  | 107 : 20,62 |  | 20.62 | [22 empty] | VV | 0
|  | 108 : 12,60 |  | 12.6 | [22 empty] | VV | 0
133 | 784115512 | Malba silikátová,bílá, 1x penetrace, 2 x barva | m2 | 227.161 |  | 0 | 14.14 | 3212.06 | 67.86 | 15415.15 | 15 | 0 | 0.00027 | 0.06 | 0 | 0 |  | RTS 21/ II | Indiv | 0.10191 | 23.15 |  | Práce |  |  |  | POL1_
|  | Stropy : 60,10 |  | 60.1 | [22 empty] | VV | 0
|  | Stěny : 167,061 |  | 167.061 | [22 empty] | VV | 0
134 | 784011111 | Oprášení/ometení podkladu | m2 | 227.161 |  | 0 | 0 | 0 | 4 | 908.64 | 15 | 0 | 0 | 0 | 0 | 0 |  | RTS 21/ II | Indiv | 0.007 | 1.59 |  | Práce |  |  |  | POL1_
|  | Stropy : 60,10 |  | 60.1 | [22 empty] | VV | 0
|  | Stěny : 167,061 |  | 167.061 | [22 empty] | VV | 0
135 | 784011222 | Zakrytí podlah včetně papírové lepenky | m2 | 60.1 |  | 0 | 10.98 | 659.9 | 7.92 | 475.99 | 15 | 0 | 0.00035 | 0.02 | 0 | 0 |  | RTS 21/ II | Indiv | 0.0135 | 0.81 |  | Práce |  |  |  | POL1_
|  | 102 : 3,70 |  | 3.7 | [22 empty] | VV | 0
|  | 103 : 1,36 |  | 1.36 | [22 empty] | VV | 0
|  | 104 : 3,16 |  | 3.16 | [22 empty] | VV | 0
|  | 105 : 14,78 |  | 14.78 | [22 empty] | VV | 0
|  | 106 : 3,88 |  | 3.88 | [22 empty] | VV | 0
|  | 107 : 20,62 |  | 20.62 | [22 empty] | VV | 0
|  | 108 : 12,60 |  | 12.6 | [22 empty] | VV | 0
136 | 784498932R00 | Tmelení trhlin v omítce š. do 4 mm akryl. tmelem | m | 30 |  | 0 | 0 | 0 | 24.7 | 741 | 15 | 0 | 1e-05 | 0 | 0 | 0 |  | Vlastní | Indiv | 0.05 | 1.5 |  | Práce |  |  |  | POL1_
Díl: | M21 | Elektromontáže |  |  |  | 0 |  | 29141.9 |  | 30446.1 |  | 0 |  | 25.1 |  | 0 |  |  |  |  | 40.26 | [5 empty] | DIL
137 | 210100001 | Ukončení vodičů v rozvaděči + zapojení do 2,5 mm2 | kus | 6 |  | 0 | 0 | 0 | 24.9 | 149.4 | 15 | 0 | 0 | 0 | 0 | 0 |  | RTS 21/ II | Indiv | 0.0505 | 0.3 |  | Práce |  |  |  | POL1_
138 | 210100002 | Ukončení vodičů v rozvaděči + zapojení do 6 mm2 | kus | 1 |  | 0 | 0 | 0 | 29.6 | 29.6 | 15 | 0 | 0 | 0 | 0 | 0 |  | RTS 21/ II | Indiv | 0.06 | 0.06 |  | Práce |  |  |  | POL1_
139 | 210110001 | Spínač nástěnný jednopól.- řaz. 1, obyč.prostředí | kus | 10 |  | 0 | 0 | 0 | 151 | 1510 | 15 | 0 | 0 | 0 | 0 | 0 |  | RTS 21/ II | Indiv | 0.30567 | 3.06 |  | Práce |  |  |  | POL1_
140 | 210111014 | Zásuvka domovní zapuštěná - provedení 2x (2P+PE) včetně dodávky zásuvky s natočenou dutin.a rámečku | kus | 18 |  | 0 | 241.05 | 4338.9 | 142.45 | 2564.1 | 15 | 0 | 0.0001 | 0 | 0 | 0 |  | RTS 21/ II | Indiv | 0.249 | 4.48 |  | Práce |  |  |  | POL1_
141 | 210120561 | Jistič jednopólový do 25 A se zapojením | kus | 6 |  | 0 | 0 | 0 | 167.5 | 1005 | 15 | 0 | 0 | 0 | 0 | 0 |  | RTS 21/ II | Indiv | 0.34 | 2.04 |  | Práce |  |  |  | POL1_
142 | 210120901 | Hlavní vypínač v rozvaděči | kus | 1 |  | 0 | 0 | 0 | 308.5 | 308.5 | 15 | 0 | 0 | 0 | 0 | 0 |  | RTS 21/ II | Indiv | 0.625 | 0.63 |  | Práce |  |  |  | POL1_
143 | 210160011 | Spínač časový, včetně zapojení | kus | 1 |  | 0 | 0 | 0 | 223.5 | 223.5 | 15 | 0 | 0 | 0 | 0 | 0 |  | RTS 21/ II | Indiv | 0.4535 | 0.45 |  | Práce |  |  |  | POL1_
144 | 210191532 | Usazení rozvaděče ER 1.0 +1.1 | kus | 1 |  | 0 | 0 | 0 | 178.5 | 178.5 | 15 | 0 | 0 | 0 | 0 | 0 |  | RTS 21/ II | Indiv | 0.362 | 0.36 |  | Práce |  |  |  | POL1_
145 | 210201514 | Svítidlo LED bytové stropní závěsné 4 upevňov.body | kus | 8 |  | 0 | 0 | 0 | 212 | 1696 | 15 | 0 | 0 | 0 | 0 | 0 |  | RTS 21/ II | Indiv | 0.43 | 3.44 |  | Práce |  |  |  | POL1_
146 | 210800004 | Vodič CYY 6 mm2 uložený pod omítkou | m | 12 |  | 0 | 0 | 0 | 31.7 | 380.4 | 15 | 0 | 0 | 0 | 0 | 0 |  | RTS 21/ II | Indiv | 0.06415 | 0.77 |  | Práce |  |  |  | POL1_
147 | 210800666 | Vodič H07V-K (CYA) 6 mm2 uložený v rozvaděčích | m | 0.5 |  | 0 | 0 | 0 | 73.4 | 36.7 | 15 | 0 | 0 | 0 | 0 | 0 |  | RTS 21/ II | Indiv | 0.14868 | 0.07 |  | Práce |  |  |  | POL1_
148 | 210800105 | Kabel CYKY 750 V 3x1,5 mm2 uložený pod omítkou včetně dodávky kabelu | m | 90 |  | 0 | 14.55 | 1309.5 | 38.65 | 3478.5 | 15 | 0 | 0.00016 | 0.01 | 0 | 0 |  | RTS 21/ II | Indiv | 0.07 | 6.3 |  | Práce |  |  |  | POL1_
149 | 210800106 | Kabel CYKY 750 V 3x2,5 mm2 uložený pod omítkou včetně dodávky kabelu | m | 110 |  | 0 | 24.46 | 2690.6 | 40.14 | 4415.4 | 15 | 0 | 0.00021 | 0.02 | 0 | 0 |  | RTS 21/ II | Indiv | 0.07 | 7.7 |  | Práce |  |  |  | POL1_
150 | 210810013 | Kabel CYKY-m 750 V 4 x 10 mm2 volně uložený | m | 16 |  | 0 | 0 | 0 | 34 | 544 | 15 | 0 | 0 | 0 | 0 | 0 |  | RTS 21/ II | Indiv | 0.0627 | 1 |  | Práce |  |  |  | POL1_
151 | 222260020 | Krabice KU 68 pod omítku + vysekání | kus | 28 |  | 0 | 0 | 0 | 163 | 4564 | 15 | 0 | 0 | 0 | 0 | 0 |  | RTS 21/ II | Indiv | 0.3305 | 9.25 |  | Práce |  |  |  | POL1_
152 | 650063611 | Montáž chrániče proudového dvoupólového do 25 A | kus | 1 |  | 0 | 0 | 0 | 172.5 | 172.5 | 15 | 0 | 0 | 0 | 0 | 0 |  | RTS 21/ II | Indiv | 0.35 | 0.35 |  | Práce |  |  |  | POL1_
153 | 210544888 | Napojení v hlavním rozvaděči | kpl | 1 |  | 0 | 0 | 0 | 1500 | 1500 | 15 | 0 | 0 | 0 | 0 | 0 |  | Vlastní | Indiv | 0 | 0 |  | Práce |  |  |  | POL1_
154 | 2145877558 | Demontáž stávající elektroinstalace | hod | 5 |  | 0 | 0 | 0 | 518 | 2590 | 15 | 0 | 0 | 0 | 0 | 0 |  | Vlastní | Indiv | 0 | 0 |  | Práce |  |  |  | POL1_
155 | 21547455 | Stavební přípomoce HZS včetně materiálu | hod | 6 |  | 0 | 0 | 0 | 350 | 2100 | 15 | 0 | 0 | 0 | 0 | 0 |  | Vlastní | Indiv | 0 | 0 |  | Práce |  |  |  | POL1_
156 | 021548885 | HLAVNÍ JISTIČ 3X25A TŘÍFÁZOVÝ | ks | 1 |  | 0 | 860 | 860 | 0 | 0 | 15 | 0 | 0 | 0 | 0 | 0 |  | Vlastní | Indiv | 0 | 0 |  | Specifikace |  |  |  | POL3_
157 | 34111100 | Kabel silový s Cu jádrem 750 V CYKY 5 x 6 mm2 | m | 16 |  | 0 | 113.9 | 1822.4 | 0 | 0 | 15 | 0 | 0.00053 | 0.01 | 0 | 0 | SPCM | RTS 21/ II | Indiv | 0 | 0 |  | Specifikace |  |  |  | POL3_
158 | 34141303 | Vodič silový pevné uložení CYY 6,0 mm2 | m | 12 |  | 0 | 17.2 | 206.4 | 0 | 0 | 15 | 0 | 8e-05 | 0 | 0 | 0 | SPCM | RTS 21/ II | Indiv | 0 | 0 |  | Specifikace |  |  |  | POL3_
159 | 34142157 | Vodič silový pevné uložení CYA 6,00 mm2 | m | 0.5 |  | 0 | 21.2 | 10.6 | 0 | 0 | 15 | 0 | 6e-05 | 0 | 0 | 0 | SPCM | RTS 21/ II | Indiv | 0 | 0 |  | Specifikace |  |  |  | POL3_
160 | 34535400 | Strojek spínače 1pólového Tango 3558-A01340 řaz.1 | kus | 10 |  | 0 | 143.5 | 1435 | 0 | 0 | 15 | 0 | 1e-05 | 0 | 0 | 0 | SPCM | RTS 21/ II | Indiv | 0 | 0 |  | Specifikace |  |  |  | POL3_
161 | 34535900 | Spínač 10A časový SA 10/220/1 | kus | 1 |  | 0 | 557 | 557 | 0 | 0 | 15 | 0 | 0.00024 | 0 | 0 | 0 | SPCM | RTS 21/ II | Indiv | 0 | 0 |  | Specifikace |  |  |  | POL3_
162 | 34536490 | Kryt spínače Tango 3558A-A651 | kus | 10 |  | 0 | 48.6 | 486 | 0 | 0 | 15 | 0 | 1e-05 | 0 | 0 | 0 | SPCM | RTS 21/ II | Indiv | 0 | 0 |  | Specifikace |  |  |  | POL3_
163 | 34536700 | Rámeček pro spínače a zásuvky Tango 3901A-B10 | kus | 10 |  | 0 | 30.8 | 308 | 0 | 0 | 15 | 0 | 5e-05 | 0 | 0 | 0 | SPCM | RTS 21/ II | Indiv | 0 | 0 |  | Specifikace |  |  |  | POL3_
164 | 345601050000 | Lišta upevňovací 6035-84 | kus | 1 |  | 0 | 42.3 | 42.3 | 0 | 0 | 15 | 0 | 0 | 0 | 0 | 0 | SPCM | RTS 21/ II | Indiv | 0 | 0 |  | Specifikace |  |  |  | POL3_
165 | 34571519 | Krabice univerzální z PH KU 68 | kus | 28 |  | 0 | 13 | 364 | 0 | 0 | 15 | 0 | 4e-05 | 0 | 0 | 0 | SPCM | RTS 21/ II | Indiv | 0 | 0 |  | Specifikace |  |  |  | POL3_
166 | 348241102 | LED Stropní svítidlo 12W/230V IP54 | kus | 7 |  | 0 | 1043 | 7301 | 0 | 0 | 15 | 0 | 0.004 | 0.03 | 0 | 0 | SPCM | RTS 21/ II | Indiv | 0 | 0 |  | Specifikace |  |  |  | POL3_
167 | 348247102R | LED Stropní svítidlo 24W/230V IP54 | kus | 1 |  | 0 | 1210 | 1210 | 0 | 0 | 15 | 0 | 0.004 | 0 | 0 | 0 |  | Vlastní | Indiv | 0 | 0 |  | Specifikace |  |  |  | POL3_
168 | 357377061R | ELEKTRICKÝ ROZVADĚČ 12T NÁSTĚNNÝ | kus | 1 |  | 0 | 978 | 978 | 0 | 0 | 15 | 0 | 0.0263 | 0.03 | 0 | 0 |  | Vlastní | Indiv | 0 | 0 |  | Specifikace |  |  |  | POL3_
169 | 35822001014 | Jistič do 80 A 1 pól. charakteristika B, LTN-13B-1 | kus | 2 |  | 0 | 199.5 | 399 | 0 | 0 | 15 | 0 | 0.00018 | 0 | 0 | 0 | SPCM | RTS 21/ II | Indiv | 0 | 0 |  | Specifikace |  |  |  | POL3_
170 | 35822001015 | Jistič do 80 A 1 pól. charakteristika B, LTN-16B-1 | kus | 1 |  | 0 | 145 | 145 | 0 | 0 | 15 | 0 | 0.00018 | 0 | 0 | 0 | SPCM | RTS 21/ II | Indiv | 0 | 0 |  | Specifikace |  |  |  | POL3_
171 | 35822003015 | Jistič S203M-B16, 3pólový, 16A/B, 10kA | kus | 1 |  | 0 | 378 | 378 | 0 | 0 | 15 | 0 | 0.0004 | 0 | 0 | 0 | SPCM | RTS 21/ II | Indiv | 0 | 0 |  | Specifikace |  |  |  | POL3_
172 | 358890405 | Proudový chránič PF6-25/2/0,03 na DIN lištu | kus | 1 |  | 0 | 885 | 885 | 0 | 0 | 15 | 0 | 0.0005 | 0 | 0 | 0 | SPCM | RTS 21/ II | Indiv | 0 | 0 |  | Specifikace |  |  |  | POL3_
173 | 358891530 | Chránič kombi PFL7-16/1N/B/003 proudový s nadproud.ochranou | kus | 2 |  | 0 | 1557.6 | 3115.2 | 0 | 0 | 15 | 0 | 0.00027 | 0 | 0 | 0 | SPCM | RTS 21/ II | Indiv | 0 | 0 |  | Specifikace |  |  |  | POL3_
174 | 58541252 | Sádra stavební bilá 5 kg bal. | kg | 25 |  | 0 | 12 | 300 | 0 | 0 | 15 | 0 | 1 | 25 | 0 | 0 | SPCM | RTS 21/ II | Indiv | 0 | 0 |  | Specifikace |  |  |  | POL3_
175 | 21548777 | Revize ELEKTRO vč. přívodu a hlavního jističe | kpl | 1 |  | 0 | 0 | 0 | 3000 | 3000 | 15 | 0 | 0 | 0 | 0 | 0 |  | Vlastní | Indiv | 0 | 0 |  | R-položka |  |  |  | POL12_1
Díl: | M22 | Montáž sdělovací a zabezp. techniky |  |  |  | 0 |  | 221.22 |  | 458.78 |  | 0 |  | 0 |  | 0 |  |  |  |  | 0.92 | [5 empty] | DIL
176 | 220300642 | Ukončení koaxiálního kabelu do D 10 mm | kus | 1 |  | 0 | 69.22 | 69.22 | 122.28 | 122.28 | 15 | 0 | 0 | 0 | 0 | 0 |  | RTS 21/ II | Indiv | 0.236 | 0.24 |  | Práce |  |  |  | POL1_
177 | 222323307 | Demontáž a zpětná montáž domacího telefonu | kus | 1 |  | 0 | 0 | 0 | 237 | 237 | 15 | 0 | 0 | 0 | 0 | 0 |  | RTS 21/ II | Indiv | 0.48 | 0.48 |  | Práce |  |  |  | POL1_
178 | 222730001 | Účastnická zásuvka TV+R+SAT koncová pod omítku | kus | 1 |  | 0 | 0 | 0 | 99.5 | 99.5 | 15 | 0 | 0 | 0 | 0 | 0 |  | RTS 21/ II | Indiv | 0.20167 | 0.2 |  | Práce |  |  |  | POL1_
179 | 371202024 | Zásuvka TV+R koncová, bílá | kus | 1 |  | 0 | 152 | 152 | 0 | 0 | 15 | 0 | 1e-05 | 0 | 0 | 0 | SPCM | RTS 21/ II | Indiv | 0 | 0 |  | Specifikace |  |  |  | POL3_
Díl: | D96 | Přesuny suti a vybouraných hmot |  |  |  | 0 |  | 0 |  | 33058.32 |  | 0 |  | 0 |  | 0 |  |  |  |  | 33.31 | [5 empty] | DIL
180 | 979097011 | Pronájem kontejneru 4 t | den | 5 |  | 0 | 0 | 0 | 105 | 525 | 15 | 0 | 0 | 0 | 0 | 0 |  | RTS 21/ II | Indiv | 0 | 0 |  | Práce |  |  |  | POL1_
181 | 979086112 | Nakládání nebo překládání suti a vybouraných hmot | t | 12.0731 |  | 0 | 0 | 0 | 176.9 | 2135.73 | 15 | 0 | 0 | 0 | 0 | 0 |  | RTS 21/ II | Indiv | 0.277 | 3.34 |  | Přesun suti |  |  |  | POL8_
182 | 979081111 | Odvoz suti a vybour. hmot na skládku do 1 km | t | 12.0731 |  | 0 | 0 | 0 | 246.2 | 2972.39 | 15 | 0 | 0 | 0 | 0 | 0 |  | RTS 21/ II | Indiv | 0.49 | 5.92 |  | Přesun suti |  |  |  | POL8_
183 | 979081121 | Příplatek k odvozu za každý další 1 km | t | 241.4615 |  | 0 | 0 | 0 | 16.8 | 4056.55 | 15 | 0 | 0 | 0 | 0 | 0 |  | RTS 21/ II | Indiv | 0 | 0 |  | Přesun suti |  |  |  | POL8_
184 | 979082111 | Vnitrostaveništní doprava suti do 10 m - kolečko | t | 12.0731 |  | 0 | 0 | 0 | 347.6 | 4196.6 | 15 | 0 | 0 | 0 | 0 | 0 |  | RTS 21/ II | Indiv | 0.942 | 11.37 |  | Přesun suti |  |  |  | POL8_
185 | 979082121 | Příplatek k vnitrost. dopravě suti za dalších 5 m - kolečko | t | 120.7308 |  | 0 | 0 | 0 | 38.8 | 4684.35 | 15 | 0 | 0 | 0 | 0 | 0 |  | RTS 21/ II | Indiv | 0.105 | 12.68 |  | Přesun suti |  |  |  | POL8_
186 | 979990001 | Poplatek za skládku stavební suti | t | 12.0731 |  | 0 | 0 | 0 | 1200 | 14487.7 | 15 | 0 | 0 | 0 | 0 | 0 |  | RTS 20/ I | Indiv | 0 | 0 |  | Přesun suti |  |  |  | POL8_
[25 empty] | 15 | 21 | DPH
| Celkem |  |  |  |  | 0 | [18 empty] | 0 | 0 | SUM
Poznámky uchazeče k zadání
POPUZIV
END
Note on S6: Jedná se o informaci, zda se jedná o položku, která je do rozpočtu zadána z cenové soustavy RTS, nebo vlastní.
Note on T6: Jedná se o název CÚ, která je zadána u položky rozpočtu

## byt č.2
Položkový rozpočet | [26 empty] | #TypZaznamu#
S: |  | Stavební práce | [24 empty] | STA
O: |  | Rekonstrukce bytu - Textilní 13 | [21 empty] | STA |  |  | OBJ
R: |  | byt č.2 | [24 empty] | ROZ
P.č. | Číslo položky | Název položky | MJ | Množství | Cena / MJ | Celkem | Dodávka | Dodávka celk. | Montáž | Montáž celk. | DPH | Cena s DPH | Hmotnost / MJ | Hmotnost celk.(t) | Dem. hmotnost / MJ | Dem. hmotnost celk.(t) | Ceník | Cen. soustava / platnost | Cenová úroveň | Nhod / MJ | Nhod celk. | Dodavatel | Typ položky
Díl: | 61 | Úpravy povrchů vnitřní |  |  |  | 0 |  | 90839.23 |  | 80358.27 |  | 0 |  | 6.76 |  | 0 |  |  |  |  | 145.18 | [5 empty] | DIL
1 | 602011105 | Postřik maltou sanační, ručně | m2 | 132.2405 |  | 0 | 50.85 | 6724.43 | 47.95 | 6340.93 | 15 | 0 | 0.0063 | 0.83 | 0 | 0 |  | RTS 21/ II | Indiv | 0.091 | 12.03 |  | Práce |  |  |  | POL1_
|  | 109 : (2,92*2+1,61*2)*3,0 |  | 27.18 | [22 empty] | VV | 0
|  | -0,9*1,97 |  | -1.773 | [22 empty] | VV | 0
|  | -0,8*1,97*3 |  | -4.728 | [22 empty] | VV | 0
|  | -0,6*1,97 |  | -1.182 | [22 empty] | VV | 0
|  | 110 : (5,0*2+4,23*2)*3,0 |  | 55.38 | [22 empty] | VV | 0
|  | -0,8*1,97 |  | -1.576 | [22 empty] | VV | 0
|  | -1,1*1,9*2 |  | -4.18 | [22 empty] | VV | 0
|  | 112 : (4,46*2+2,68*2)*3,0 |  | 42.84 | [22 empty] | VV | 0
|  | -0,8*1,97 |  | -1.576 | [22 empty] | VV | 0
|  | -0,8*1,97 |  | -1.576 | [22 empty] | VV | 0
|  | 113 : (0,98*2+2,03*2)*3,0 |  | 18.06 | [22 empty] | VV | 0
|  | -0,8*1,97 |  | -1.576 | [22 empty] | VV | 0
|  | -0,55*0,95 |  | -0.5225 | [22 empty] | VV | 0
|  | 114 : (1,08*2+0,98*2)*2,1 |  | 8.652 | [22 empty] | VV | 0
|  | -0,6*1,97 |  | -1.182 | [22 empty] | VV | 0
2 | 602011151 | Štuk na stěnách sanační, ručně tloušťka vrstvy 3,5 mm | m2 | 126.9605 |  | 0 | 59.45 | 7547.8 | 135.45 | 17196.8 | 15 | 0 | 0.00456 | 0.58 | 0 | 0 |  | RTS 21/ II | Indiv | 0.245 | 31.11 |  | Práce |  |  |  | POL1_
|  | 109 : (2,92*2+1,61*2)*3,0 |  | 27.18 | [22 empty] | VV | 0
|  | -0,9*1,97 |  | -1.773 | [22 empty] | VV | 0
|  | -0,8*1,97*3 |  | -4.728 | [22 empty] | VV | 0
|  | -0,6*1,97 |  | -1.182 | [22 empty] | VV | 0
|  | 110 : (5,0*2+4,23*2)*3,0 |  | 55.38 | [22 empty] | VV | 0
|  | -0,8*1,97 |  | -1.576 | [22 empty] | VV | 0
|  | -1,1*1,9*2 |  | -4.18 | [22 empty] | VV | 0
|  | 112 : (4,46*2+2,68*2)*3,0 |  | 42.84 | [22 empty] | VV | 0
|  | -0,8*1,97 |  | -1.576 | [22 empty] | VV | 0
|  | -0,8*1,97 |  | -1.576 | [22 empty] | VV | 0
|  | 113 : (0,98*2+2,03*2)*3,0 |  | 18.06 | [22 empty] | VV | 0
|  | -0,8*1,97 |  | -1.576 | [22 empty] | VV | 0
|  | -0,55*0,95 |  | -0.5225 | [22 empty] | VV | 0
|  | 114 : (1,08*2+0,98*2)*(2,1-1,5) |  | 2.472 | [22 empty] | VV | 0
|  | -0,6*(1,97-1,5) |  | -0.282 | [22 empty] | VV | 0
3 | 602022121 | Omítka jádrová sanační, ručně tloušťka vrstvy 30 mm | m2 | 132.2405 |  | 0 | 502.1 | 66397.96 | 255.8 | 33827.12 | 15 | 0 | 0.03308 | 4.37 | 0 | 0 |  | RTS 21/ II | Indiv | 0.48 | 63.48 |  | Práce |  |  |  | POL1_
|  | 109 : (2,92*2+1,61*2)*3,0 |  | 27.18 | [22 empty] | VV | 0
|  | -0,9*1,97 |  | -1.773 | [22 empty] | VV | 0
|  | -0,8*1,97*3 |  | -4.728 | [22 empty] | VV | 0
|  | -0,6*1,97 |  | -1.182 | [22 empty] | VV | 0
|  | 110 : (5,0*2+4,23*2)*3,0 |  | 55.38 | [22 empty] | VV | 0
|  | -0,8*1,97 |  | -1.576 | [22 empty] | VV | 0
|  | -1,1*1,9*2 |  | -4.18 | [22 empty] | VV | 0
|  | 112 : (4,46*2+2,68*2)*3,0 |  | 42.84 | [22 empty] | VV | 0
|  | -0,8*1,97 |  | -1.576 | [22 empty] | VV | 0
|  | -0,8*1,97 |  | -1.576 | [22 empty] | VV | 0
|  | 113 : (0,98*2+2,03*2)*3,0 |  | 18.06 | [22 empty] | VV | 0
|  | -0,8*1,97 |  | -1.576 | [22 empty] | VV | 0
|  | -0,55*0,95 |  | -0.5225 | [22 empty] | VV | 0
|  | 114 : (1,08*2+0,98*2)*2,1 |  | 8.652 | [22 empty] | VV | 0
|  | -0,6*1,97 |  | -1.182 | [22 empty] | VV | 0
4 | 610991111 | Zakrývání výplní vnitřních otvorů | Soubor | 1 |  | 0 | 846.01 | 846.01 | 2153.99 | 2153.99 | 15 | 0 | 4e-05 | 0 | 0 | 0 |  | RTS 21/ II | Indiv | 0.078 | 0.08 |  | Práce |  |  |  | POL1_
5 | 611421331 | Oprava váp.omítek stropů do 30% plochy - štukových s použitím suché maltové směsi | m2 | 43.43 |  | 0 | 71.72 | 3114.8 | 218.18 | 9475.56 | 15 | 0 | 0.01184 | 0.51 | 0 | 0 |  | RTS 21/ II | Indiv | 0.38948 | 16.92 |  | Práce |  |  |  | POL1_
|  | 109 : 4,33 |  | 4.33 | [22 empty] | VV | 0
|  | 110 : 21,15 |  | 21.15 | [22 empty] | VV | 0
|  | 111 : 3,32 |  | 3.32 | [22 empty] | VV | 0
|  | 112 : 11,58 |  | 11.58 | [22 empty] | VV | 0
|  | 113 : 1,99 |  | 1.99 | [22 empty] | VV | 0
|  | 114 : 1,06 |  | 1.06 | [22 empty] | VV | 0
6 | 612425931 | Omítka sanační vnitřního ostění - štuková | m2 | 8.208 |  | 0 | 106.76 | 876.29 | 693.64 | 5693.4 | 15 | 0 | 0.05369 | 0.44 | 0 | 0 |  | RTS 21/ II | Indiv | 1.1772 | 9.66 |  | Práce |  |  |  | POL1_
|  | (0,8+1,97*2)*0,3 |  | 1.422 | [22 empty] | VV | 0
|  | (0,8+1,97*2)*0,15 |  | 0.711 | [22 empty] | VV | 0
|  | (0,55+0,9*2)*0,5 |  | 1.175 | [22 empty] | VV | 0
|  | (1,1+1,9*2)*0,5*2 |  | 4.9 | [22 empty] | VV | 0
7 | 632411904 | Penetrace savých podkladů 0,25 l/m2 | m2 | 132.2405 |  | 0 | 40.32 | 5331.94 | 42.88 | 5670.47 | 15 | 0 | 0.00026 | 0.03 | 0 | 0 |  | RTS 21/ II | Indiv | 0.09 | 11.9 |  | Práce |  |  |  | POL1_
|  | 109 : (2,92*2+1,61*2)*3,0 |  | 27.18 | [22 empty] | VV | 0
|  | -0,9*1,97 |  | -1.773 | [22 empty] | VV | 0
|  | -0,8*1,97*3 |  | -4.728 | [22 empty] | VV | 0
|  | -0,6*1,97 |  | -1.182 | [22 empty] | VV | 0
|  | 110 : (5,0*2+4,23*2)*3,0 |  | 55.38 | [22 empty] | VV | 0
|  | -0,8*1,97 |  | -1.576 | [22 empty] | VV | 0
|  | -1,1*1,9*2 |  | -4.18 | [22 empty] | VV | 0
|  | 112 : (4,46*2+2,68*2)*3,0 |  | 42.84 | [22 empty] | VV | 0
|  | -0,8*1,97 |  | -1.576 | [22 empty] | VV | 0
|  | -0,8*1,97 |  | -1.576 | [22 empty] | VV | 0
|  | 113 : (0,98*2+2,03*2)*3,0 |  | 18.06 | [22 empty] | VV | 0
|  | -0,8*1,97 |  | -1.576 | [22 empty] | VV | 0
|  | -0,55*0,95 |  | -0.5225 | [22 empty] | VV | 0
|  | 114 : (1,08*2+0,98*2)*2,1 |  | 8.652 | [22 empty] | VV | 0
|  | -0,6*1,97 |  | -1.182 | [22 empty] | VV | 0
Díl: | 63 | Podlahy a podlahové konstrukce |  |  |  | 0 |  | 52809.91 |  | 28218.99 |  | 0 |  | 7.82 |  | 0 |  |  |  |  | 43.25 | [5 empty] | DIL
8 | 631343824 | Mazanina z polystyrenbetonu tl. 12 cm, 0,9 MPa | m3 | 3.2088 |  | 0 | 3052.42 | 9794.61 | 2139.88 | 6866.45 | 15 | 0 | 0.65499 | 2.1 | 0 | 0 |  | RTS 21/ II | Indiv | 4.146 | 13.3 |  | Práce |  |  |  | POL1_
|  | Začátek provozního součtu | [24 empty] | VV
|  | 109 : 4,33 |  | 4.33 | [22 empty] | VV | 2
|  | 110 : 21,15 |  | 21.15 | [22 empty] | VV | 2
|  | 112 : 11,58 |  | 11.58 | [22 empty] | VV | 2
|  | 113 : 1,99 |  | 1.99 | [22 empty] | VV | 2
|  | 114 : 1,06 |  | 1.06 | [22 empty] | VV | 2
|  | Konec provozního součtu | [24 empty] | VV
|  | 40,11*(0,04+0,12)*0,5 |  | 3.2088 | [22 empty] | VV | 0
9 | 631362021 | Výztuž mazanin svařovanou sítí z drátů Kari | t | 0.15799 |  | 0 | 60849.98 | 9613.69 | 9012.52 | 1423.89 | 15 | 0 | 1.0662 | 0.17 | 0 | 0 |  | RTS 21/ II | Indiv | 15.231 | 2.41 |  | Práce |  |  |  | POL1_
|  | Začátek provozního součtu | [24 empty] | VV
|  | 109 : 4,33 |  | 4.33 | [22 empty] | VV | 2
|  | 110 : 21,15 |  | 21.15 | [22 empty] | VV | 2
|  | 112 : 11,58 |  | 11.58 | [22 empty] | VV | 2
|  | 113 : 1,99 |  | 1.99 | [22 empty] | VV | 2
|  | 114 : 1,06 |  | 1.06 | [22 empty] | VV | 2
|  | Konec provozního součtu | [24 empty] | VV
|  | 40,11*3,03*1,3/1000 |  | 0.15799 | [22 empty] | VV | 0
10 | 632421125 | Potěr,ručně zpracovaný,tl.15 mm samonivelační, pevnost 25 MPa | m2 | 40.11 |  | 0 | 503.06 | 20177.74 | 222.64 | 8930.09 | 15 | 0 | 0.02699 | 1.08 | 0 | 0 |  | RTS 21/ II | Indiv | 0.3875 | 15.54 |  | Práce |  |  |  | POL1_
|  | 109 : 4,33 |  | 4.33 | [22 empty] | VV | 0
|  | 110 : 21,15 |  | 21.15 | [22 empty] | VV | 0
|  | 112 : 11,58 |  | 11.58 | [22 empty] | VV | 0
|  | 113 : 1,99 |  | 1.99 | [22 empty] | VV | 0
|  | 114 : 1,06 |  | 1.06 | [22 empty] | VV | 0
11 | 632441491 | Broušení potěrů - odstranění šlemu | m2 | 40.11 |  | 0 | 0 | 0 | 49.2 | 1973.41 | 15 | 0 | 0 | 0 | 0 | 0 |  | RTS 21/ II | Indiv | 0.05 | 2.01 |  | Práce |  |  |  | POL1_
|  | 109 : 4,33 |  | 4.33 | [22 empty] | VV | 0
|  | 110 : 21,15 |  | 21.15 | [22 empty] | VV | 0
|  | 112 : 11,58 |  | 11.58 | [22 empty] | VV | 0
|  | 113 : 1,99 |  | 1.99 | [22 empty] | VV | 0
|  | 114 : 1,06 |  | 1.06 | [22 empty] | VV | 0
12 | 632443211 | Potěr cementový litý CF 25, plocha do 100 m2, tl. 50 mm | m2 | 40.11 |  | 0 | 329.69 | 13223.87 | 121.11 | 4857.72 | 15 | 0 | 0.1111 | 4.46 | 0 | 0 |  | RTS 21/ II | Indiv | 0.153 | 6.14 |  | Práce |  |  |  | POL1_
|  | 109 : 4,33 |  | 4.33 | [22 empty] | VV | 0
|  | 110 : 21,15 |  | 21.15 | [22 empty] | VV | 0
|  | 112 : 11,58 |  | 11.58 | [22 empty] | VV | 0
|  | 113 : 1,99 |  | 1.99 | [22 empty] | VV | 0
|  | 114 : 1,06 |  | 1.06 | [22 empty] | VV | 0
13 | 777101101 | Příprava podkladu - vysávání podlah prům.vysavačem | m2 | 40.11 |  | 0 | 0 | 0 | 8.2 | 328.9 | 15 | 0 | 0 | 0 | 0 | 0 |  | RTS 21/ II | Indiv | 0.016 | 0.64 |  | Práce |  |  |  | POL1_
|  | 109 : 4,33 |  | 4.33 | [22 empty] | VV | 0
|  | 110 : 21,15 |  | 21.15 | [22 empty] | VV | 0
|  | 112 : 11,58 |  | 11.58 | [22 empty] | VV | 0
|  | 113 : 1,99 |  | 1.99 | [22 empty] | VV | 0
|  | 114 : 1,06 |  | 1.06 | [22 empty] | VV | 0
14 | 632441904R00 | Penetrace savých podkladů 0,25 l/m2 | m2 | 40.11 |  | 0 | 0 | 0 | 95.7 | 3838.53 | 15 | 0 | 0.00026 | 0.01 | 0 | 0 |  | Vlastní | Indiv | 0.08 | 3.21 |  | Práce |  |  |  | POL1_
|  | 109 : 4,33 |  | 4.33 | [22 empty] | VV | 0
|  | 110 : 21,15 |  | 21.15 | [22 empty] | VV | 0
|  | 112 : 11,58 |  | 11.58 | [22 empty] | VV | 0
|  | 113 : 1,99 |  | 1.99 | [22 empty] | VV | 0
|  | 114 : 1,06 |  | 1.06 | [22 empty] | VV | 0
Díl: | 64 | Výplně otvorů |  |  |  | 0 |  | 8351.36 |  | 6910.45 |  | 0 |  | 0.2 |  | 0 |  |  |  |  | 12.33 | [5 empty] | DIL
15 | 642942111 | Osazení zárubní dveřních ocelových, pl. do 2,5 m2 včetně dodávky zárubně 60 x 197 x 11 cm včetně zapravení a zazdění | kus | 1 |  | 0 | 1226.4 | 1226.4 | 1034.1 | 1034.1 | 15 | 0 | 0.02917 | 0.03 | 0 | 0 |  | RTS 21/ II | Indiv | 1.86 | 1.86 |  | Práce |  |  |  | POL1_
16 | 642942111 | Osazení zárubní dveřních ocelových, pl. do 2,5 m2 včetně dodávky zárubně 80 x 197 x 11 cm včetně zapravení a zazdění | kus | 4 |  | 0 | 1167 | 4668 | 1033 | 4132 | 15 | 0 | 0.02937 | 0.12 | 0 | 0 |  | RTS 21/ II | Indiv | 1.86 | 7.44 |  | Práce |  |  |  | POL1_
17 | 642942111 | Osazení zárubní dveřních ocelových, pl. do 2,5 m2 včetně dodávky zárubně 90 x 197 x 11 cm včetně zapravení a zazdění | kus | 1 |  | 0 | 1337.54 | 1337.54 | 1067.46 | 1067.46 | 15 | 0 | 0.02977 | 0.03 | 0 | 0 |  | RTS 21/ II | Indiv | 1.86 | 1.86 |  | Práce |  |  |  | POL1_
18 | 648991113 | Osazení parapet.desek plast. a lamin. š.nad 20cm včetně dodávky plastové parapetní desky š. 500 mm | m | 2.75 |  | 0 | 407.06 | 1119.42 | 246.14 | 676.89 | 15 | 0 | 0.00876 | 0.02 | 0 | 0 |  | RTS 21/ II | Indiv | 0.425 | 1.17 |  | Práce |  |  |  | POL1_
|  | 0,55 |  | 0.55 | [22 empty] | VV | 0
|  | 1,1*2 |  | 2.2 | [22 empty] | VV | 0
Díl: | 94 | Lešení a stavební výtahy |  |  |  | 0 |  | 1686.82 |  | 3307.63 |  | 0 |  | 0.05 |  | 0 |  |  |  |  | 7.69 | [5 empty] | DIL
19 | 941955001 | Lešení lehké pomocné, výška podlahy do 1,2 m | m2 | 43.43 |  | 0 | 38.84 | 1686.82 | 76.16 | 3307.63 | 15 | 0 | 0.00121 | 0.05 | 0 | 0 |  | RTS 21/ II | RTS 21/ II | 0.177 | 7.69 |  | Práce |  |  |  | POL1_
|  | 109 : 4,33 |  | 4.33 | [22 empty] | VV | 0
|  | 110 : 21,15 |  | 21.15 | [22 empty] | VV | 0
|  | 111 : 3,32 |  | 3.32 | [22 empty] | VV | 0
|  | 112 : 11,58 |  | 11.58 | [22 empty] | VV | 0
|  | 113 : 1,99 |  | 1.99 | [22 empty] | VV | 0
|  | 114 : 1,06 |  | 1.06 | [22 empty] | VV | 0
Díl: | 95 | Dokončovací konstrukce na pozemních stavbách |  |  |  | 0 |  | 122.92 |  | 9621.98 |  | 0 |  | 0 |  | 0 |  |  |  |  | 15.07 | [5 empty] | DIL
20 | 952901111 | Vyčištění budov o výšce podlaží do 4 m | m2 | 43.43 |  | 0 | 1.55 | 67.32 | 141.15 | 6130.14 | 15 | 0 | 4e-05 | 0 | 0 | 0 |  | RTS 21/ II | Indiv | 0.308 | 13.38 |  | Práce |  |  |  | POL1_
|  | 109 : 4,33 |  | 4.33 | [22 empty] | VV | 0
|  | 110 : 21,15 |  | 21.15 | [22 empty] | VV | 0
|  | 111 : 3,32 |  | 3.32 | [22 empty] | VV | 0
|  | 112 : 11,58 |  | 11.58 | [22 empty] | VV | 0
|  | 113 : 1,99 |  | 1.99 | [22 empty] | VV | 0
|  | 114 : 1,06 |  | 1.06 | [22 empty] | VV | 0
21 | 952901110 | Čištění mytím vnitřních stávajících ploch, oken a dveří (čištění saponáty - stávající obklady dlažby, okna a dveře) | hod | 8 |  | 0 | 6.95 | 55.6 | 393.05 | 3144.4 | 15 | 0 | 1e-05 | 0 | 0 | 0 |  | RTS 21/ II | Indiv | 0.13 | 1.04 |  | Práce |  |  |  | POL1_
22 | 952902110 | Čištění zametáním v místnostech a chodbách | m2 | 43.43 |  | 0 | 0 | 0 | 8 | 347.44 | 15 | 0 | 0 | 0 | 0 | 0 |  | RTS 21/ II | Indiv | 0.015 | 0.65 |  | Práce |  |  |  | POL1_
|  | 109 : 4,33 |  | 4.33 | [22 empty] | VV | 0
|  | 110 : 21,15 |  | 21.15 | [22 empty] | VV | 0
|  | 111 : 3,32 |  | 3.32 | [22 empty] | VV | 0
|  | 112 : 11,58 |  | 11.58 | [22 empty] | VV | 0
|  | 113 : 1,99 |  | 1.99 | [22 empty] | VV | 0
|  | 114 : 1,06 |  | 1.06 | [22 empty] | VV | 0
Díl: | 96 | Bourání konstrukcí |  |  |  | 0 |  | 371.18 |  | 32363.43 |  | 0 |  | 0.02 |  | 9.18 |  |  |  |  | 79.79 | [5 empty] | DIL
23 | 968072455 | Vybourání kovových dveřních zárubní pl. do 2 m2 | m2 | 9.4 |  | 0 | 31.79 | 298.83 | 448.21 | 4213.17 | 15 | 0 | 0.00117 | 0.01 | 0.076 | 0.71 |  | RTS 21/ II | Indiv | 0.939 | 8.83 |  | Práce |  |  |  | POL1_
|  | 0,6*2,0 |  | 1.2 | [22 empty] | VV | 0
|  | 0,8*2,0*4 |  | 6.4 | [22 empty] | VV | 0
|  | 0,9*2,0 |  | 1.8 | [22 empty] | VV | 0
24 | 968083002 | Vybourání plastových oken do 2 m2 | m2 | 2.09 |  | 0 | 26.58 | 55.55 | 205.42 | 429.33 | 15 | 0 | 0.001 | 0 | 0.03492 | 0.07 |  | RTS 21/ II | RTS 21/ II | 0.521 | 1.09 |  | Práce |  |  |  | POL1_
|  | 1,1*1,9 |  | 2.09 | [22 empty] | VV | 0
25 | 968096002 | Bourání parapetů plastových š. do 50 cm | m | 2.75 |  | 0 | 0 | 0 | 56.8 | 156.2 | 15 | 0 | 0 | 0 | 0.01383 | 0.04 |  | RTS 21/ II | Indiv | 0.12 | 0.33 |  | Práce |  |  |  | POL1_
|  | 0,55 |  | 0.55 | [22 empty] | VV | 0
|  | 1,1*2 |  | 2.2 | [22 empty] | VV | 0
26 | 978011141 | Otlučení omítek vnitřních vápenných stropů do 30 % | m2 | 43.43 |  | 0 | 0 | 0 | 38.6 | 1676.4 | 15 | 0 | 0 | 0 | 0.01 | 0.43 |  | RTS 21/ II | Indiv | 0.1 | 4.34 |  | Práce |  |  |  | POL1_
|  | 109 : 4,33 |  | 4.33 | [22 empty] | VV | 0
|  | 110 : 21,15 |  | 21.15 | [22 empty] | VV | 0
|  | 111 : 3,32 |  | 3.32 | [22 empty] | VV | 0
|  | 112 : 11,58 |  | 11.58 | [22 empty] | VV | 0
|  | 113 : 1,99 |  | 1.99 | [22 empty] | VV | 0
|  | 114 : 1,06 |  | 1.06 | [22 empty] | VV | 0
27 | 978013191 | Otlučení omítek vnitřních stěn v rozsahu do 100 % včetně odsekání obkladů | m2 | 132.2405 |  | 0 | 0 | 0 | 100.4 | 13276.95 | 15 | 0 | 0 | 0 | 0.046 | 6.08 |  | RTS 21/ II | Indiv | 0.26 | 34.38 |  | Práce |  |  |  | POL1_
|  | 109 : (2,92*2+1,61*2)*3,0 |  | 27.18 | [22 empty] | VV | 0
|  | -0,9*1,97 |  | -1.773 | [22 empty] | VV | 0
|  | -0,8*1,97*3 |  | -4.728 | [22 empty] | VV | 0
|  | -0,6*1,97 |  | -1.182 | [22 empty] | VV | 0
|  | 110 : (5,0*2+4,23*2)*3,0 |  | 55.38 | [22 empty] | VV | 0
|  | -0,8*1,97 |  | -1.576 | [22 empty] | VV | 0
|  | -1,1*1,9*2 |  | -4.18 | [22 empty] | VV | 0
|  | 112 : (4,46*2+2,68*2)*3,0 |  | 42.84 | [22 empty] | VV | 0
|  | -0,8*1,97 |  | -1.576 | [22 empty] | VV | 0
|  | -0,8*1,97 |  | -1.576 | [22 empty] | VV | 0
|  | 113 : (0,98*2+2,03*2)*3,0 |  | 18.06 | [22 empty] | VV | 0
|  | -0,8*1,97 |  | -1.576 | [22 empty] | VV | 0
|  | -0,55*0,95 |  | -0.5225 | [22 empty] | VV | 0
|  | 114 : (1,08*2+0,98*2)*2,1 |  | 8.652 | [22 empty] | VV | 0
|  | -0,6*1,97 |  | -1.182 | [22 empty] | VV | 0
28 | 978023411 | Vysekání a úprava spár zdiva cihelného mimo komín. | m2 | 132.2405 |  | 0 | 0 | 0 | 88.9 | 11756.18 | 15 | 0 | 0 | 0 | 0.014 | 1.85 |  | RTS 21/ II | Indiv | 0.22 | 29.09 |  | Práce |  |  |  | POL1_
|  | 109 : (2,92*2+1,61*2)*3,0 |  | 27.18 | [22 empty] | VV | 0
|  | -0,9*1,97 |  | -1.773 | [22 empty] | VV | 0
|  | -0,8*1,97*3 |  | -4.728 | [22 empty] | VV | 0
|  | -0,6*1,97 |  | -1.182 | [22 empty] | VV | 0
|  | 110 : (5,0*2+4,23*2)*3,0 |  | 55.38 | [22 empty] | VV | 0
|  | -0,8*1,97 |  | -1.576 | [22 empty] | VV | 0
|  | -1,1*1,9*2 |  | -4.18 | [22 empty] | VV | 0
|  | 112 : (4,46*2+2,68*2)*3,0 |  | 42.84 | [22 empty] | VV | 0
|  | -0,8*1,97 |  | -1.576 | [22 empty] | VV | 0
|  | -0,8*1,97 |  | -1.576 | [22 empty] | VV | 0
|  | 113 : (0,98*2+2,03*2)*3,0 |  | 18.06 | [22 empty] | VV | 0
|  | -0,8*1,97 |  | -1.576 | [22 empty] | VV | 0
|  | -0,55*0,95 |  | -0.5225 | [22 empty] | VV | 0
|  | 114 : (1,08*2+0,98*2)*2,1 |  | 8.652 | [22 empty] | VV | 0
|  | -0,6*1,97 |  | -1.182 | [22 empty] | VV | 0
29 | 460680021 | Průraz zdivem v cihlové zdi tloušťky 15 cm plochy do 0,025 m2 | kus | 4 |  | 0 | 4.2 | 16.8 | 213.8 | 855.2 | 15 | 0 | 0.00367 | 0.01 | 0 | 0 |  | RTS 21/ II | Indiv | 0.433 | 1.73 |  | Práce |  |  |  | POL1_
Díl: | 99 | Staveništní přesun hmot |  |  |  | 0 |  | 0 |  | 15208.23 |  | 0 |  | 0 |  | 0 |  |  |  |  | 31.24 | [5 empty] | DIL
30 | 999281145 | Přesun hmot pro opravy a údržbu do v. 6 m, nošením | t | 14.8779 |  | 0 | 0 | 0 | 1022.2 | 15208.23 | 15 | 0 | 0 | 0 | 0 | 0 |  | RTS 21/ II | Indiv | 2.1 | 31.24 |  | Přesun hmot |  |  |  | POL7_
Díl: | 713 | Izolace tepelné |  |  |  | 0 |  | 18673.24 |  | 5506.32 |  | 0 |  | 0.1 |  | 0 |  |  |  |  | 8.62 | [5 empty] | DIL
31 | 713121111 | Izolace tepelná podlah na sucho, jednovrstvá | m2 | 40.11 |  | 0 | 0 | 0 | 46.4 | 1861.1 | 15 | 0 | 0 | 0 | 0 | 0 |  | RTS 21/ II | Indiv | 0.08 | 3.21 |  | Práce |  |  |  | POL1_
|  | 109 : 4,33 |  | 4.33 | [22 empty] | VV | 0
|  | 110 : 21,15 |  | 21.15 | [22 empty] | VV | 0
|  | 112 : 11,58 |  | 11.58 | [22 empty] | VV | 0
|  | 113 : 1,99 |  | 1.99 | [22 empty] | VV | 0
|  | 114 : 1,06 |  | 1.06 | [22 empty] | VV | 0
32 | 713191100 | Položení separační fólie včetně dodávky PE fólie | m2 | 40.11 |  | 0 | 7.17 | 287.59 | 41.03 | 1645.71 | 15 | 0 | 1e-05 | 0 | 0 | 0 |  | RTS 21/ II | Indiv | 0.07 | 2.81 |  | Práce |  |  |  | POL1_
|  | 109 : 4,33 |  | 4.33 | [22 empty] | VV | 0
|  | 110 : 21,15 |  | 21.15 | [22 empty] | VV | 0
|  | 112 : 11,58 |  | 11.58 | [22 empty] | VV | 0
|  | 113 : 1,99 |  | 1.99 | [22 empty] | VV | 0
|  | 114 : 1,06 |  | 1.06 | [22 empty] | VV | 0
33 | 713191221 | Dilatační pásek podél stěn výšky 100 mm vč.dodávky pásku tl. 20mm | m | 51.94 |  | 0 | 3.47 | 180.23 | 28.03 | 1455.88 | 15 | 0 | 0 | 0 | 0 | 0 |  | RTS 21/ II | Indiv | 0.05 | 2.6 |  | Práce |  |  |  | POL1_
|  | 109 : (2,92*2+1,61*2) |  | 9.06 | [22 empty] | VV | 0
|  | 110 : (5,0*2+4,23*2) |  | 18.46 | [22 empty] | VV | 0
|  | 112 : (4,46*2+2,68*2) |  | 14.28 | [22 empty] | VV | 0
|  | 113 : (0,98*2+2,03*2) |  | 6.02 | [22 empty] | VV | 0
|  | 114 : (1,08*2+0,98*2) |  | 4.12 | [22 empty] | VV | 0
34 | 28375705 | Deska izolační stabilizov. EPS 150 1000 x 500 mm | m3 | 4.1714 |  | 0 | 4364.3 | 18205.42 | 0 | 0 | 15 | 0 | 0.025 | 0.1 | 0 | 0 | SPCM | RTS 21/ II | Indiv | 0 | 0 |  | Specifikace |  |  |  | POL3_
|  | Začátek provozního součtu | [24 empty] | VV
|  | 109 : 4,33 |  | 4.33 | [22 empty] | VV | 2
|  | 110 : 21,15 |  | 21.15 | [22 empty] | VV | 2
|  | 112 : 11,58 |  | 11.58 | [22 empty] | VV | 2
|  | 113 : 1,99 |  | 1.99 | [22 empty] | VV | 2
|  | 114 : 1,06 |  | 1.06 | [22 empty] | VV | 2
|  | Konec provozního součtu | [24 empty] | VV
|  | 40,11*0,08*1,3 |  | 4.1714 | [22 empty] | VV | 0
35 | 998713201 | Přesun hmot pro izolace tepelné, výšky do 6 m | % | 236.3593 |  | 0 | 0 | 0 | 2.3 | 543.63 | 15 | 0 | 0 | 0 | 0 | 0 |  | RTS 21/ II | Indiv | 0 | 0 |  | Přesun hmot |  |  |  | POL7_
Díl: | 720 | Zdravotechnická instalace |  |  |  | 0 |  | 0 |  | 3300 |  | 0 |  | 0 |  | 0 |  |  |  |  | 0.16 | [5 empty] | DIL
36 | 7201947774 | Podružný materiál pro ZTI (vyústění, přechodky, hadice) | kpl | 1 |  | 0 | 0 | 0 | 3300 | 3300 | 15 | 0 | 0 | 0 | 0 | 0 |  | Vlastní | Indiv | 0.157 | 0.16 |  | Práce |  |  |  | POL1_
Díl: | 721 | Vnitřní kanalizace |  |  |  | 0 |  | 1468.08 |  | 6675.4 |  | 0 |  | 0 |  | 0 |  |  |  |  | 6.07 | [5 empty] | DIL
37 | 721176113 | Potrubí HT odpadní svislé D 50 x 1,8 mm | m | 8 |  | 0 | 183.51 | 1468.08 | 312.59 | 2500.72 | 15 | 0 | 0.00052 | 0 | 0 | 0 |  | RTS 21/ II | Indiv | 0.529 | 4.23 |  | Práce |  |  |  | POL1_
38 | 721194104 | Vyvedení odpadních výpustek D 40 x 1,8 | kus | 1 |  | 0 | 0 | 0 | 87.1 | 87.1 | 15 | 0 | 0 | 0 | 0 | 0 |  | RTS 21/ II | Indiv | 0.157 | 0.16 |  | Práce |  |  |  | POL1_
39 | 721194105 | Vyvedení odpadních výpustek D 50 x 1,8 | kus | 3 |  | 0 | 0 | 0 | 96.5 | 289.5 | 15 | 0 | 0 | 0 | 0 | 0 |  | RTS 21/ II | Indiv | 0.174 | 0.52 |  | Práce |  |  |  | POL1_
40 | 721194109 | Vyvedení odpadních výpustek D 110 x 2,3 | kus | 1 |  | 0 | 0 | 0 | 143.6 | 143.6 | 15 | 0 | 0 | 0 | 0 | 0 |  | RTS 21/ II | Indiv | 0.259 | 0.26 |  | Práce |  |  |  | POL1_
41 | 733171140 | Montáž - napojení potrubí na stoupačku | kus | 2 |  | 0 | 0 | 0 | 262.4 | 524.8 | 15 | 0 | 0 | 0 | 0 | 0 |  | RTS 21/ II | Indiv | 0.45 | 0.9 |  | Práce |  |  |  | POL1_
42 | 72145488 | Práce spojené s demontáži rozvodů - kanalizace | hod | 6 |  | 0 | 0 | 0 | 495 | 2970 | 15 | 0 | 0 | 0 | 0 | 0 |  | Vlastní | Indiv | 0 | 0 |  | Práce |  |  |  | POL1_
43 | 998721202 | Přesun hmot pro vnitřní kanalizaci, výšky do 12 m | % | 79.838 |  | 0 | 0 | 0 | 2 | 159.68 | 15 | 0 | 0 | 0 | 0 | 0 |  | RTS 21/ II | Indiv | 0 | 0 |  | Přesun hmot |  |  |  | POL7_
Díl: | 722 | Vnitřní vodovod |  |  |  | 0 |  | 2030.74 |  | 9252.46 |  | 0 |  | 0.05 |  | 0 |  |  |  |  | 11.42 | [5 empty] | DIL
44 | 722172311 | Potrubí z PPR, D 20x2,8 mm, PN 16, vč.zed.výpom. | m | 12 |  | 0 | 75.24 | 902.88 | 294.36 | 3532.32 | 15 | 0 | 0.00399 | 0.05 | 0 | 0 |  | RTS 21/ II | Indiv | 0.5429 | 6.51 |  | Práce |  |  |  | POL1_
45 | 722181213 | Izolace návleková MIRELON PRO tl. stěny 13 mm vnitřní průměr 22 mm | m | 12 |  | 0 | 29.72 | 356.64 | 65.68 | 788.16 | 15 | 0 | 4e-05 | 0 | 0 | 0 |  | RTS 21/ II | Indiv | 0.129 | 1.55 |  | Práce |  |  |  | POL1_
46 | 722220111 | Nástěnka K 247, pro výtokový ventil G 1/2 | kus | 2 |  | 0 | 119.17 | 238.34 | 134.93 | 269.86 | 15 | 0 | 0.00063 | 0 | 0 | 0 |  | RTS 21/ II | Indiv | 0.272 | 0.54 |  | Práce |  |  |  | POL1_
47 | 722220121 | Nástěnka K 247, pro baterii G 1/2 | pár | 2 |  | 0 | 243.76 | 487.52 | 268.34 | 536.68 | 15 | 0 | 0.00148 | 0 | 0 | 0 |  | RTS 21/ II | Indiv | 0.54 | 1.08 |  | Práce |  |  |  | POL1_
48 | 722290234 | Proplach a dezinfekce vodovod.potrubí DN 80 | m | 24 |  | 0 | 1.76 | 42.24 | 36.24 | 869.76 | 15 | 0 | 1e-05 | 0 | 0 | 0 |  | RTS 21/ II | Indiv | 0.062 | 1.49 |  | Práce |  |  |  | POL1_
49 | 733190107 | Tlaková zkouška potrubí DN 40 | m | 12 |  | 0 | 0.26 | 3.12 | 11.74 | 140.88 | 15 | 0 | 0 | 0 | 0 | 0 |  | RTS 21/ II | Indiv | 0.021 | 0.25 |  | Práce |  |  |  | POL1_
50 | 72245488 | Práce spojené s demontáži rozvodů - voda | hod | 6 |  | 0 | 0 | 0 | 495 | 2970 | 15 | 0 | 0 | 0 | 0 | 0 |  | Vlastní | Indiv | 0 | 0 |  | Práce |  |  |  | POL1_
51 | 998722202 | Přesun hmot pro vnitřní vodovod, výšky do 12 m | % | 111.384 |  | 0 | 0 | 0 | 1.3 | 144.8 | 15 | 0 | 0 | 0 | 0 | 0 |  | RTS 21/ II | Indiv | 0 | 0 |  | Přesun hmot |  |  |  | POL7_
Díl: | 723 | Vnitřní plynovod |  |  |  | 0 |  | 4554.21 |  | 5605.97 |  | 0 |  | 0 |  | 0 |  |  |  |  | 4.19 | [5 empty] | DIL
52 | 723160204 | Přípojka k plynoměru, závitová bez ochozu G 1 včetně kouhout kulový 1" | soubor | 1 |  | 0 | 971.83 | 971.83 | 1078.17 | 1078.17 | 15 | 0 | 0.00325 | 0 | 0 | 0 |  | RTS 21/ II | Indiv | 1.78 | 1.78 |  | Práce |  |  |  | POL1_
53 | 723160334 | Rozpěrka přípojky plynoměru G 1 | soubor | 1 |  | 0 | 33.85 | 33.85 | 476.55 | 476.55 | 15 | 0 | 0.00018 | 0 | 0 | 0 |  | RTS 21/ II | Indiv | 0.838 | 0.84 |  | Práce |  |  |  | POL1_
54 | 723163102 | Potrubí z měděných plyn.trubek D 15 x 1,0 mm | m | 2 |  | 0 | 288.76 | 577.52 | 186.44 | 372.88 | 15 | 0 | 0.00079 | 0 | 0 | 0 |  | RTS 21/ II | Indiv | 0.30869 | 0.62 |  | Práce |  |  |  | POL1_
55 | 723190251 | Vyvedení a upevnění plynovodních výpustek DN 15 | kus | 1 |  | 0 | 123.78 | 123.78 | 236.72 | 236.72 | 15 | 0 | 0.00093 | 0 | 0 | 0 |  | RTS 21/ II | Indiv | 0.424 | 0.42 |  | Práce |  |  |  | POL1_
56 | 723191113 | Hadice pro spotřeb. IVAR.FLEXIGAS DN 15,dl. 1,5 m | soubor | 1 |  | 0 | 1800.82 | 1800.82 | 81.18 | 81.18 | 15 | 0 | 0.001 | 0 | 0 | 0 |  | RTS 21/ II | Indiv | 0.145 | 0.15 |  | Práce |  |  |  | POL1_
57 | 723191118 | Kohout kulový pro flexigas rohový IVAR.G2T DN 15 | soubor | 1 |  | 0 | 738.8 | 738.8 | 92.2 | 92.2 | 15 | 0 | 0.0005 | 0 | 0 | 0 |  | RTS 21/ II | Indiv | 0.165 | 0.17 |  | Práce |  |  |  | POL1_
58 | 723236114 | Kohout kulový, vnitřní-vnitřní závit, HERZ DN 20 | kus | 1 |  | 0 | 307.61 | 307.61 | 127.99 | 127.99 | 15 | 0 | 0.00025 | 0 | 0 | 0 |  | RTS 21/ II | Indiv | 0.206 | 0.21 |  | Práce |  |  |  | POL1_
59 | 723548777 | Revize PLYNU | kpl | 1 |  | 0 | 0 | 0 | 3000 | 3000 | 15 | 0 | 0 | 0 | 0 | 0 |  | Vlastní | Indiv | 0 | 0 |  | Práce |  |  |  | POL1_
60 | 998723202 | Přesun hmot pro vnitřní plynovod, výšky do 12 m | % | 100.199 |  | 0 | 0 | 0 | 1.4 | 140.28 | 15 | 0 | 0 | 0 | 0 | 0 |  | RTS 21/ II | Indiv | 0 | 0 |  | Přesun hmot |  |  |  | POL7_
Díl: | 725 | Zařizovací předměty |  |  |  | 0 |  | 12461.09 |  | 4792.92 |  | 0 |  | 0.03 |  | 0.02 |  |  |  |  | 7.77 | [5 empty] | DIL
61 | 725013138 | Klozet kombi ,nádrž s armat.odpad svislý,bílý včetně sedátka v bílé barvě | soubor | 1 |  | 0 | 6420.31 | 6420.31 | 933.69 | 933.69 | 15 | 0 | 0.02872 | 0.03 | 0 | 0 |  | RTS 21/ II | Indiv | 1.5 | 1.5 |  | Práce |  |  |  | POL1_
62 | 725119305 | Montáž klozetových mís kombinovaných | soubor | 1 |  | 0 | 595.1 | 595.1 | 764.5 | 764.5 | 15 | 0 | 0.00186 | 0 | 0 | 0 |  | RTS 21/ II | Indiv | 1.334 | 1.33 |  | Práce |  |  |  | POL1_
63 | 725299101 | Montáž koupelnových doplňků - mýdelníků, držáků ap | soubor | 3 |  | 0 | 24.47 | 73.41 | 184.53 | 553.59 | 15 | 0 | 3e-05 | 0 | 0 | 0 |  | RTS 21/ II | Indiv | 0.33 | 0.99 |  | Práce |  |  |  | POL1_
64 | 725619101 | Montáž plynových sporáků | kus | 1 |  | 0 | 405.53 | 405.53 | 706.47 | 706.47 | 15 | 0 | 0.00182 | 0 | 0 | 0 |  | RTS 21/ II | Indiv | 1.262 | 1.26 |  | Práce |  |  |  | POL1_
65 | 725810402 | Ventil rohový kulový s filtrem 1/2" x 3/8" | soubor | 3 |  | 0 | 137.06 | 411.18 | 130.84 | 392.52 | 15 | 0 | 0.00017 | 0 | 0 | 0 |  | RTS 21/ II | Indiv | 0.227 | 0.68 |  | Práce |  |  |  | POL1_
66 | 725814122 | Ventil pračkový kulový se zpětnou klapkou a filtrem 3/4" | soubor | 1 |  | 0 | 212.24 | 212.24 | 72.66 | 72.66 | 15 | 0 | 0.00024 | 0 | 0 | 0 |  | RTS 21/ II | Indiv | 0.124 | 0.12 |  | Práce |  |  |  | POL1_
67 | 725825114 | Baterie dřezová nástěnná ruční standardní | kus | 1 |  | 0 | 2436.74 | 2436.74 | 294.56 | 294.56 | 15 | 0 | 0.00172 | 0 | 0 | 0 |  | RTS 21/ II | Indiv | 0.476 | 0.48 |  | Práce |  |  |  | POL1_
68 | 725829202 | Montáž baterie umyv.a dřezové nástěnné | kus | 1 |  | 0 | 123.03 | 123.03 | 282.37 | 282.37 | 15 | 0 | 0.00018 | 0 | 0 | 0 |  | RTS 21/ II | Indiv | 0.476 | 0.48 |  | Práce |  |  |  | POL1_
69 | 725820801 | Demontáž baterie nástěnné do G 3/4 | soubor | 2 |  | 0 | 0 | 0 | 94.6 | 189.2 | 15 | 0 | 0 | 0 | 0.00156 | 0 |  | RTS 21/ II | Indiv | 0.217 | 0.43 |  | Práce |  |  |  | POL1_
70 | 725860188 | Sifon pračkový HL440, D 40/50 mm podomítkový, suchá zápachová klapka | kus | 1 |  | 0 | 471.69 | 471.69 | 144.31 | 144.31 | 15 | 0 | 0.0002 | 0 | 0 | 0 |  | RTS 21/ II | Indiv | 0.246 | 0.25 |  | Práce |  |  |  | POL1_
71 | 725860201 | Sifon dřezový HL100, 6/4 ", přípoj myčka, pračka | kus | 1 |  | 0 | 404.36 | 404.36 | 150.54 | 150.54 | 15 | 0 | 0.00026 | 0 | 0 | 0 |  | RTS 21/ II | Indiv | 0.246 | 0.25 |  | Práce |  |  |  | POL1_
72 | 42377000R | Dvojháček chrom lesklá | kus | 1 |  | 0 | 379.5 | 379.5 | 0 | 0 | 15 | 0 | 0.0009 | 0 | 0 | 0 |  | Vlastní | Indiv | 0 | 0 |  | Specifikace |  |  |  | POL3_
73 | 551789001R | Držák toaletního papíru chrom | kus | 1 |  | 0 | 528 | 528 | 0 | 0 | 15 | 0 | 0.002 | 0 | 0 | 0 |  | Vlastní | Indiv | 0 | 0 |  | Specifikace |  |  |  | POL3_
74 | 725110811R00 | Demontáž klozetů splachovacích | soubor | 1 |  | 0 | 0 | 0 | 256.9 | 256.9 | 15 | 0 | 0 | 0 | 0.01933 | 0.02 |  | RTS 21/ II | Indiv | 0 | 0 |  | R-položka |  |  |  | POL12_1
75 | 998725202 | Přesun hmot pro zařizovací předměty, výšky do 12 m | % | 172.024 |  | 0 | 0 | 0 | 0.3 | 51.61 | 15 | 0 | 0 | 0 | 0 | 0 |  | RTS 21/ II | Indiv | 0 | 0 |  | Přesun hmot |  |  |  | POL7_
Díl: | 728 | Vzduchotechnika |  |  |  | 0 |  | 615 |  | 507.5 |  | 0 |  | 0 |  | 0.01 |  |  |  |  | 1.11 | [5 empty] | DIL
76 | 728115211 | Montáž potrubí ohebného neizol. z PVC do d 100 mm | m | 0.5 |  | 0 | 0 | 0 | 161 | 80.5 | 15 | 0 | 0 | 0 | 0 | 0 |  | RTS 21/ II | Indiv | 0.35 | 0.18 |  | Práce |  |  |  | POL1_
77 | 728611211 | Mtž ventilátoru radiál.nízkotl.potrub.do d 100 mm včetně napojení - časový spínač | kus | 1 |  | 0 | 0 | 0 | 230 | 230 | 15 | 0 | 0 | 0 | 0 | 0 |  | RTS 21/ II | Indiv | 0.5 | 0.5 |  | Práce |  |  |  | POL1_
78 | 728611862 | Dmtž ventilátoru radiál.nízkotl.nástěn. do d 200mm včetně zaslepení otvoru | kus | 1 |  | 0 | 0 | 0 | 197 | 197 | 15 | 0 | 0 | 0 | 0.01489 | 0.01 |  | RTS 21/ II | Indiv | 0.429 | 0.43 |  | Práce |  |  |  | POL1_
79 | 28611773.AR | PVC ventilační trubka ohebná O 100 mm | m | 0.5 |  | 0 | 142 | 71 | 0 | 0 | 15 | 0 | 0.00048 | 0 | 0 | 0 |  | Vlastní | Indiv | 0 | 0 |  | Specifikace |  |  |  | POL3_
80 | 429148013 | Ventilátor do koupelny s automatickou žaluzií - radiální d=100 | kus | 1 |  | 0 | 544 | 544 | 0 | 0 | 15 | 0 | 0.00059 | 0 | 0 | 0 | SPCM | RTS 21/ II | Indiv | 0 | 0 |  | Specifikace |  |  |  | POL3_
Díl: | 734 | Armatury |  |  |  | 0 |  | 63 |  | 2641.78 |  | 0 |  | 0 |  | 0.01 |  |  |  |  | 0.72 | [5 empty] | DIL
81 | 734200821 | Demontáž armatur do G 1/2 | kus | 3 |  | 0 | 21 | 63 | 77 | 231 | 15 | 0 | 9e-05 | 0 | 0.00045 | 0 |  | RTS 21/ II | Indiv | 0.166 | 0.5 |  | Práce |  |  |  | POL1_
82 | 734220871R00 | Výměna armatur (ventilů) a šroubením, včetně termostatické hlavice pro ocelové těleso | kus | 3 |  | 0 | 0 | 0 | 800 | 2400 | 15 | 0 | 0 | 0 | 0.00491 | 0.01 |  | Vlastní | Indiv | 0.072 | 0.22 |  | Práce |  |  |  | POL1_
83 | 998734201 | Přesun hmot pro armatury, výšky do 6 m | % | 26.94 |  | 0 | 0 | 0 | 0.4 | 10.78 | 15 | 0 | 0 | 0 | 0 | 0 |  | RTS 21/ II | Indiv | 0 | 0 |  | Přesun hmot |  |  |  | POL7_
Díl: | 735 | Otopná tělesa |  |  |  | 0 |  | 429.93 |  | 4778.25 |  | 0 |  | 0.05 |  | 0.03 |  |  |  |  | 1.76 | [5 empty] | DIL
84 | 735128110 | Tlakové zkoušky těles | ks | 3 |  | 0 | 5.01 | 15.03 | 234.99 | 704.97 | 15 | 0 | 0 | 0 | 0 | 0 |  | RTS 21/ II | Indiv | 0.113 | 0.34 |  | Práce |  |  |  | POL1_
85 | 735129140 | Montáž otopných těles ocelových | ks | 3 |  | 0 | 138.3 | 414.9 | 192.3 | 576.9 | 15 | 0 | 0.01632 | 0.05 | 0 | 0 |  | RTS 21/ II | Indiv | 0.362 | 1.09 |  | Práce |  |  |  | POL1_
86 | 735121810 | Demontáž otopných těles ocelových | ks | 3 |  | 0 | 0 | 0 | 110 | 330 | 15 | 0 | 0 | 0 | 0.01057 | 0.03 |  | RTS 21/ II | Indiv | 0.082 | 0.25 |  | Práce |  |  |  | POL1_
87 | 735191910 | Napuštění vody do otopného systému | kpl | 1 |  | 0 | 0 | 0 | 2000 | 2000 | 15 | 0 | 0 | 0 | 0 | 0 |  | RTS 21/ II | Indiv | 0.031 | 0.03 |  | Práce |  |  |  | POL1_
88 | 735494811 | Vypuštění vody z otopných těles | kpl | 1 |  | 0 | 0 | 0 | 1000 | 1000 | 15 | 0 | 0 | 0 | 0 | 0 |  | RTS 21/ II | Indiv | 0.052 | 0.05 |  | Práce |  |  |  | POL1_
89 | 998735201 | Přesun hmot pro otopná tělesa, výšky do 6 m | % | 50.418 |  | 0 | 0 | 0 | 3.3 | 166.38 | 15 | 0 | 0 | 0 | 0 | 0 |  | RTS 21/ II | Indiv | 0 | 0 |  | Přesun hmot |  |  |  | POL7_
Díl: | 766 | Konstrukce truhlářské |  |  |  | 0 |  | 38426.86 |  | 74631.86 |  | 0 |  | 0.12 |  | 0 |  |  |  |  | 17.28 | [5 empty] | DIL
90 | 766629302 | Montáž oken plastových plochy do 2,70 m2 | kus | 1 |  | 0 | 100.07 | 100.07 | 1319.93 | 1319.93 | 15 | 0 | 0.0012 | 0 | 0 | 0 |  | RTS 21/ II | RTS 21/ II | 2.72 | 2.72 |  | Práce |  |  |  | POL1_
91 | 766661112 | Montáž dveří do zárubně,otevíravých 1kř.do 0,8 m | kus | 5 |  | 0 | 0 | 0 | 650 | 3250 | 15 | 0 | 0 | 0 | 0 | 0 |  | RTS 21/ II | Indiv | 1.45 | 7.25 |  | Práce |  |  |  | POL1_
92 | 766669922 | Oprava dveří - výměna vložky Fab - wc zámek | kus | 2 |  | 0 | 0 | 0 | 490 | 980 | 15 | 0 | 0 | 0 | 0 | 0 |  | RTS 21/ II | Indiv | 0.08 | 0.16 |  | Práce |  |  |  | POL1_
93 | 766695213 | Montáž prahů dveří jednokřídlových š. nad 10 cm | kus | 1 |  | 0 | 3.86 | 3.86 | 142.44 | 142.44 | 15 | 0 | 1e-05 | 0 | 0 | 0 |  | RTS 21/ II | Indiv | 0.28 | 0.28 |  | Práce |  |  |  | POL1_
94 | 766677301R00 | Seřízení oken plastových - včetně vyčištění rámu a křídla oken | kus | 3 |  | 0 | 23.71 | 71.13 | 376.29 | 1128.87 | 15 | 0 | 0.0009 | 0 | 0 | 0 |  | Vlastní | Indiv | 2.29 | 6.87 |  | Práce |  |  |  | POL1_
95 | 61143072 | Okno plastové jednodílné 110 x 190 cm OS | kus | 1 |  | 0 | 7180 | 7180 | 0 | 0 | 15 | 0 | 0.0322 | 0.03 | 0 | 0 | SPCM | RTS 21/ II | RTS 21/ II | 0 | 0 |  | Specifikace |  |  |  | POL3_
96 | 61160101 | Dveře vnitřní hladké plné 1kř. 60x197 včetně kování | kus | 1 |  | 0 | 3200 | 3200 | 0 | 0 | 15 | 0 | 0.013 | 0.01 | 0 | 0 | SPCM | RTS 21/ II | Indiv | 0 | 0 |  | Specifikace |  |  |  | POL3_
97 | 61160103 | Dveře vnitřní hladké plné 1kř. 80x197 včetně kování | kus | 1 |  | 0 | 3200 | 3200 | 0 | 0 | 15 | 0 | 0.016 | 0.02 | 0 | 0 | SPCM | RTS 21/ II | Indiv | 0 | 0 |  | Specifikace |  |  |  | POL3_
98 | 61187176 | Prah dubový délka 90 cm šířka 10 cm tl. 2 cm | kus | 1 |  | 0 | 156.8 | 156.8 | 0 | 0 | 15 | 0 | 0.00121 | 0 | 0 | 0 | SPCM | RTS 21/ II | Indiv | 0 | 0 |  | Specifikace |  |  |  | POL3_
99 | 61260603R | Dveře vnitřní hladké 2/3 sklo 1kř. 80x197 bílé včetně kování | kus | 3 |  | 0 | 4560 | 13680 | 0 | 0 | 15 | 0 | 0.02 | 0.06 | 0 | 0 |  | Vlastní | Indiv | 0 | 0 |  | Specifikace |  |  |  | POL3_
100 | 76685488 | D+M Vnitřní vchodové dveře 900/1970 EI 30DP3, VSTUPNÍ, PLNÉ, DEKOR DŘEVO, KOVÁNÍ BEZPEČNOSTNÍ koule-klika,KUKÁTKO, ZÁMEK S VLOŽKOU (3 KLÍČE), PRÁH | kpl | 1 |  | 0 | 10835 | 10835 | 0 | 0 | 15 | 0 | 0 | 0 | 0 | 0 |  | Vlastní | Indiv | 0 | 0 |  | Specifikace |  |  |  | POL3_
101 | 04 | D+M kombi sporák, Počet hořáků 4,senzory StopGas,integrovaným zapalováním a klasickou elektrickou troubu s dvojicí topných těles a horkovzdušným ventilátorem. | kus | 1 |  | 0 | 0 | 0 | 4980 | 4980 | 15 | 0 | 0 | 0 | 0 | 0 |  | Vlastní | Indiv | 0 | 0 |  | R-položka |  |  |  | POL12_1
102 | 06 | D+M Odsavač par bílý 630W rekuperační š.50cm | kus | 1 |  | 0 | 0 | 0 | 2750 | 2750 | 15 | 0 | 0 | 0 | 0 | 0 |  | Vlastní | Indiv | 0 | 0 |  | R-položka |  |  |  | POL12_1
103 | 766877115R00 | D+M Kuchyňské linky atyp DL=2500mm + 500mm skříňka nad digestoří | m | 3 |  | 0 | 0 | 0 | 19580 | 58740 | 15 | 0 | 0 | 0 | 0 | 0 |  | Vlastní | Indiv | 0 | 0 |  | R-položka |  |  |  | POL12_1
|  | Lamino barvy dle požadavku invesotra, hrany ABS, : 3,0 |  | 3 | [22 empty] | VV | 0
|  | dolní i horní skříňky, dřez se stojánkovou baterií, : | [24 empty] | VV | 0
|  | výškově stavitelné nožky se soklovou lištou. : | [24 empty] | VV | 0
|  | - pracovní deska vysokotlaký HPL tl. 38mm, korpus tl. min. 18mm : | [24 empty] | VV | 0
|  | - v horní části skříněk počítat s digestoří : | [24 empty] | VV | 0
|  | - obkladový panel (včetně boku) i pracovní deska šedá (bez rohové lišty) /transparentní tmel : | [24 empty] | VV | 0
|  | - dvířka i šuplíky osadit kvalitním systémem pro tlumení : | [24 empty] | VV | 0
|  | - výstroj šuplíků : | [24 empty] | VV | 0
|  | - nerezové úchyty skříněk dl=200mm : | [24 empty] | VV | 0
|  | - osvětlení led páskem AL liště : | [24 empty] | VV | 0
|  | - nerezový dřez (chromnikl) 340 mm x 400 mm x 150 mm : | [24 empty] | VV | 0
|  | - pod dřezem prostor pro uzavřené nádoby na tříděný odpad : | [24 empty] | VV | 0
|  | - dřezová baterie stojánková otočná chrom : | [24 empty] | VV | 0
104 | 998766201 | Přesun hmot pro truhlářské konstr., výšky do 6 m | % | 1117.181 |  | 0 | 0 | 0 | 1.2 | 1340.62 | 15 | 0 | 0 | 0 | 0 | 0 |  | RTS 21/ II | Indiv | 0 | 0 |  | Přesun hmot |  |  |  | POL7_
Díl: | 771 | Podlahy z dlaždic a obklady |  |  |  | 0 |  | 894.51 |  | 780.78 |  | 0 |  | 0.01 |  | 0 |  |  |  |  | 1.2 | [5 empty] | DIL
105 | 771101101 | Vysávání podlah prům.vysavačem pro pokládku dlažby | m2 | 1.06 |  | 0 | 0 | 0 | 7.8 | 8.27 | 15 | 0 | 0 | 0 | 0 | 0 |  | RTS 21/ II | Indiv | 0.016 | 0.02 |  | Práce |  |  |  | POL1_
|  | 114 : 1,06 |  | 1.06 | [22 empty] | VV | 0
106 | 771101210 | Penetrace podkladu pod dlažby | m2 | 1.06 |  | 0 | 26.94 | 28.56 | 28.16 | 29.85 | 15 | 0 | 0.00021 | 0 | 0 | 0 |  | RTS 21/ II | Indiv | 0.05 | 0.05 |  | Práce |  |  |  | POL1_
|  | 114 : 1,06 |  | 1.06 | [22 empty] | VV | 0
107 | 771575113 | Montáž podlah keram.,hladké, tmel, 30x30 cm | m2 | 1.06 |  | 0 | 143.43 | 152.04 | 584.77 | 619.86 | 15 | 0 | 0.00515 | 0.01 | 0 | 0 |  | RTS 21/ II | Indiv | 1.04 | 1.1 |  | Práce |  |  |  | POL1_
|  | 114 : 1,06 |  | 1.06 | [22 empty] | VV | 0
108 | 771579791 | Příplatek za plochu podlah keram. do 5 m2 jednotl. | m2 | 1.06 |  | 0 | 0 | 0 | 16.6 | 17.6 | 15 | 0 | 0 | 0 | 0 | 0 |  | RTS 21/ II | Indiv | 0.03 | 0.03 |  | Práce |  |  |  | POL1_
|  | 114 : 1,06 |  | 1.06 | [22 empty] | VV | 0
109 | 771579793 | Příplatek za spárovací hmotu - plošně,keram.dlažba | m2 | 1.06 |  | 0 | 13.5 | 14.31 | 0 | 0 | 15 | 0 | 0.0012 | 0 | 0 | 0 |  | RTS 21/ II | Indiv | 0 | 0 |  | Práce |  |  |  | POL1_
|  | 114 : 1,06 |  | 1.06 | [22 empty] | VV | 0
110 | 02 | Keramická dlažba 30x30 - předpoklad ceny 600Kč/m2 | m2 | 1.166 |  | 0 | 600 | 699.6 | 0 | 0 | 15 | 0 | 0 | 0 | 0 | 0 |  | Vlastní | Indiv | 0 | 0 |  | R-položka |  |  |  | POL12_0
|  | 114 : 1,06*1,1 |  | 1.166 | [22 empty] | VV | 0
111 | 998771202 | Přesun hmot pro podlahy z dlaždic, výšky do 12 m | % | 15.7008 |  | 0 | 0 | 0 | 6.7 | 105.2 | 15 | 0 | 0 | 0 | 0 | 0 |  | RTS 21/ II | Indiv | 0 | 0 |  | Přesun hmot |  |  |  | POL7_
Díl: | 776 | Podlahy povlakové |  |  |  | 0 |  | 19716.9 |  | 13610.01 |  | 0 |  | 0.14 |  | 0 |  |  |  |  | 24.59 | [5 empty] | DIL
112 | 776101101 | Vysávání podlah prům.vysavačem pod povlak.podlahy | m2 | 39.05 |  | 0 | 0 | 0 | 8.2 | 320.21 | 15 | 0 | 0 | 0 | 0 | 0 |  | RTS 21/ II | Indiv | 0.016 | 0.62 |  | Práce |  |  |  | POL1_
|  | 109 : 4,33 |  | 4.33 | [22 empty] | VV | 0
|  | 110 : 21,15 |  | 21.15 | [22 empty] | VV | 0
|  | 112 : 11,58 |  | 11.58 | [22 empty] | VV | 0
|  | 113 : 1,99 |  | 1.99 | [22 empty] | VV | 0
113 | 776101121 | Provedení penetrace podkladu pod.povlak.podlahy | m2 | 39.05 |  | 0 | 0 | 0 | 26.7 | 1042.64 | 15 | 0 | 0 | 0 | 0 | 0 |  | RTS 21/ II | Indiv | 0.046 | 1.8 |  | Práce |  |  |  | POL1_
|  | 109 : 4,33 |  | 4.33 | [22 empty] | VV | 0
|  | 110 : 21,15 |  | 21.15 | [22 empty] | VV | 0
|  | 112 : 11,58 |  | 11.58 | [22 empty] | VV | 0
|  | 113 : 1,99 |  | 1.99 | [22 empty] | VV | 0
114 | 776421100 | Lepení podlahových soklíků z PVC a vinylu včetně dodávky soklíku PVC | m | 40.72 |  | 0 | 34.95 | 1423.16 | 84.05 | 3422.52 | 15 | 0 | 8e-05 | 0 | 0 | 0 |  | RTS 21/ II | Indiv | 0.1372 | 5.59 |  | Práce |  |  |  | POL1_
|  | 109 : (2,92*2+1,61*2-0,6-0,8*3-0,9) |  | 5.16 | [22 empty] | VV | 0
|  | 110 : (5,0*2+4,23*2-0,8) |  | 17.66 | [22 empty] | VV | 0
|  | 112 : (4,46*2+2,68*2-0,8*2) |  | 12.68 | [22 empty] | VV | 0
|  | 113 : (0,98*2+2,03*2-0,8) |  | 5.22 | [22 empty] | VV | 0
115 | 776994111 | Svařování povlakových podlah z pásů nebo čtverců včetně svařovací šňůry PVC | m | 19.525 |  | 0 | 11.46 | 223.76 | 46.64 | 910.65 | 15 | 0 | 4e-05 | 0 | 0 | 0 |  | RTS 21/ II | Indiv | 0.0782 | 1.53 |  | Práce |  |  |  | POL1_
|  | Začátek provozního součtu | [24 empty] | VV
|  | 109 : 4,33 |  | 4.33 | [22 empty] | VV | 2
|  | 110 : 21,15 |  | 21.15 | [22 empty] | VV | 2
|  | 112 : 11,58 |  | 11.58 | [22 empty] | VV | 2
|  | 113 : 1,99 |  | 1.99 | [22 empty] | VV | 2
|  | Konec provozního součtu | [24 empty] | VV
|  | 39,05*0,5 |  | 19.525 | [22 empty] | VV | 0
116 | 776521100 | Lepení povlak.podlah z pásů PVC na Chemopren včetně podlahoviny s nášlapnou vrstvou 0,6mm (dekor dřeva) | m2 | 39.05 |  | 0 | 456.44 | 17823.98 | 191.56 | 7480.42 | 15 | 0 | 0.00346 | 0.14 | 0 | 0 |  | Vlastní | Indiv | 0.38 | 14.84 |  | Práce |  |  |  | POL1_
|  | 109 : 4,33 |  | 4.33 | [22 empty] | VV | 0
|  | 110 : 21,15 |  | 21.15 | [22 empty] | VV | 0
|  | 112 : 11,58 |  | 11.58 | [22 empty] | VV | 0
|  | 113 : 1,99 |  | 1.99 | [22 empty] | VV | 0
117 | 776981101 | Montáž přechodové, podlahové lišty samolepicí | m | 1.4 |  | 0 | 0 | 0 | 74 | 103.6 | 15 | 0 | 0 | 0 | 0 | 0 |  | Vlastní | Indiv | 0.152 | 0.21 |  | Práce |  |  |  | POL1_
|  | 0,8+0,6 |  | 1.4 | [22 empty] | VV | 0
118 | 5537000111 | Lišta přechodová Al 30/A lepicí l=93 cm stříbro š 30 mm | kus | 2 |  | 0 | 123 | 246 | 0 | 0 | 15 | 0 | 0.00014 | 0 | 0 | 0 |  | Vlastní | Indiv | 0 | 0 |  | Specifikace |  |  |  | POL3_
119 | 998776201 | Přesun hmot pro podlahy povlakové, výšky do 6 m | % | 329.9693 |  | 0 | 0 | 0 | 1 | 329.97 | 15 | 0 | 0 | 0 | 0 | 0 |  | RTS 21/ II | Indiv | 0 | 0 |  | Přesun hmot |  |  |  | POL7_
Díl: | 781 | Obklady keramické |  |  |  | 0 |  | 7274.09 |  | 9748.55 |  | 0 |  | 0.13 |  | 0 |  |  |  |  | 15.76 | [5 empty] | DIL
120 | 781111116 | Otvor v obkladačce diamant.korunkou prům.do 90 mm | kus | 3 |  | 0 | 8.77 | 26.31 | 131.23 | 393.69 | 15 | 0 | 0 | 0 | 0 | 0 |  | RTS 21/ II | Indiv | 0.11 | 0.33 |  | Práce |  |  |  | POL1_
121 | 781441906 | Oprava obkladů z keramických 300x300, včetně odsekání stáv. obkladů, včetně dodávky nových | kus | 15 |  | 0 | 40.69 | 610.35 | 179.31 | 2689.65 | 15 | 0 | 0.00531 | 0.08 | 0 | 0 |  | RTS 21/ II | Indiv | 0.24 | 3.6 |  | Práce |  |  |  | POL1_
122 | 781419711 | Příplatek k obkladu stěn za plochu do 10 m2 jedntl | m2 | 8.08 |  | 0 | 0 | 0 | 50.4 | 407.23 | 15 | 0 | 0 | 0 | 0 | 0 |  | Vlastní | Indiv | 0.1 | 0.81 |  | Práce |  |  |  | POL1_
|  | 112 : (1,0+0,6)*1,75 |  | 2.8 | [22 empty] | VV | 0
|  | 114 : (0,98*2+1,08*2)*1,5 |  | 6.18 | [22 empty] | VV | 0
|  | -0,6*1,5 |  | -0.9 | [22 empty] | VV | 0
123 | 781475120 | Obklad vnitřní stěn keramický, do tmele, 30x60 cm | m2 | 8.08 |  | 0 | 142.66 | 1152.69 | 653.34 | 5278.99 | 15 | 0 | 0.00535 | 0.04 | 0 | 0 |  | Vlastní | Indiv | 1.288 | 10.41 |  | Práce |  |  |  | POL1_
|  | 112 : (1,0+0,6)*1,75 |  | 2.8 | [22 empty] | VV | 0
|  | 114 : (0,98*2+1,08*2)*1,5 |  | 6.18 | [22 empty] | VV | 0
|  | -0,6*1,5 |  | -0.9 | [22 empty] | VV | 0
124 | 781479705 | Přípl.za spárovací hmotu-plošně,keram.vnitř.obklad | m2 | 8.08 |  | 0 | 9.2 | 74.34 | 0 | 0 | 15 | 0 | 0.0009 | 0.01 | 0 | 0 |  | Vlastní | Indiv | 0 | 0 |  | Práce |  |  |  | POL1_
|  | 112 : (1,0+0,6)*1,75 |  | 2.8 | [22 empty] | VV | 0
|  | 114 : (0,98*2+1,08*2)*1,5 |  | 6.18 | [22 empty] | VV | 0
|  | -0,6*1,5 |  | -0.9 | [22 empty] | VV | 0
125 | 781491001 | Montáž lišt k obkladům rohových, koutových i dilatačních | m | 5.1 |  | 0 | 0 | 0 | 60.5 | 308.55 | 15 | 0 | 0 | 0 | 0 | 0 |  | Vlastní | Indiv | 0.12 | 0.61 |  | Práce |  |  |  | POL1_
|  | 1,75+1,0+0,6+1,75 |  | 5.1 | [22 empty] | VV | 0
126 | 03 | Keramický obklad 30x60 - předpoklad ceny 550Kč/m2 | m2 | 8.888 |  | 0 | 550 | 4888.4 | 0 | 0 | 15 | 0 | 0 | 0 | 0 | 0 |  | Vlastní | Indiv | 0 | 0 |  | Specifikace |  |  |  | POL3_
|  | Začátek provozního součtu | [24 empty] | VV
|  | 112 : (1,0+0,6)*1,75 |  | 2.8 | [22 empty] | VV | 2
|  | 114 : (0,98*2+1,08*2)*1,5 |  | 6.18 | [22 empty] | VV | 2
|  | -0,6*1,5 |  | -0.9 | [22 empty] | VV | 2
|  | Konec provozního součtu | [24 empty] | VV
|  | 8,08*1,1 |  | 8.888 | [22 empty] | VV | 0
127 | 59760720.AR | Lišta obkl/dlažba plast | m | 6 |  | 0 | 87 | 522 | 0 | 0 | 15 | 0 | 0.00022 | 0 | 0 | 0 |  | Vlastní | Indiv | 0 | 0 |  | Specifikace |  |  |  | POL3_
128 | 998781202 | Přesun hmot pro obklady keramické, výšky do 12 m | % | 163.522 |  | 0 | 0 | 0 | 4.1 | 670.44 | 15 | 0 | 0 | 0 | 0 | 0 |  | RTS 21/ II | Indiv | 0 | 0 |  | Přesun hmot |  |  |  | POL7_
Díl: | 783 | Nátěry |  |  |  | 0 |  | 667.28 |  | 2672.88 |  | 0 |  | 0 |  | 0 |  |  |  |  | 5.47 | [5 empty] | DIL
129 | 783401812 | Odstranění nátěru z potrubí DN do 100 mm | m | 20 |  | 0 | 0.46 | 9.2 | 5.54 | 110.8 | 15 | 0 | 0 | 0 | 0 | 0 |  | RTS 21/ II | Indiv | 0.012 | 0.24 |  | Práce |  |  |  | POL1_
130 | 783425250 | Nátěr syntet. potrubí do DN 100 mm Z +1x +1x email | m | 20 |  | 0 | 15.08 | 301.6 | 54.92 | 1098.4 | 15 | 0 | 0.0001 | 0 | 0 | 0 |  | RTS 21/ II | Indiv | 0.107 | 2.14 |  | Práce |  |  |  | POL1_
131 | 783225400 | Nátěr syntetický kov. konstr. 2x + 1x email + tmel | m2 | 7.475 |  | 0 | 47.69 | 356.48 | 195.81 | 1463.68 | 15 | 0 | 0.00036 | 0 | 0 | 0 |  | Vlastní | Indiv | 0.413 | 3.09 |  | Práce |  |  |  | POL1_
|  | (0,9+2*2,1)*(0,15+0,05*2) |  | 1.275 | [22 empty] | VV | 0
|  | (0,8+2*2,1)*(0,15+0,05*2)*4 |  | 5 | [22 empty] | VV | 0
|  | (0,6+2*2,1)*(0,15+0,05*2) |  | 1.2 | [22 empty] | VV | 0
Díl: | 784 | Malby |  |  |  | 0 |  | 2895.74 |  | 15713.22 |  | 0 |  | 0.07 |  | 0 |  |  |  |  | 25.05 | [5 empty] | DIL
132 | 784402801 | Odstranění malby oškrábáním v místnosti H do 3,8 m | m2 | 43.43 |  | 0 | 0.11 | 4.78 | 37.39 | 1623.85 | 15 | 0 | 0 | 0 | 0 | 0 |  | RTS 21/ II | Indiv | 0.06971 | 3.03 |  | Práce |  |  |  | POL1_
|  | 109 : 4,33 |  | 4.33 | [22 empty] | VV | 0
|  | 110 : 21,15 |  | 21.15 | [22 empty] | VV | 0
|  | 111 : 3,32 |  | 3.32 | [22 empty] | VV | 0
|  | 112 : 11,58 |  | 11.58 | [22 empty] | VV | 0
|  | 113 : 1,99 |  | 1.99 | [22 empty] | VV | 0
|  | 114 : 1,06 |  | 1.06 | [22 empty] | VV | 0
133 | 784403801 | Odstranění maleb omytím v místnosti H do 3,8 m | m2 | 43.43 |  | 0 | 0.11 | 4.78 | 23.19 | 1007.14 | 15 | 0 | 0 | 0 | 0 | 0 |  | RTS 21/ II | Indiv | 0.04322 | 1.88 |  | Práce |  |  |  | POL1_
|  | 109 : 4,33 |  | 4.33 | [22 empty] | VV | 0
|  | 110 : 21,15 |  | 21.15 | [22 empty] | VV | 0
|  | 111 : 3,32 |  | 3.32 | [22 empty] | VV | 0
|  | 112 : 11,58 |  | 11.58 | [22 empty] | VV | 0
|  | 113 : 1,99 |  | 1.99 | [22 empty] | VV | 0
|  | 114 : 1,06 |  | 1.06 | [22 empty] | VV | 0
134 | 784115512 | Malba silikátová,bílá, 1x penetrace, 2 x barva | m2 | 170.3905 |  | 0 | 14.14 | 2409.32 | 67.86 | 11562.7 | 15 | 0 | 0.00027 | 0.05 | 0 | 0 |  | RTS 21/ II | Indiv | 0.10191 | 17.36 |  | Práce |  |  |  | POL1_
|  | Stropy : 43,43 |  | 43.43 | [22 empty] | VV | 0
|  | Stěny : 126,9605 |  | 126.9605 | [22 empty] | VV | 0
135 | 784011111 | Oprášení/ometení podkladu | m2 | 170.3905 |  | 0 | 0 | 0 | 4 | 681.56 | 15 | 0 | 0 | 0 | 0 | 0 |  | RTS 21/ II | Indiv | 0.007 | 1.19 |  | Práce |  |  |  | POL1_
|  | Stropy : 43,43 |  | 43.43 | [22 empty] | VV | 0
|  | Stěny : 126,9605 |  | 126.9605 | [22 empty] | VV | 0
136 | 784011222 | Zakrytí podlah včetně papírové lepenky | m2 | 43.43 |  | 0 | 10.98 | 476.86 | 7.92 | 343.97 | 15 | 0 | 0.00035 | 0.02 | 0 | 0 |  | RTS 21/ II | Indiv | 0.0135 | 0.59 |  | Práce |  |  |  | POL1_
|  | 109 : 4,33 |  | 4.33 | [22 empty] | VV | 0
|  | 110 : 21,15 |  | 21.15 | [22 empty] | VV | 0
|  | 111 : 3,32 |  | 3.32 | [22 empty] | VV | 0
|  | 112 : 11,58 |  | 11.58 | [22 empty] | VV | 0
|  | 113 : 1,99 |  | 1.99 | [22 empty] | VV | 0
|  | 114 : 1,06 |  | 1.06 | [22 empty] | VV | 0
137 | 784498932R00 | Tmelení trhlin v omítce š. do 4 mm akryl. tmelem | m | 20 |  | 0 | 0 | 0 | 24.7 | 494 | 15 | 0 | 1e-05 | 0 | 0 | 0 |  | Vlastní | Indiv | 0.05 | 1 |  | Práce |  |  |  | POL1_
Díl: | M21 | Elektromontáže |  |  |  | 0 |  | 26098.5 |  | 27395.7 |  | 0 |  | 25.09 |  | 0 |  |  |  |  | 34.5 | [5 empty] | DIL
138 | 210100001 | Ukončení vodičů v rozvaděči + zapojení do 2,5 mm2 | kus | 6 |  | 0 | 0 | 0 | 24.9 | 149.4 | 15 | 0 | 0 | 0 | 0 | 0 |  | RTS 21/ II | Indiv | 0.0505 | 0.3 |  | Práce |  |  |  | POL1_
139 | 210100002 | Ukončení vodičů v rozvaděči + zapojení do 6 mm2 | kus | 1 |  | 0 | 0 | 0 | 29.6 | 29.6 | 15 | 0 | 0 | 0 | 0 | 0 |  | RTS 21/ II | Indiv | 0.06 | 0.06 |  | Práce |  |  |  | POL1_
140 | 210110001 | Spínač nástěnný jednopól.- řaz. 1, obyč.prostředí | kus | 8 |  | 0 | 0 | 0 | 151 | 1208 | 15 | 0 | 0 | 0 | 0 | 0 |  | RTS 21/ II | Indiv | 0.30567 | 2.45 |  | Práce |  |  |  | POL1_
141 | 210111014 | Zásuvka domovní zapuštěná - provedení 2x (2P+PE) včetně dodávky zásuvky s natočenou dutin.a rámečku | kus | 14 |  | 0 | 241.05 | 3374.7 | 142.45 | 1994.3 | 15 | 0 | 0.0001 | 0 | 0 | 0 |  | RTS 21/ II | Indiv | 0.249 | 3.49 |  | Práce |  |  |  | POL1_
142 | 210120561 | Jistič jednopólový do 25 A se zapojením | kus | 6 |  | 0 | 0 | 0 | 167.5 | 1005 | 15 | 0 | 0 | 0 | 0 | 0 |  | RTS 21/ II | Indiv | 0.34 | 2.04 |  | Práce |  |  |  | POL1_
143 | 210120901 | Hlavní vypínač v rozvaděči | kus | 1 |  | 0 | 0 | 0 | 308.5 | 308.5 | 15 | 0 | 0 | 0 | 0 | 0 |  | RTS 21/ II | Indiv | 0.625 | 0.63 |  | Práce |  |  |  | POL1_
144 | 210160011 | Spínač časový, včetně zapojení | kus | 1 |  | 0 | 0 | 0 | 223.5 | 223.5 | 15 | 0 | 0 | 0 | 0 | 0 |  | RTS 21/ II | Indiv | 0.4535 | 0.45 |  | Práce |  |  |  | POL1_
145 | 210191532 | Usazení rozvaděče ER 1.0 +1.1 | kus | 1 |  | 0 | 0 | 0 | 178.5 | 178.5 | 15 | 0 | 0 | 0 | 0 | 0 |  | RTS 21/ II | Indiv | 0.362 | 0.36 |  | Práce |  |  |  | POL1_
146 | 210201514 | Svítidlo LED bytové stropní závěsné 4 upevňov.body | kus | 7 |  | 0 | 0 | 0 | 212 | 1484 | 15 | 0 | 0 | 0 | 0 | 0 |  | RTS 21/ II | Indiv | 0.43 | 3.01 |  | Práce |  |  |  | POL1_
147 | 210800004 | Vodič CYY 6 mm2 uložený pod omítkou | m | 12 |  | 0 | 0 | 0 | 31.7 | 380.4 | 15 | 0 | 0 | 0 | 0 | 0 |  | RTS 21/ II | Indiv | 0.06415 | 0.77 |  | Práce |  |  |  | POL1_
148 | 210800666 | Vodič H07V-K (CYA) 6 mm2 uložený v rozvaděčích | m | 0.5 |  | 0 | 0 | 0 | 73.4 | 36.7 | 15 | 0 | 0 | 0 | 0 | 0 |  | RTS 21/ II | Indiv | 0.14868 | 0.07 |  | Práce |  |  |  | POL1_
149 | 210800105 | Kabel CYKY 750 V 3x1,5 mm2 uložený pod omítkou včetně dodávky kabelu | m | 80 |  | 0 | 14.55 | 1164 | 38.65 | 3092 | 15 | 0 | 0.00016 | 0.01 | 0 | 0 |  | RTS 21/ II | Indiv | 0.07 | 5.6 |  | Práce |  |  |  | POL1_
150 | 210800106 | Kabel CYKY 750 V 3x2,5 mm2 uložený pod omítkou včetně dodávky kabelu | m | 95 |  | 0 | 24.46 | 2323.7 | 40.14 | 3813.3 | 15 | 0 | 0.00021 | 0.02 | 0 | 0 |  | RTS 21/ II | Indiv | 0.07 | 6.65 |  | Práce |  |  |  | POL1_
151 | 210810013 | Kabel CYKY-m 750 V 4 x 10 mm2 volně uložený | m | 16 |  | 0 | 0 | 0 | 34 | 544 | 15 | 0 | 0 | 0 | 0 | 0 |  | RTS 21/ II | Indiv | 0.0627 | 1 |  | Práce |  |  |  | POL1_
152 | 222260020 | Krabice KU 68 pod omítku + vysekání | kus | 22 |  | 0 | 0 | 0 | 163 | 3586 | 15 | 0 | 0 | 0 | 0 | 0 |  | RTS 21/ II | Indiv | 0.3305 | 7.27 |  | Práce |  |  |  | POL1_
153 | 650063611 | Montáž chrániče proudového dvoupólového do 25 A | kus | 1 |  | 0 | 0 | 0 | 172.5 | 172.5 | 15 | 0 | 0 | 0 | 0 | 0 |  | RTS 21/ II | Indiv | 0.35 | 0.35 |  | Práce |  |  |  | POL1_
154 | 210544888 | Napojení v hlavním rozvaděči | kpl | 1 |  | 0 | 0 | 0 | 1500 | 1500 | 15 | 0 | 0 | 0 | 0 | 0 |  | Vlastní | Indiv | 0 | 0 |  | Práce |  |  |  | POL1_
155 | 2145877558 | Demontáž stávající elektroinstalace | hod | 5 |  | 0 | 0 | 0 | 518 | 2590 | 15 | 0 | 0 | 0 | 0 | 0 |  | Vlastní | Indiv | 0 | 0 |  | Práce |  |  |  | POL1_
156 | 21547455 | Stavební přípomoce HZS včetně materiálu | hod | 6 |  | 0 | 0 | 0 | 350 | 2100 | 15 | 0 | 0 | 0 | 0 | 0 |  | Vlastní | Indiv | 0 | 0 |  | Práce |  |  |  | POL1_
157 | 021548885 | HLAVNÍ JISTIČ 3X25A TŘÍFÁZOVÝ | ks | 1 |  | 0 | 860 | 860 | 0 | 0 | 15 | 0 | 0 | 0 | 0 | 0 |  | Vlastní | Indiv | 0 | 0 |  | Specifikace |  |  |  | POL3_
158 | 34111100 | Kabel silový s Cu jádrem 750 V CYKY 5 x 6 mm2 | m | 16 |  | 0 | 113.9 | 1822.4 | 0 | 0 | 15 | 0 | 0.00053 | 0.01 | 0 | 0 | SPCM | RTS 21/ II | Indiv | 0 | 0 |  | Specifikace |  |  |  | POL3_
159 | 34141303 | Vodič silový pevné uložení CYY 6,0 mm2 | m | 12 |  | 0 | 17.2 | 206.4 | 0 | 0 | 15 | 0 | 8e-05 | 0 | 0 | 0 | SPCM | RTS 21/ II | Indiv | 0 | 0 |  | Specifikace |  |  |  | POL3_
160 | 34142157 | Vodič silový pevné uložení CYA 6,00 mm2 | m | 0.5 |  | 0 | 21.2 | 10.6 | 0 | 0 | 15 | 0 | 6e-05 | 0 | 0 | 0 | SPCM | RTS 21/ II | Indiv | 0 | 0 |  | Specifikace |  |  |  | POL3_
161 | 34535400 | Strojek spínače 1pólového Tango 3558-A01340 řaz.1 | kus | 8 |  | 0 | 143.5 | 1148 | 0 | 0 | 15 | 0 | 1e-05 | 0 | 0 | 0 | SPCM | RTS 21/ II | Indiv | 0 | 0 |  | Specifikace |  |  |  | POL3_
162 | 34535900 | Spínač 10A časový SA 10/220/1 | kus | 1 |  | 0 | 557 | 557 | 0 | 0 | 15 | 0 | 0.00024 | 0 | 0 | 0 | SPCM | RTS 21/ II | Indiv | 0 | 0 |  | Specifikace |  |  |  | POL3_
163 | 34536490 | Kryt spínače Tango 3558A-A651 | kus | 8 |  | 0 | 48.6 | 388.8 | 0 | 0 | 15 | 0 | 1e-05 | 0 | 0 | 0 | SPCM | RTS 21/ II | Indiv | 0 | 0 |  | Specifikace |  |  |  | POL3_
164 | 34536700 | Rámeček pro spínače a zásuvky Tango 3901A-B10 | kus | 8 |  | 0 | 30.8 | 246.4 | 0 | 0 | 15 | 0 | 5e-05 | 0 | 0 | 0 | SPCM | RTS 21/ II | Indiv | 0 | 0 |  | Specifikace |  |  |  | POL3_
165 | 345601050000 | Lišta upevňovací 6035-84 | kus | 1 |  | 0 | 42.3 | 42.3 | 0 | 0 | 15 | 0 | 0 | 0 | 0 | 0 | SPCM | RTS 21/ II | Indiv | 0 | 0 |  | Specifikace |  |  |  | POL3_
166 | 34571519 | Krabice univerzální z PH KU 68 | kus | 22 |  | 0 | 13 | 286 | 0 | 0 | 15 | 0 | 4e-05 | 0 | 0 | 0 | SPCM | RTS 21/ II | Indiv | 0 | 0 |  | Specifikace |  |  |  | POL3_
167 | 348241102 | LED Stropní svítidlo 12W/230V IP54 | kus | 6 |  | 0 | 1043 | 6258 | 0 | 0 | 15 | 0 | 0.004 | 0.02 | 0 | 0 | SPCM | RTS 21/ II | Indiv | 0 | 0 |  | Specifikace |  |  |  | POL3_
168 | 348247102R | LED Stropní svítidlo 24W/230V IP54 | kus | 1 |  | 0 | 1210 | 1210 | 0 | 0 | 15 | 0 | 0.004 | 0 | 0 | 0 |  | Vlastní | Indiv | 0 | 0 |  | Specifikace |  |  |  | POL3_
169 | 357377061R | ELEKTRICKÝ ROZVADĚČ 12T NÁSTĚNNÝ | kus | 1 |  | 0 | 978 | 978 | 0 | 0 | 15 | 0 | 0.0263 | 0.03 | 0 | 0 |  | Vlastní | Indiv | 0 | 0 |  | Specifikace |  |  |  | POL3_
170 | 35822001014 | Jistič do 80 A 1 pól. charakteristika B, LTN-13B-1 | kus | 2 |  | 0 | 199.5 | 399 | 0 | 0 | 15 | 0 | 0.00018 | 0 | 0 | 0 | SPCM | RTS 21/ II | Indiv | 0 | 0 |  | Specifikace |  |  |  | POL3_
171 | 35822001015 | Jistič do 80 A 1 pól. charakteristika B, LTN-16B-1 | kus | 1 |  | 0 | 145 | 145 | 0 | 0 | 15 | 0 | 0.00018 | 0 | 0 | 0 | SPCM | RTS 21/ II | Indiv | 0 | 0 |  | Specifikace |  |  |  | POL3_
172 | 35822003015 | Jistič S203M-B16, 3pólový, 16A/B, 10kA | kus | 1 |  | 0 | 378 | 378 | 0 | 0 | 15 | 0 | 0.0004 | 0 | 0 | 0 | SPCM | RTS 21/ II | Indiv | 0 | 0 |  | Specifikace |  |  |  | POL3_
173 | 358890405 | Proudový chránič PF6-25/2/0,03 na DIN lištu | kus | 1 |  | 0 | 885 | 885 | 0 | 0 | 15 | 0 | 0.0005 | 0 | 0 | 0 | SPCM | RTS 21/ II | Indiv | 0 | 0 |  | Specifikace |  |  |  | POL3_
174 | 358891530 | Chránič kombi PFL7-16/1N/B/003 proudový s nadproud.ochranou | kus | 2 |  | 0 | 1557.6 | 3115.2 | 0 | 0 | 15 | 0 | 0.00027 | 0 | 0 | 0 | SPCM | RTS 21/ II | Indiv | 0 | 0 |  | Specifikace |  |  |  | POL3_
175 | 58541252 | Sádra stavební bilá 5 kg bal. | kg | 25 |  | 0 | 12 | 300 | 0 | 0 | 15 | 0 | 1 | 25 | 0 | 0 | SPCM | RTS 21/ II | Indiv | 0 | 0 |  | Specifikace |  |  |  | POL3_
176 | 21548777 | Revize ELEKTRO vč. přívodu a hlavního jističe | kpl | 1 |  | 0 | 0 | 0 | 3000 | 3000 | 15 | 0 | 0 | 0 | 0 | 0 |  | Vlastní | Indiv | 0 | 0 |  | R-položka |  |  |  | POL12_1
Díl: | M22 | Montáž sdělovací a zabezp. techniky |  |  |  | 0 |  | 221.22 |  | 458.78 |  | 0 |  | 0 |  | 0 |  |  |  |  | 0.92 | [5 empty] | DIL
177 | 220300642 | Ukončení koaxiálního kabelu do D 10 mm | kus | 1 |  | 0 | 69.22 | 69.22 | 122.28 | 122.28 | 15 | 0 | 0 | 0 | 0 | 0 |  | RTS 21/ II | Indiv | 0.236 | 0.24 |  | Práce |  |  |  | POL1_
178 | 222323307 | Demontáž a zpětná montáž domacího telefonu | kus | 1 |  | 0 | 0 | 0 | 237 | 237 | 15 | 0 | 0 | 0 | 0 | 0 |  | RTS 21/ II | Indiv | 0.48 | 0.48 |  | Práce |  |  |  | POL1_
179 | 222730001 | Účastnická zásuvka TV+R+SAT koncová pod omítku | kus | 1 |  | 0 | 0 | 0 | 99.5 | 99.5 | 15 | 0 | 0 | 0 | 0 | 0 |  | RTS 21/ II | Indiv | 0.20167 | 0.2 |  | Práce |  |  |  | POL1_
180 | 371202024 | Zásuvka TV+R koncová, bílá | kus | 1 |  | 0 | 152 | 152 | 0 | 0 | 15 | 0 | 1e-05 | 0 | 0 | 0 | SPCM | RTS 21/ II | Indiv | 0 | 0 |  | Specifikace |  |  |  | POL3_
Díl: | D96 | Přesuny suti a vybouraných hmot |  |  |  | 0 |  | 0 |  | 25529.88 |  | 0 |  | 0 |  | 0 |  |  |  |  | 25.6 | [5 empty] | DIL
181 | 979097011 | Pronájem kontejneru 4 t | den | 5 |  | 0 | 0 | 0 | 105 | 525 | 15 | 0 | 0 | 0 | 0 | 0 |  | RTS 21/ II | Indiv | 0 | 0 |  | Práce |  |  |  | POL1_
182 | 979086112 | Nakládání nebo překládání suti a vybouraných hmot | t | 9.2793 |  | 0 | 0 | 0 | 176.9 | 1641.5 | 15 | 0 | 0 | 0 | 0 | 0 |  | RTS 21/ II | Indiv | 0.277 | 2.57 |  | Přesun suti |  |  |  | POL8_
183 | 979081111 | Odvoz suti a vybour. hmot na skládku do 1 km | t | 9.2793 |  | 0 | 0 | 0 | 246.2 | 2284.56 | 15 | 0 | 0 | 0 | 0 | 0 |  | RTS 21/ II | Indiv | 0.49 | 4.55 |  | Přesun suti |  |  |  | POL8_
184 | 979081121 | Příplatek k odvozu za každý další 1 km | t | 185.5855 |  | 0 | 0 | 0 | 16.8 | 3117.84 | 15 | 0 | 0 | 0 | 0 | 0 |  | RTS 21/ II | Indiv | 0 | 0 |  | Přesun suti |  |  |  | POL8_
185 | 979082111 | Vnitrostaveništní doprava suti do 10 m - kolečko | t | 9.2793 |  | 0 | 0 | 0 | 347.6 | 3225.48 | 15 | 0 | 0 | 0 | 0 | 0 |  | RTS 21/ II | Indiv | 0.942 | 8.74 |  | Přesun suti |  |  |  | POL8_
186 | 979082121 | Příplatek k vnitrost. dopravě suti za dalších 5 m - kolečko | t | 92.7927 |  | 0 | 0 | 0 | 38.8 | 3600.36 | 15 | 0 | 0 | 0 | 0 | 0 |  | RTS 21/ II | Indiv | 0.105 | 9.74 |  | Přesun suti |  |  |  | POL8_
187 | 979990001 | Poplatek za skládku stavební suti | t | 9.2793 |  | 0 | 0 | 0 | 1200 | 11135.14 | 15 | 0 | 0 | 0 | 0 | 0 |  | RTS 20/ I | Indiv | 0 | 0 |  | Přesun suti |  |  |  | POL8_
[25 empty] | 15 | 21 | DPH
| Celkem |  |  |  |  | 0 | [18 empty] | 0 | 0 | SUM
Poznámky uchazeče k zadání
POPUZIV
END
Note on S6: Jedná se o informaci, zda se jedná o položku, která je do rozpočtu zadána z cenové soustavy RTS, nebo vlastní.
Note on T6: Jedná se o název CÚ, která je zadána u položky rozpočtu

## společné prostory
Položkový rozpočet | [26 empty] | #TypZaznamu#
S: |  | Stavební práce | [24 empty] | STA
O: |  | Rekonstrukce bytu - Textilní 13 | [21 empty] | STA |  |  | OBJ
R: |  | společné prostory | [24 empty] | ROZ
P.č. | Číslo položky | Název položky | MJ | Množství | Cena / MJ | Celkem | Dodávka | Dodávka celk. | Montáž | Montáž celk. | DPH | Cena s DPH | Hmotnost / MJ | Hmotnost celk.(t) | Dem. hmotnost / MJ | Dem. hmotnost celk.(t) | Ceník | Cen. soustava / platnost | Cenová úroveň | Nhod / MJ | Nhod celk. | Dodavatel | Typ položky
Díl: | 3 | Svislé a kompletní konstrukce |  |  |  | 0 |  | 487.32 |  | 143.7 |  | 0 |  | 0.08 |  | 0 |  |  |  |  | 0.31 | [5 empty] | DIL
1 | 340271610 | Zazdívka otvorů pl.do 4 m2, pórobet.tvár.,tl.10 cm | m3 | 0.1004 |  | 0 | 4853.74 | 487.32 | 1431.26 | 143.7 | 15 | 0 | 0.76182 | 0.08 | 0 | 0 |  | RTS 21/ II | RTS 21/ II | 3.0819 | 0.31 |  | Práce |  |  |  | POL1_
|  | Začátek provozního součtu | [24 empty] | VV
|  | 1,24*2,1 |  | 2.604 | [22 empty] | VV | 2
|  | -0,8*2,0 |  | -1.6 | [22 empty] | VV | 2
|  | Konec provozního součtu | [24 empty] | VV
|  | 1,004*0,1 |  | 0.1004 | [22 empty] | VV | 0
Díl: | 61 | Úpravy povrchů vnitřní |  |  |  | 0 |  | 44970.04 |  | 39169.78 |  | 0 |  | 3.27 |  | 0 |  |  |  |  | 72.33 | [5 empty] | DIL
2 | 602011105 | Postřik maltou sanační, ručně | m2 | 65.9082 |  | 0 | 50.85 | 3351.43 | 47.95 | 3160.3 | 15 | 0 | 0.0063 | 0.42 | 0 | 0 |  | RTS 21/ II | Indiv | 0.091 | 6 |  | Práce |  |  |  | POL1_
|  | 101 : (6,33*2+2,79*2)*3,905 |  | 71.2272 | [22 empty] | VV | 0
|  | -0,9*1,97*3 |  | -5.319 | [22 empty] | VV | 0
3 | 602011151 | Štuk na stěnách sanační, ručně tloušťka vrstvy 3,5 mm | m2 | 65.9082 |  | 0 | 59.45 | 3918.24 | 135.45 | 8927.27 | 15 | 0 | 0.00456 | 0.3 | 0 | 0 |  | RTS 21/ II | Indiv | 0.245 | 16.15 |  | Práce |  |  |  | POL1_
|  | 101 : (6,33*2+2,79*2)*3,905 |  | 71.2272 | [22 empty] | VV | 0
|  | -0,9*1,97*3 |  | -5.319 | [22 empty] | VV | 0
4 | 602022121 | Omítka jádrová sanační, ručně tloušťka vrstvy 30 mm | m2 | 65.9082 |  | 0 | 502.1 | 33092.51 | 255.8 | 16859.32 | 15 | 0 | 0.03308 | 2.18 | 0 | 0 |  | RTS 21/ II | Indiv | 0.48 | 31.64 |  | Práce |  |  |  | POL1_
|  | 101 : (6,33*2+2,79*2)*3,905 |  | 71.2272 | [22 empty] | VV | 0
|  | -0,9*1,97*3 |  | -5.319 | [22 empty] | VV | 0
5 | 610991111 | Zakrývání výplní vnitřních otvorů | Soubor | 1 |  | 0 | 282 | 282 | 718 | 718 | 15 | 0 | 4e-05 | 0 | 0 | 0 |  | RTS 21/ II | Indiv | 0.078 | 0.08 |  | Práce |  |  |  | POL1_
6 | 611421331 | Oprava váp.omítek stropů do 30% plochy - štukových s použitím suché maltové směsi | m2 | 17.68 |  | 0 | 71.72 | 1268.01 | 218.18 | 3857.42 | 15 | 0 | 0.01184 | 0.21 | 0 | 0 |  | RTS 21/ II | Indiv | 0.38948 | 6.89 |  | Práce |  |  |  | POL1_
|  | 101 : 17,68 |  | 17.68 | [22 empty] | VV | 0
7 | 612409991 | Začištění omítek kolem soklu s použitím suché maltové směsi | m | 18.416 |  | 0 | 10.52 | 193.74 | 80.28 | 1478.44 | 15 | 0 | 0.00238 | 0.04 | 0 | 0 |  | RTS 21/ II | RTS 21/ II | 0.18233 | 3.36 |  | Práce |  |  |  | POL1_
8 | 612425931 | Omítka sanační vnitřního ostění - štuková | m2 | 1.936 |  | 0 | 106.76 | 206.69 | 693.64 | 1342.89 | 15 | 0 | 0.05369 | 0.1 | 0 | 0 |  | RTS 21/ II | Indiv | 1.1772 | 2.28 |  | Práce |  |  |  | POL1_
|  | (0,9+1,97*2)*0,4 |  | 1.936 | [22 empty] | VV | 0
9 | 632411904 | Penetrace savých podkladů 0,25 l/m2 | m2 | 65.9082 |  | 0 | 40.32 | 2657.42 | 42.88 | 2826.14 | 15 | 0 | 0.00026 | 0.02 | 0 | 0 |  | RTS 21/ II | Indiv | 0.09 | 5.93 |  | Práce |  |  |  | POL1_
|  | 101 : (6,33*2+2,79*2)*3,905 |  | 71.2272 | [22 empty] | VV | 0
|  | -0,9*1,97*3 |  | -5.319 | [22 empty] | VV | 0
Díl: | 63 | Podlahy a podlahové konstrukce |  |  |  | 0 |  | 0 |  | 3983.51 |  | 0 |  | 0.01 |  | 0 |  |  |  |  | 3.49 | [5 empty] | DIL
10 | 777101101 | Příprava podkladu - vysávání podlah prům.vysavačem | m2 | 17.68 |  | 0 | 0 | 0 | 8.2 | 144.98 | 15 | 0 | 0 | 0 | 0 | 0 |  | RTS 21/ II | Indiv | 0.016 | 0.28 |  | Práce |  |  |  | POL1_
|  | 101 : 17,68 |  | 17.68 | [22 empty] | VV | 0
11 | 632441904R00 | Penetrace savých podkladů 0,25 l/m2 | m2 | 40.11 |  | 0 | 0 | 0 | 95.7 | 3838.53 | 15 | 0 | 0.00026 | 0.01 | 0 | 0 |  | Vlastní | Indiv | 0.08 | 3.21 |  | Práce |  |  |  | POL1_
|  | 109 : 4,33 |  | 4.33 | [22 empty] | VV | 0
|  | 110 : 21,15 |  | 21.15 | [22 empty] | VV | 0
|  | 112 : 11,58 |  | 11.58 | [22 empty] | VV | 0
|  | 113 : 1,99 |  | 1.99 | [22 empty] | VV | 0
|  | 114 : 1,06 |  | 1.06 | [22 empty] | VV | 0
Díl: | 64 | Výplně otvorů |  |  |  | 0 |  | 1167 |  | 1033 |  | 0 |  | 0.03 |  | 0 |  |  |  |  | 1.86 | [5 empty] | DIL
12 | 642942111 | Osazení zárubní dveřních ocelových, pl. do 2,5 m2 včetně dodávky zárubně 80 x 197 x 11 cm včetně zapravení a zazdění | kus | 1 |  | 0 | 1167 | 1167 | 1033 | 1033 | 15 | 0 | 0.02937 | 0.03 | 0 | 0 |  | RTS 21/ II | Indiv | 1.86 | 1.86 |  | Práce |  |  |  | POL1_
Díl: | 94 | Lešení a stavební výtahy |  |  |  | 0 |  | 686.69 |  | 1346.51 |  | 0 |  | 0.02 |  | 0 |  |  |  |  | 3.13 | [5 empty] | DIL
13 | 941955001 | Lešení lehké pomocné, výška podlahy do 1,2 m | m2 | 17.68 |  | 0 | 38.84 | 686.69 | 76.16 | 1346.51 | 15 | 0 | 0.00121 | 0.02 | 0 | 0 |  | RTS 21/ II | RTS 21/ II | 0.177 | 3.13 |  | Práce |  |  |  | POL1_
|  | 101 : 17,68 |  | 17.68 | [22 empty] | VV | 0
Díl: | 95 | Dokončovací konstrukce na pozemních stavbách |  |  |  | 0 |  | 41.3 |  | 3423.07 |  | 0 |  | 0 |  | 0 |  |  |  |  | 5.98 | [5 empty] | DIL
14 | 952901111 | Vyčištění budov o výšce podlaží do 4 m | m2 | 17.68 |  | 0 | 1.55 | 27.4 | 141.15 | 2495.53 | 15 | 0 | 4e-05 | 0 | 0 | 0 |  | RTS 21/ II | Indiv | 0.308 | 5.45 |  | Práce |  |  |  | POL1_
|  | 101 : 17,68 |  | 17.68 | [22 empty] | VV | 0
15 | 952901110 | Čištění mytím vnitřních stávajících ploch, oken a dveří (čištění saponáty - stávající obklady dlažby, okna a dveře) | hod | 2 |  | 0 | 6.95 | 13.9 | 393.05 | 786.1 | 15 | 0 | 1e-05 | 0 | 0 | 0 |  | RTS 21/ II | Indiv | 0.13 | 0.26 |  | Práce |  |  |  | POL1_
16 | 952902110 | Čištění zametáním v místnostech a chodbách | m2 | 17.68 |  | 0 | 0 | 0 | 8 | 141.44 | 15 | 0 | 0 | 0 | 0 | 0 |  | RTS 21/ II | Indiv | 0.015 | 0.27 |  | Práce |  |  |  | POL1_
|  | 101 : 17,68 |  | 17.68 | [22 empty] | VV | 0
Díl: | 96 | Bourání konstrukcí |  |  |  | 0 |  | 57.22 |  | 13965.65 |  | 0 |  | 0 |  | 4.27 |  |  |  |  | 35.1 | [5 empty] | DIL
17 | 968072455 | Vybourání kovových dveřních zárubní pl. do 2 m2 | m2 | 1.8 |  | 0 | 31.79 | 57.22 | 448.21 | 806.78 | 15 | 0 | 0.00117 | 0 | 0.076 | 0.14 |  | RTS 21/ II | Indiv | 0.939 | 1.69 |  | Práce |  |  |  | POL1_
|  | 0,9*2,0 |  | 1.8 | [22 empty] | VV | 0
18 | 978011141 | Otlučení omítek vnitřních vápenných stropů do 30 % | m2 | 17.68 |  | 0 | 0 | 0 | 38.6 | 682.45 | 15 | 0 | 0 | 0 | 0.01 | 0.18 |  | RTS 21/ II | Indiv | 0.1 | 1.77 |  | Práce |  |  |  | POL1_
|  | 101 : 17,68 |  | 17.68 | [22 empty] | VV | 0
19 | 978013191 | Otlučení omítek vnitřních stěn v rozsahu do 100 % včetně odsekání obkladů | m2 | 65.9082 |  | 0 | 0 | 0 | 100.4 | 6617.18 | 15 | 0 | 0 | 0 | 0.046 | 3.03 |  | RTS 21/ II | Indiv | 0.26 | 17.14 |  | Práce |  |  |  | POL1_
|  | 101 : (6,33*2+2,79*2)*3,905 |  | 71.2272 | [22 empty] | VV | 0
|  | -0,9*1,97*3 |  | -5.319 | [22 empty] | VV | 0
20 | 978023411 | Vysekání a úprava spár zdiva cihelného mimo komín. | m2 | 65.9082 |  | 0 | 0 | 0 | 88.9 | 5859.24 | 15 | 0 | 0 | 0 | 0.014 | 0.92 |  | RTS 21/ II | Indiv | 0.22 | 14.5 |  | Práce |  |  |  | POL1_
|  | 101 : (6,33*2+2,79*2)*3,905 |  | 71.2272 | [22 empty] | VV | 0
|  | -0,9*1,97*3 |  | -5.319 | [22 empty] | VV | 0
Díl: | 99 | Staveništní přesun hmot |  |  |  | 0 |  | 0 |  | 3486.52 |  | 0 |  | 0 |  | 0 |  |  |  |  | 7.16 | [5 empty] | DIL
21 | 999281145 | Přesun hmot pro opravy a údržbu do v. 6 m, nošením | t | 3.4108 |  | 0 | 0 | 0 | 1022.2 | 3486.52 | 15 | 0 | 0 | 0 | 0 | 0 |  | RTS 21/ II | Indiv | 2.1 | 7.16 |  | Přesun hmot |  |  |  | POL7_
Díl: | 766 | Konstrukce truhlářské |  |  |  | 0 |  | 3200 |  | 696.2 |  | 0 |  | 0.02 |  | 0 |  |  |  |  | 1.45 | [5 empty] | DIL
22 | 766661112 | Montáž dveří do zárubně,otevíravých 1kř.do 0,8 m | kus | 1 |  | 0 | 0 | 0 | 650 | 650 | 15 | 0 | 0 | 0 | 0 | 0 |  | RTS 21/ II | Indiv | 1.45 | 1.45 |  | Práce |  |  |  | POL1_
23 | 61160103 | Dveře vnitřní hladké plné 1kř. 80x197 včetně kování | kus | 1 |  | 0 | 3200 | 3200 | 0 | 0 | 15 | 0 | 0.016 | 0.02 | 0 | 0 | SPCM | RTS 21/ II | Indiv | 0 | 0 |  | Specifikace |  |  |  | POL3_
24 | 998766201 | Přesun hmot pro truhlářské konstr., výšky do 6 m | % | 38.5 |  | 0 | 0 | 0 | 1.2 | 46.2 | 15 | 0 | 0 | 0 | 0 | 0 |  | RTS 21/ II | Indiv | 0 | 0 |  | Přesun hmot |  |  |  | POL7_
Díl: | 771 | Podlahy z dlaždic a obklady |  |  |  | 0 |  | 15949.69 |  | 22144.8 |  | 0 |  | 0.13 |  | 0 |  |  |  |  | 26.55 | [5 empty] | DIL
25 | 771101101 | Vysávání podlah prům.vysavačem pro pokládku dlažby | m2 | 13.3137 |  | 0 | 0 | 0 | 7.8 | 103.85 | 15 | 0 | 0 | 0 | 0 | 0 |  | RTS 21/ II | Indiv | 0.016 | 0.21 |  | Práce |  |  |  | POL1_
|  | 101 : 2,79*2,08 |  | 5.8032 | [22 empty] | VV | 0
|  | 1,1*0,4 |  | 0.44 | [22 empty] | VV | 0
|  | 2,79*2,075 |  | 5.7893 | [22 empty] | VV | 0
|  | 1,25*1,025 |  | 1.2812 | [22 empty] | VV | 0
26 | 771101210 | Penetrace podkladu pod dlažby | m2 | 13.3137 |  | 0 | 26.94 | 358.67 | 28.16 | 374.91 | 15 | 0 | 0.00021 | 0 | 0 | 0 |  | RTS 21/ II | Indiv | 0.05 | 0.67 |  | Práce |  |  |  | POL1_
|  | 101 : 2,79*2,08 |  | 5.8032 | [22 empty] | VV | 0
|  | 1,1*0,4 |  | 0.44 | [22 empty] | VV | 0
|  | 2,79*2,075 |  | 5.7893 | [22 empty] | VV | 0
|  | 1,25*1,025 |  | 1.2812 | [22 empty] | VV | 0
27 | 771130211 | Obklad sokl. schodišť. stupňov., TM, v. do 100 mm | m | 4.4 |  | 0 | 0 | 0 | 190 | 836 | 15 | 0 | 0 | 0 | 0 | 0 |  | RTS 21/ II | RTS 21/ II | 0.377 | 1.66 |  | Práce |  |  |  | POL1_
|  | (0,29+0,15)*5*2 |  | 4.4 | [22 empty] | VV | 0
28 | 771275511 | Montáž keram.dlaždic a schodovek na stupnice,TM tmel | m | 6.25 |  | 0 | 102.92 | 643.25 | 230.08 | 1438 | 15 | 0 | 0.00244 | 0.02 | 0 | 0 |  | RTS 21/ II | RTS 21/ II | 0.456 | 2.85 |  | Práce |  |  |  | POL1_7
|  | 1,25*5 |  | 6.25 | [22 empty] | VV | 0
29 | 771275521 | Montáž keramických dlaždic na podstupnice, TM tmel | m | 6.25 |  | 0 | 95.56 | 597.25 | 115.94 | 724.63 | 15 | 0 | 0.00202 | 0.01 | 0 | 0 |  | RTS 21/ II | RTS 21/ II | 0.23 | 1.44 |  | Práce |  |  |  | POL1_7
|  | 1,25*5 |  | 6.25 | [22 empty] | VV | 0
30 | 771475014 | Obklad soklíků keram.rovných, tmel,výška 10 cm | m | 14.016 |  | 0 | 11.29 | 158.24 | 131.21 | 1839.04 | 15 | 0 | 0.00032 | 0 | 0 | 0 |  | RTS 21/ II | Indiv | 0.236 | 3.31 |  | Práce |  |  |  | POL1_
|  | 101 : 2,79*2+2,048*2-1,1-1,25-0,8 |  | 6.526 | [22 empty] | VV | 0
|  | 3,1*2+2,79*2-0,9*2-1,25-1,24 |  | 7.49 | [22 empty] | VV | 0
31 | 771479001 | Řezání dlaždic keramických pro soklíky | m | 14.016 |  | 0 | 5.77 | 80.87 | 97.73 | 1369.78 | 15 | 0 | 0 | 0 | 0 | 0 |  | RTS 21/ II | Indiv | 0.154 | 2.16 |  | Práce |  |  |  | POL1_
|  | 101 : 2,79*2+2,048*2-1,1-1,25-0,8 |  | 6.526 | [22 empty] | VV | 0
|  | 3,1*2+2,79*2-0,9*2-1,25-1,24 |  | 7.49 | [22 empty] | VV | 0
32 | 771575113 | Montáž podlah keram.,hladké, tmel, 30x30 cm | m2 | 13.3137 |  | 0 | 143.43 | 1909.58 | 584.77 | 7785.45 | 15 | 0 | 0.00515 | 0.07 | 0 | 0 |  | RTS 21/ II | Indiv | 1.04 | 13.85 |  | Práce |  |  |  | POL1_
|  | 101 : 2,79*2,08 |  | 5.8032 | [22 empty] | VV | 0
|  | 1,1*0,4 |  | 0.44 | [22 empty] | VV | 0
|  | 2,79*2,075 |  | 5.7893 | [22 empty] | VV | 0
|  | 1,25*1,025 |  | 1.2812 | [22 empty] | VV | 0
33 | 771579791 | Příplatek za plochu podlah keram. do 5 m2 jednotl. | m2 | 13.3137 |  | 0 | 0 | 0 | 16.6 | 221.01 | 15 | 0 | 0 | 0 | 0 | 0 |  | RTS 21/ II | Indiv | 0.03 | 0.4 |  | Práce |  |  |  | POL1_
|  | 101 : 2,79*2,08 |  | 5.8032 | [22 empty] | VV | 0
|  | 1,1*0,4 |  | 0.44 | [22 empty] | VV | 0
|  | 2,79*2,075 |  | 5.7893 | [22 empty] | VV | 0
|  | 1,25*1,025 |  | 1.2812 | [22 empty] | VV | 0
34 | 771579793 | Příplatek za spárovací hmotu - plošně,keram.dlažba | m2 | 13.3137 |  | 0 | 13.5 | 179.73 | 0 | 0 | 15 | 0 | 0.0012 | 0.02 | 0 | 0 |  | RTS 21/ II | Indiv | 0 | 0 |  | Práce |  |  |  | POL1_
|  | 101 : 2,79*2,08 |  | 5.8032 | [22 empty] | VV | 0
|  | 1,1*0,4 |  | 0.44 | [22 empty] | VV | 0
|  | 2,79*2,075 |  | 5.7893 | [22 empty] | VV | 0
|  | 1,25*1,025 |  | 1.2812 | [22 empty] | VV | 0
35 | 775592005R00 | Přebroušení stěrky nebo betonov. podkladu strojní | m2 | 16.0637 |  | 0 | 0 | 0 | 150 | 2409.56 | 15 | 0 | 0 | 0 | 0 | 0 |  | Vlastní | Indiv | 0 | 0 |  | Práce |  |  |  | POL1_7
|  | 101 : 2,79*2,08 |  | 5.8032 | [22 empty] | VV | 0
|  | 1,1*0,4 |  | 0.44 | [22 empty] | VV | 0
|  | 2,79*2,075 |  | 5.7893 | [22 empty] | VV | 0
|  | 1,25*1,025 |  | 1.2812 | [22 empty] | VV | 0
|  | 1,25*(0,15+0,29)*5 |  | 2.75 | [22 empty] | VV | 0
36 | 776590100RZ2 | Lokální vyspravení podkladu | m2 | 16.0637 |  | 0 | 0 | 0 | 165 | 2650.51 | 15 | 0 | 0 | 0 | 0 | 0 |  | Vlastní | Indiv | 0 | 0 |  | Práce |  |  |  | POL1_7
|  | 101 : 2,79*2,08 |  | 5.8032 | [22 empty] | VV | 0
|  | 1,1*0,4 |  | 0.44 | [22 empty] | VV | 0
|  | 2,79*2,075 |  | 5.7893 | [22 empty] | VV | 0
|  | 1,25*1,025 |  | 1.2812 | [22 empty] | VV | 0
|  | 1,25*(0,15+0,29)*5 |  | 2.75 | [22 empty] | VV | 0
37 | 02 | Keramická dlažba 30x30 - předpoklad ceny 600Kč/m2 | m2 | 16.1868 |  | 0 | 600 | 9712.1 | 0 | 0 | 15 | 0 | 0 | 0 | 0 | 0 |  | Vlastní | Indiv | 0 | 0 |  | R-položka |  |  |  | POL12_0
|  | Začátek provozního součtu | [24 empty] | VV
|  | 101 : 2,79*2,08 |  | 5.8032 | [22 empty] | VV | 2
|  | 1,1*0,4 |  | 0.44 | [22 empty] | VV | 2
|  | 2,79*2,075 |  | 5.7893 | [22 empty] | VV | 2
|  | 1,25*1,025 |  | 1.2812 | [22 empty] | VV | 2
|  | Konec provozního součtu | [24 empty] | VV
|  | 13,3137*1,1 |  | 14.6451 | [22 empty] | VV | 0
|  | Začátek provozního součtu | [24 empty] | VV
|  | 2,79*2+2,048*2-1,1-1,25-0,8 |  | 6.526 | [22 empty] | VV | 2
|  | 3,1*2+2,79*2-0,9*2-1,25-1,24 |  | 7.49 | [22 empty] | VV | 2
|  | Konec provozního součtu | [24 empty] | VV
|  | 14,016*0,1*1,1 |  | 1.5418 | [22 empty] | VV | 0
38 | 597642409 | Dlažba schodovka 30x30 - předpoklad ceny 700kč/m2 | m2 | 3.3 |  | 0 | 700 | 2310 | 0 | 0 | 15 | 0 | 0.00175 | 0.01 | 0 | 0 | SPCM | RTS 21/ II | Indiv | 0 | 0 |  | Specifikace |  |  |  | POL3_
|  | 101 : 1,25*(0,15+0,29)*5*1,2 |  | 3.3 | [22 empty] | VV | 0
39 | 998771202 | Přesun hmot pro podlahy z dlaždic, výšky do 12 m | % | 357.0245 |  | 0 | 0 | 0 | 6.7 | 2392.06 | 15 | 0 | 0 | 0 | 0 | 0 |  | RTS 21/ II | Indiv | 0 | 0 |  | Přesun hmot |  |  |  | POL7_
Díl: | 784 | Malby |  |  |  | 0 |  | 1379.95 |  | 7464.74 |  | 0 |  | 0.03 |  | 0 |  |  |  |  | 11.84 | [5 empty] | DIL
40 | 784402801 | Odstranění malby oškrábáním v místnosti H do 3,8 m | m2 | 17.68 |  | 0 | 0.11 | 1.94 | 37.39 | 661.06 | 15 | 0 | 0 | 0 | 0 | 0 |  | RTS 21/ II | Indiv | 0.06971 | 1.23 |  | Práce |  |  |  | POL1_
|  | 101 : 17,68 |  | 17.68 | [22 empty] | VV | 0
41 | 784403801 | Odstranění maleb omytím v místnosti H do 3,8 m | m2 | 17.68 |  | 0 | 0.11 | 1.94 | 23.19 | 410 | 15 | 0 | 0 | 0 | 0 | 0 |  | RTS 21/ II | Indiv | 0.04322 | 0.76 |  | Práce |  |  |  | POL1_
|  | 101 : 17,68 |  | 17.68 | [22 empty] | VV | 0
42 | 784115512 | Malba silikátová,bílá, 1x penetrace, 2 x barva | m2 | 83.5882 |  | 0 | 14.14 | 1181.94 | 67.86 | 5672.3 | 15 | 0 | 0.00027 | 0.02 | 0 | 0 |  | RTS 21/ II | Indiv | 0.10191 | 8.52 |  | Práce |  |  |  | POL1_
|  | Stropy : 17,68 |  | 17.68 | [22 empty] | VV | 0
|  | Stěny : 65,9082 |  | 65.9082 | [22 empty] | VV | 0
43 | 784011111 | Oprášení/ometení podkladu | m2 | 83.5882 |  | 0 | 0 | 0 | 4 | 334.35 | 15 | 0 | 0 | 0 | 0 | 0 |  | RTS 21/ II | Indiv | 0.007 | 0.59 |  | Práce |  |  |  | POL1_
|  | Stropy : 17,68 |  | 17.68 | [22 empty] | VV | 0
|  | Stěny : 65,9082 |  | 65.9082 | [22 empty] | VV | 0
44 | 784011222 | Zakrytí podlah včetně papírové lepenky | m2 | 17.68 |  | 0 | 10.98 | 194.13 | 7.92 | 140.03 | 15 | 0 | 0.00035 | 0.01 | 0 | 0 |  | RTS 21/ II | Indiv | 0.0135 | 0.24 |  | Práce |  |  |  | POL1_
|  | 101 : 17,68 |  | 17.68 | [22 empty] | VV | 0
45 | 784498932R00 | Tmelení trhlin v omítce š. do 4 mm akryl. tmelem | m | 10 |  | 0 | 0 | 0 | 24.7 | 247 | 15 | 0 | 1e-05 | 0 | 0 | 0 |  | Vlastní | Indiv | 0.05 | 0.5 |  | Práce |  |  |  | POL1_
Díl: | M21 | Elektromontáže |  |  |  | 0 |  | 7445.85 |  | 8161.75 |  | 0 |  | 5.04 |  | 0 |  |  |  |  | 8.49 | [5 empty] | DIL
46 | 210100001 | Ukončení vodičů v rozvaděči + zapojení do 2,5 mm2 | kus | 2 |  | 0 | 0 | 0 | 24.9 | 49.8 | 15 | 0 | 0 | 0 | 0 | 0 |  | RTS 21/ II | Indiv | 0.0505 | 0.1 |  | Práce |  |  |  | POL1_
47 | 210100002 | Ukončení vodičů v rozvaděči + zapojení do 6 mm2 | kus | 1 |  | 0 | 0 | 0 | 29.6 | 29.6 | 15 | 0 | 0 | 0 | 0 | 0 |  | RTS 21/ II | Indiv | 0.06 | 0.06 |  | Práce |  |  |  | POL1_
48 | 210110001 | Spínač nástěnný jednopól.- řaz. 1, obyč.prostředí | kus | 4 |  | 0 | 0 | 0 | 151 | 604 | 15 | 0 | 0 | 0 | 0 | 0 |  | RTS 21/ II | Indiv | 0.30567 | 1.22 |  | Práce |  |  |  | POL1_
49 | 210120561 | Jistič jednopólový do 25 A se zapojením | kus | 4 |  | 0 | 0 | 0 | 167.5 | 670 | 15 | 0 | 0 | 0 | 0 | 0 |  | RTS 21/ II | Indiv | 0.34 | 1.36 |  | Práce |  |  |  | POL1_
50 | 210120901 | Hlavní vypínač v rozvaděči | kus | 1 |  | 0 | 0 | 0 | 308.5 | 308.5 | 15 | 0 | 0 | 0 | 0 | 0 |  | RTS 21/ II | Indiv | 0.625 | 0.63 |  | Práce |  |  |  | POL1_
51 | 210201514 | Svítidlo LED bytové stropní závěsné 4 upevňov.body | kus | 2 |  | 0 | 0 | 0 | 212 | 424 | 15 | 0 | 0 | 0 | 0 | 0 |  | RTS 21/ II | Indiv | 0.43 | 0.86 |  | Práce |  |  |  | POL1_
52 | 210800004 | Vodič CYY 6 mm2 uložený pod omítkou | m | 12 |  | 0 | 0 | 0 | 31.7 | 380.4 | 15 | 0 | 0 | 0 | 0 | 0 |  | RTS 21/ II | Indiv | 0.06415 | 0.77 |  | Práce |  |  |  | POL1_
53 | 210800666 | Vodič H07V-K (CYA) 6 mm2 uložený v rozvaděčích | m | 0.5 |  | 0 | 0 | 0 | 73.4 | 36.7 | 15 | 0 | 0 | 0 | 0 | 0 |  | RTS 21/ II | Indiv | 0.14868 | 0.07 |  | Práce |  |  |  | POL1_
54 | 210800105 | Kabel CYKY 750 V 3x1,5 mm2 uložený pod omítkou včetně dodávky kabelu | m | 25 |  | 0 | 14.55 | 363.75 | 38.65 | 966.25 | 15 | 0 | 0.00016 | 0 | 0 | 0 |  | RTS 21/ II | Indiv | 0.07 | 1.75 |  | Práce |  |  |  | POL1_
55 | 222260020 | Krabice KU 68 pod omítku + vysekání | kus | 4 |  | 0 | 0 | 0 | 163 | 652 | 15 | 0 | 0 | 0 | 0 | 0 |  | RTS 21/ II | Indiv | 0.3305 | 1.32 |  | Práce |  |  |  | POL1_
56 | 650063611 | Montáž chrániče proudového dvoupólového do 25 A | kus | 1 |  | 0 | 0 | 0 | 172.5 | 172.5 | 15 | 0 | 0 | 0 | 0 | 0 |  | RTS 21/ II | Indiv | 0.35 | 0.35 |  | Práce |  |  |  | POL1_
57 | 210544888 | Napojení v hlavním rozvaděči | kpl | 1 |  | 0 | 0 | 0 | 1500 | 1500 | 15 | 0 | 0 | 0 | 0 | 0 |  | Vlastní | Indiv | 0 | 0 |  | Práce |  |  |  | POL1_
58 | 2145877558 | Demontáž stávající elektroinstalace | hod | 1 |  | 0 | 0 | 0 | 518 | 518 | 15 | 0 | 0 | 0 | 0 | 0 |  | Vlastní | Indiv | 0 | 0 |  | Práce |  |  |  | POL1_
59 | 21547455 | Stavební přípomoce HZS včetně materiálu | hod | 1 |  | 0 | 0 | 0 | 350 | 350 | 15 | 0 | 0 | 0 | 0 | 0 |  | Vlastní | Indiv | 0 | 0 |  | Práce |  |  |  | POL1_
60 | 021548885 | HLAVNÍ JISTIČ 3X25A TŘÍFÁZOVÝ | ks | 1 |  | 0 | 860 | 860 | 0 | 0 | 15 | 0 | 0 | 0 | 0 | 0 |  | Vlastní | Indiv | 0 | 0 |  | Specifikace |  |  |  | POL3_
61 | 34142157 | Vodič silový pevné uložení CYA 6,00 mm2 | m | 0.5 |  | 0 | 21.2 | 10.6 | 0 | 0 | 15 | 0 | 6e-05 | 0 | 0 | 0 | SPCM | RTS 21/ II | Indiv | 0 | 0 |  | Specifikace |  |  |  | POL3_
62 | 34535400 | Strojek spínače 1pólového Tango 3558-A01340 řaz.1 | kus | 4 |  | 0 | 143.5 | 574 | 0 | 0 | 15 | 0 | 1e-05 | 0 | 0 | 0 | SPCM | RTS 21/ II | Indiv | 0 | 0 |  | Specifikace |  |  |  | POL3_
63 | 34536490 | Kryt spínače Tango 3558A-A651 | kus | 4 |  | 0 | 48.6 | 194.4 | 0 | 0 | 15 | 0 | 1e-05 | 0 | 0 | 0 | SPCM | RTS 21/ II | Indiv | 0 | 0 |  | Specifikace |  |  |  | POL3_
64 | 34536700 | Rámeček pro spínače a zásuvky Tango 3901A-B10 | kus | 4 |  | 0 | 30.8 | 123.2 | 0 | 0 | 15 | 0 | 5e-05 | 0 | 0 | 0 | SPCM | RTS 21/ II | Indiv | 0 | 0 |  | Specifikace |  |  |  | POL3_
65 | 345601050000 | Lišta upevňovací 6035-84 | kus | 1 |  | 0 | 42.3 | 42.3 | 0 | 0 | 15 | 0 | 0 | 0 | 0 | 0 | SPCM | RTS 21/ II | Indiv | 0 | 0 |  | Specifikace |  |  |  | POL3_
66 | 34571519 | Krabice univerzální z PH KU 68 | kus | 4 |  | 0 | 13 | 52 | 0 | 0 | 15 | 0 | 4e-05 | 0 | 0 | 0 | SPCM | RTS 21/ II | Indiv | 0 | 0 |  | Specifikace |  |  |  | POL3_
67 | 348241102 | LED Stropní svítidlo 12W/230V IP54 | kus | 2 |  | 0 | 1043 | 2086 | 0 | 0 | 15 | 0 | 0.004 | 0.01 | 0 | 0 | SPCM | RTS 21/ II | Indiv | 0 | 0 |  | Specifikace |  |  |  | POL3_
68 | 357377061R | ELEKTRICKÝ ROZVADĚČ 12T NÁSTĚNNÝ | kus | 1 |  | 0 | 978 | 978 | 0 | 0 | 15 | 0 | 0.0263 | 0.03 | 0 | 0 |  | Vlastní | Indiv | 0 | 0 |  | Specifikace |  |  |  | POL3_
69 | 35822001014 | Jistič do 80 A 1 pól. charakteristika B, LTN-13B-1 | kus | 2 |  | 0 | 199.5 | 399 | 0 | 0 | 15 | 0 | 0.00018 | 0 | 0 | 0 | SPCM | RTS 21/ II | Indiv | 0 | 0 |  | Specifikace |  |  |  | POL3_
70 | 35822001015 | Jistič do 80 A 1 pól. charakteristika B, LTN-16B-1 | kus | 1 |  | 0 | 145 | 145 | 0 | 0 | 15 | 0 | 0.00018 | 0 | 0 | 0 | SPCM | RTS 21/ II | Indiv | 0 | 0 |  | Specifikace |  |  |  | POL3_
71 | 358891530 | Chránič kombi PFL7-16/1N/B/003 proudový s nadproud.ochranou | kus | 1 |  | 0 | 1557.6 | 1557.6 | 0 | 0 | 15 | 0 | 0.00027 | 0 | 0 | 0 | SPCM | RTS 21/ II | Indiv | 0 | 0 |  | Specifikace |  |  |  | POL3_
72 | 58541252 | Sádra stavební bilá 5 kg bal. | kg | 5 |  | 0 | 12 | 60 | 0 | 0 | 15 | 0 | 1 | 5 | 0 | 0 | SPCM | RTS 21/ II | Indiv | 0 | 0 |  | Specifikace |  |  |  | POL3_
73 | 21548777 | Revize ELEKTRO vč. přívodu a hlavního jističe | kpl | 1 |  | 0 | 0 | 0 | 1500 | 1500 | 15 | 0 | 0 | 0 | 0 | 0 |  | Vlastní | Indiv | 0 | 0 |  | R-položka |  |  |  | POL12_1
Díl: | D96 | Přesuny suti a vybouraných hmot |  |  |  | 0 |  | 0 |  | 11711.23 |  | 0 |  | 0 |  | 0 |  |  |  |  | 11.77 | [5 empty] | DIL
74 | 979097011 | Pronájem kontejneru 4 t | den | 2 |  | 0 | 0 | 0 | 105 | 210 | 15 | 0 | 0 | 0 | 0 | 0 |  | RTS 21/ II | Indiv | 0 | 0 |  | Práce |  |  |  | POL1_
75 | 979086112 | Nakládání nebo překládání suti a vybouraných hmot | t | 4.2681 |  | 0 | 0 | 0 | 176.9 | 755.03 | 15 | 0 | 0 | 0 | 0 | 0 |  | RTS 21/ II | Indiv | 0.277 | 1.18 |  | Přesun suti |  |  |  | POL8_
76 | 979081111 | Odvoz suti a vybour. hmot na skládku do 1 km | t | 4.2681 |  | 0 | 0 | 0 | 246.2 | 1050.8 | 15 | 0 | 0 | 0 | 0 | 0 |  | RTS 21/ II | Indiv | 0.49 | 2.09 |  | Přesun suti |  |  |  | POL8_
77 | 979081121 | Příplatek k odvozu za každý další 1 km | t | 85.3618 |  | 0 | 0 | 0 | 16.8 | 1434.08 | 15 | 0 | 0 | 0 | 0 | 0 |  | RTS 21/ II | Indiv | 0 | 0 |  | Přesun suti |  |  |  | POL8_
78 | 979082111 | Vnitrostaveništní doprava suti do 10 m - kolečko | t | 4.2681 |  | 0 | 0 | 0 | 347.6 | 1483.59 | 15 | 0 | 0 | 0 | 0 | 0 |  | RTS 21/ II | Indiv | 0.942 | 4.02 |  | Přesun suti |  |  |  | POL8_
79 | 979082121 | Příplatek k vnitrost. dopravě suti za dalších 5 m - kolečko | t | 42.6809 |  | 0 | 0 | 0 | 38.8 | 1656.02 | 15 | 0 | 0 | 0 | 0 | 0 |  | RTS 21/ II | Indiv | 0.105 | 4.48 |  | Přesun suti |  |  |  | POL8_
80 | 979990001 | Poplatek za skládku stavební suti | t | 4.2681 |  | 0 | 0 | 0 | 1200 | 5121.71 | 15 | 0 | 0 | 0 | 0 | 0 |  | RTS 20/ I | Indiv | 0 | 0 |  | Přesun suti |  |  |  | POL8_
[25 empty] | 15 | 21 | DPH
| Celkem |  |  |  |  | 0 | [18 empty] | 0 | 0 | SUM
Poznámky uchazeče k zadání
POPUZIV
END
Note on S6: Jedná se o informaci, zda se jedná o položku, která je do rozpočtu zadána z cenové soustavy RTS, nebo vlastní.
Note on T6: Jedná se o název CÚ, která je zadána u položky rozpočtu

## VRN
Položkový rozpočet | [26 empty] | #TypZaznamu#
S: |  | Stavební práce | [24 empty] | STA
O: |  | Rekonstrukce bytu - Textilní 13 | [21 empty] | STA |  |  | OBJ
R: |  | vedlejší a ostatní náklady | [24 empty] | ROZ
P.č. | Číslo položky | Název položky | MJ | Množství | Cena / MJ | Celkem | Dodávka | Dodávka celk. | Montáž | Montáž celk. | DPH | Cena s DPH | Hmotnost / MJ | Hmotnost celk.(t) | Dem. hmotnost / MJ | Dem. hmotnost celk.(t) | Ceník | Cen. soustava / platnost | Cenová úroveň | Nhod / MJ | Nhod celk. | Dodavatel | Typ položky
Díl: | ON | Ostatní náklady |  |  |  | 0 |  | 0 |  | 21700 |  | 0 |  | 0 |  | 0 |  |  |  |  | 0 | [5 empty] | DIL
1 | 005121 R | Zařízení staveniště | Soubor | 1 |  | 0 | 0 | 0 | 5000 | 5000 | 15 | 0 | 0 | 0 | 0 | 0 |  | Vlastní | Indiv | 0 | 0 |  | VRN |  |  |  | POL99_8
2 | 005122 R | Provozní vlivy - stavební práce prováděny dle PD a TZ - technologické přestávky | Soubor | 1 |  | 0 | 0 | 0 | 4000 | 4000 | 15 | 0 | 0 | 0 | 0 | 0 |  | Vlastní | Indiv | 0 | 0 |  | VRN |  |  |  | POL99_8
3 | 005211080R | Bezpečnostní a hygienická opatření na staveništi | Soubor | 1 |  | 0 | 0 | 0 | 2000 | 2000 | 15 | 0 | 0 | 0 | 0 | 0 |  | Vlastní | Indiv | 0 | 0 |  | VRN |  |  |  | POL99_8
4 | 00523 R | Zkoušky a revize celého bytu vč. hlavního jističe | Soubor | 1 |  | 0 | 0 | 0 | 3000 | 3000 | 15 | 0 | 0 | 0 | 0 | 0 |  | Vlastní | Indiv | 0 | 0 |  | VRN |  |  |  | POL99_8
5 | 00144854 | Vzorkování dlažeb, obkladů, pvc, kuchyň linky | Soubor | 1 |  | 0 | 0 | 0 | 500 | 500 | 15 | 0 | 0 | 0 | 0 | 0 |  | Vlastní | Indiv | 0 | 0 |  | VRN |  |  |  | POL99_8
6 | 0041477 | Průběžný úklid společných prostor | Soubor | 1 |  | 0 | 0 | 0 | 2000 | 2000 | 15 | 0 | 0 | 0 | 0 | 0 |  | Vlastní | Indiv | 0 | 0 |  | VRN |  |  |  | POL99_8
7 | 004211 | Mimostaveništní doprava materiálu | Soubor | 1 |  | 0 | 0 | 0 | 5000 | 5000 | 15 | 0 | 0 | 0 | 0 | 0 |  | Vlastní | Indiv | 0 | 0 |  | VRN |  |  |  | POL99_8
8 | 0051444 | Fotodokumentace | Soubor | 1 |  | 0 | 0 | 0 | 200 | 200 | 15 | 0 | 0 | 0 | 0 | 0 |  | Vlastní | Indiv | 0 | 0 |  | VRN |  |  |  | POL99_8
[25 empty] | 15 | 21 | DPH
| Celkem |  |  |  |  | 0 | [18 empty] | 0 | 0 | SUM
Poznámky uchazeče k zadání
POPUZIV
END
Note on S6: Jedná se o informaci, zda se jedná o položku, která je do rozpočtu zadána z cenové soustavy RTS, nebo vlastní.
Note on T6: Jedná se o název CÚ, která je zadána u položky rozpočtu