## Pokyny pro vyplnění
Pokyny pro vyplnění
Ve všech listech tohoto souboru můžete měnit pouze buňky s modrým pozadím. Jedná se o tyto údaje : - údaje o firmě - jednotkové ceny položek zadané na maximálně dvě desetinná místa

## Stavba
#RTSROZP# | Soupis stavebních prací, dodávek a služeb
| Stavba: |  | JP008/2025 | Budova městského úřadu Krnov
| Zadavatel |  | Město Krnov |  |  |  | IČO: | 00296139
|  |  | Hlavní náměstí 96/1 |  |  |  | DIČ: | CZ00296139
|  |  | 79401 | Krnov-Pod Bezručovým vrchem
| Projektant: | [5 empty] | IČO:
DIČ:
| Zhotovitel: | [5 empty] | IČO:
DIČ:
Vypracoval:
| Rozpis ceny | [6 empty] | Celkem
HSV | HSV | [6 empty] | 0
PSV | PSV | [6 empty] | 0
MON | MON | [6 empty] | 0
VN | Vedlejší náklady | [6 empty] | 0
ON | Ostatní náklady | [6 empty] | 0
| Celkem | [6 empty] | 0
Rekapitulace daní
| Základ pro sníženou DPH |  |  | 12 | % | 0 |  |  | CZK
| Snížená DPH |  |  | 12 | % | 0 |  |  | CZK
| Základ pro základní DPH |  |  | 21 | % | 0 |  |  | CZK
| Základní DPH |  |  | 21 | % | 0 |  |  | CZK
0 | Zaokrouhlení |  |  |  |  | 0 |  |  | CZK
0 | Cena celkem bez DPH |  |  |  |  | 0 |  |  | CZK
| Cena celkem s DPH |  |  |  |  | 0 |  |  | CZK
|  | v |  |  | dne
|  |  | Za zhotovitele |  |  |  | Za objednatele
Rekapitulace dílčích částí
#CASTI>> | Číslo | Název |  |  | Základ pro sníženou DPH | Základ pro základní DPH | DPH celkem | Cena celkem | %
1 | Stavba |  |  |  | 0 | 0 |  | 0
2 |  | Stavební objekt
2 | SO01 | Stavební úpravy výtahu včetně bezbariérového přístupu |  |  | 0 | 0 |  | 0
3 | A | Stavební rozpočet |  |  | 0 | 0 |  | 0
3 | B | Úpravy atria a průchodu |  |  | 0 | 0 |  | 0
3 | C | Vedlejší rozpočtové náklady |  |  | 0 | 0 |  | 0
3 | D | Elektroinstalace |  |  | 0 | 0 |  | 0
| Celkem za stavbu |  |  |  | 0 | 0 | 0 | 0 | 0
#POPS | Popis stavby: JP008/2025 - Budova městského úřadu Krnov
#POPO | Popis objektu: SO01 - Stavební úpravy výtahu včetně bezbariérového přístupu
#POPR | Popis rozpočtu: A - Stavební rozpočet
#POPR | Popis rozpočtu: B - Úpravy atria a průchodu
#POPR | Popis rozpočtu: C - Vedlejší rozpočtové náklady
#POPR | Popis rozpočtu: D - Elektroinstalace
Rekapitulace dílů
| Číslo | Název |  |  | Typ dílu |  |  | Celkem | %
| 006 | Instalační materiál - silnoproud |  |  | HSV |  |  | 0
| 1 | Zemní práce |  |  | HSV |  |  | 0
| 2 | Základy a zvláštní zakládání |  |  | HSV |  |  | 0
| 3 | Svislé a kompletní konstrukce |  |  | HSV |  |  | 0
| 342 | Stěny a příčky montované lehké |  |  | HSV |  |  | 0
| 4 | Vodorovné konstrukce |  |  | HSV |  |  | 0
| 416 | Podhledy a mezistropy montované lehké |  |  | HSV |  |  | 0
| 5 | Komunikace |  |  | HSV |  |  | 0
| 61 | Úpravy povrchů vnitřní |  |  | HSV |  |  | 0
| 62 | Úpravy povrchů vnější |  |  | HSV |  |  | 0
| 63 | Podlahy a podlahové konstrukce |  |  | HSV |  |  | 0
| 64 | Výplně otvorů |  |  | HSV |  |  | 0
| 8 | Trubní vedení |  |  | HSV |  |  | 0
| 91 | Doplňující práce na komunikaci |  |  | HSV |  |  | 0
| 93 | Dokončovací práce inženýrských staveb |  |  | HSV |  |  | 0
| 94 | Lešení a stavební výtahy |  |  | HSV |  |  | 0
| 95 | Dokončovací konstrukce na pozemních stavbách |  |  | HSV |  |  | 0
| 96 | Bourání konstrukcí |  |  | HSV |  |  | 0
| 98 | Demolice |  |  | HSV |  |  | 0
| 99 | Staveništní přesun hmot |  |  | HSV |  |  | 0
| 711 | Izolace proti vodě |  |  | PSV |  |  | 0
| 713 | Izolace tepelné |  |  | PSV |  |  | 0
| 721 | Vnitřní kanalizace |  |  | PSV |  |  | 0
| 725 | Zařizovací předměty |  |  | PSV |  |  | 0
| 728 | Vzduchotechnika |  |  | PSV |  |  | 0
| 735 | Otopná tělesa |  |  | PSV |  |  | 0
| 762 | Konstrukce tesařské |  |  | PSV |  |  | 0
| 766 | Konstrukce truhlářské, okna a dveře |  |  | PSV |  |  | 0
| 767 | Konstrukce zámečnické |  |  | PSV |  |  | 0
| 771 | Podlahy z dlaždic a obklady |  |  | PSV |  |  | 0
| 772 | Kamenné dlažby |  |  | PSV |  |  | 0
| 776 | Podlahy a stěny povlakové |  |  | PSV |  |  | 0
| 781 | Obklady keramické |  |  | PSV |  |  | 0
| 783 | Nátěry |  |  | PSV |  |  | 0
| 784 | Malby |  |  | PSV |  |  | 0
| 001 | Elektroinstalační materiál - kabelové trasy |  |  | MON |  |  | 0
| 002 | Kabelové soubory - kabelové trasy |  |  | MON |  |  | 0
| 003 | Jiné práce - kabelové trasy |  |  | MON |  |  | 0
| 004 | Ostatní - kabelové trasy |  |  | MON |  |  | 0
| 005 | Rozvaděče a příslušenství - silnoproud |  |  | MON |  |  | 0
| 007 | Ostatní - silnoproud |  |  | MON |  |  | 0
| 008 | IP kamery, IP domácí telefon apod. - strukturovaná kabeláž |  |  | MON |  |  | 0
| 009 | Kabely - strukturovaná kabeláž |  |  | MON |  |  | 0
| 010 | Ostatní - strukturovaná kabeláž |  |  | MON |  |  | 0
| 011 | Vedlejší náklady |  |  | MON |  |  | 0
| M33 | Montáže dopravních zař. a vah |  |  | MON |  |  | 0
| D96 | Přesuny suti a vybouraných hmot |  |  | PSU |  |  | 0
| VN | Vedlejší náklady |  |  | VN |  |  | 0
| ON | Ostatní náklady |  |  | ON |  |  | 0
| Cena celkem | [6 empty] | 0 | 0
Note on D11: Název
Note on I11: IČO
Note on D12: Ulice
Note on I12: DIČ
Note on D13: PSČ
Note on E13: Místo

## VzorPolozky (hidden)
Položkový rozpočet
S:
O:
R:

## SO01 A Pol
Položkový soupis prací a dodávek | [27 empty] | #TypZaznamu#
S: | JP008/2025 | Budova městského úřadu Krnov | [25 empty] | STA
O: | SO01 | Stavební úpravy výtahu včetně bezbariérového přístupu | [22 empty] | STA |  |  | OBJ
R: | A | Stavební rozpočet | [25 empty] | ROZ
P.č. | Číslo položky | Název položky | MJ | Množství | Cena / MJ | Celkem | Dodávka | Dodávka celk. | Montáž | Montáž celk. | DPH | Cena s DPH | Hmotnost / MJ | Hmotnost celk.(t) | Dem. hmotnost / MJ | Dem. hmotnost celk.(t) | Ceník | Cen. soustava / platnost | Cenová úroveň | Nhod / MJ | Nhod celk. | Dodavatel | Typ položky | Stav položky
Díl: | 1 | Zemní práce |  |  |  | 0 |  | 0 |  | 0 |  | 0 |  | 12.84 |  | 0 |  |  |  |  | 83.06 | [6 empty] | DIL
1 | 162201201R00 | Vodorovné přemístění výkopku nošením z horniny 1 až 4, nošením, na vzdálenost do 10 m | m3 | 6.3584 |  | 0 |  | 0 |  | 0 | 21 | 0 | 0 | 0 | 0 | 0 | 800-1 | RTS 25/ II | RTS 25/ II | 0.868 | 5.52 |  | Práce | Běžná |  |  |  | POL1_
|  | bez naložení, avšak s vyprázdněním nádoby na hromadu nebo do dopravního prostředku, | [25 empty] | SPI
2 | 162201210R00 | Vodorovné přemístění výkopku nošením příplatek za každých dalších 10 m z horniny 1 až 4, kolečkem | m3 | 19.0752 |  | 0 |  | 0 |  | 0 | 21 | 0 | 0 | 0 | 0 | 0 | 800-1 | RTS 25/ II | RTS 25/ II | 0.591 | 11.27 |  | Práce | Běžná |  |  |  | POL1_
|  | bez naložení, avšak s vyprázdněním nádoby na hromadu nebo do dopravního prostředku, | [25 empty] | SPI
|  | 6,35839*3 |  | 19.0752 | [23 empty] | VV | 0
3 | 139711101RT4 | v hornině 4 | m3 | 6.3584 |  | 0 |  | 0 |  | 0 | 21 | 0 | 0 | 0 | 0 | 0 |  | RTS 25/ II | RTS 25/ II | 6.298 | 40.05 |  | Práce | Běžná |  |  |  | POL1_
|  | Výkop pro nové základy výtahové šachty : (0,63+0,25)*2,93*1,30 |  | 3.3519 | [23 empty] | VV | 0
|  | (0,28+1,541)*(1,27)*1,30 |  | 3.0065 | [23 empty] | VV | 0
4 | 151101201R00 | příložné, hloubky do 4 m | m2 | 8.728 |  | 0 |  | 0 |  | 0 | 21 | 0 | 0.0007 | 0.01 | 0 | 0 |  | RTS 25/ II | RTS 25/ II | 0.156 | 1.36 |  | Práce | Běžná |  |  |  | POL1_
|  | pažení výkopu pro nové základy výtahové šachty : (2,93+0,88+0,28+1,541)*1,55 |  | 8.728 | [23 empty] | VV | 0
5 | 151101211R00 | příložné, hloubky do 4 m | m2 | 8.728 |  | 0 |  | 0 |  | 0 | 21 | 0 | 0 | 0 | 0 | 0 |  | RTS 25/ II | RTS 25/ II | 0.095 | 0.83 |  | Práce | Běžná |  |  |  | POL1_
6 | 162201203R00 | z horniny 1 až 4, kolečkem, na vzdálenost do 10 m | m3 | 6.3584 |  | 0 |  | 0 |  | 0 | 21 | 0 | 0 | 0 | 0 | 0 |  | RTS 25/ II | RTS 25/ II | 0.67 | 4.26 |  | Práce | Běžná |  |  |  | POL1_
|  | Výkopek ruční odvoz ven z budovy : (0,63+0,25)*2,93*1,30 |  | 3.3519 | [23 empty] | VV | 0
|  | (0,28+1,541)*(1,27)*1,30 |  | 3.0065 | [23 empty] | VV | 0
7 | 162701105R00 | z horniny 1 až 4, na vzdálenost přes 9 000 do 10 000 m | m3 | 6.3584 |  | 0 |  | 0 |  | 0 | 21 | 0 | 0 | 0 | 0 | 0 |  | RTS 25/ II | RTS 25/ II | 0.011 | 0.07 |  | Práce | Běžná |  |  |  | POL1_1
|  | výkopek odvést na skládku : (0,63+0,25)*2,93*1,30 |  | 3.3519 | [23 empty] | VV | 0
|  | (0,28+1,541)*(1,27)*1,30 |  | 3.0065 | [23 empty] | VV | 0
8 | 162701109R00 | z horniny 1 až 4 | m3 | 95.3758 |  | 0 |  | 0 |  | 0 | 21 | 0 | 0 | 0 | 0 | 0 |  | RTS 25/ II | RTS 25/ II | 0 | 0 |  | Práce | Běžná |  |  |  | POL1_
|  | Skládka Horní Benešov : 6,35839*15 |  | 95.3758 | [23 empty] | VV | 0
9 | 167101201R00 | z horniny 1 až 4 | m3 | 6.3584 |  | 0 |  | 0 |  | 0 | 21 | 0 | 0 | 0 | 0 | 0 |  | RTS 25/ II | RTS 25/ II | 1.938 | 12.32 |  | Práce | Běžná |  |  |  | POL1_1
|  | výkopek odvést na skládku : (0,63+0,25)*2,93*1,30 |  | 3.3519 | [23 empty] | VV | 0
|  | (0,28+1,541)*(1,27)*1,30 |  | 3.0065 | [23 empty] | VV | 0
10 | 174101102R00 | v uzavřených prostorách s urovnáním povrchu zásypu s ručním zhutněním | m3 | 6.4134 |  | 0 |  | 0 |  | 0 | 21 | 0 | 0 | 0 | 0 | 0 |  | RTS 25/ II | RTS 25/ II | 1.15 | 7.38 |  | Práce | Běžná |  |  |  | POL1_1
|  | zásyp po provedení základů výtahové šachty : (0,755*2,93+(0,16+0,14+0,38+1,20+0,065)*0,99)*1,55 |  | 6.4134 | [23 empty] | VV | 0
11 | 199000002R00 | horniny 1- 4, skupina 17 05 04 z Katalogu odpadů | m3 | 6.3584 |  | 0 |  | 0 |  | 0 | 21 | 0 | 0 | 0 | 0 | 0 |  | RTS 25/ II | RTS 25/ II | 0 | 0 |  | Práce | Běžná |  |  |  | POL1_1
|  | výkopek odvést na skládku : (0,63+0,25)*2,93*1,30 |  | 3.3519 | [23 empty] | VV | 0
|  | (0,28+1,541)*(1,27)*1,30 |  | 3.0065 | [23 empty] | VV | 0
12 | 583427551R | Kamenivo přírodní drcené; bez stanovené kvality; frakce 32,0 až 63,0 mm | t | 12.8269 |  | 0 |  | 0 |  | 0 | 21 | 0 | 1 | 12.83 | 0 | 0 | SPCM | RTS 25/ II | RTS 25/ II | 0 | 0 |  | Specifikace | Běžná |  |  |  | POL3_0
|  | zásyp po provedení základů výtahové šachty : (0,755*2,93+(0,16+0,14+0,38+1,20+0,065)*0,99)*1,55*2 |  | 12.8269 | [23 empty] | VV | 0
Díl: | 2 | Základy a zvláštní zakládání |  |  |  | 0 |  | 0 |  | 0 |  | 0 |  | 7.33 |  | 0.01 |  |  |  |  | 41.58 | [6 empty] | DIL
13 | 216904391R00 | Očištění ploch tlak. vodou nebo stlač. vzduchem , , příplatek za ruční dočištění ocelovými kartáči | m2 | 10.8965 |  | 0 |  | 0 |  | 0 | 21 | 0 | 0 | 0 | 0 | 0 | 800-2 | RTS 25/ II | RTS 25/ II | 0.526 | 5.73 |  | Práce | Běžná |  |  |  | POL1_
|  | stávající stěny : 2,93*1,55+1,95*1,55+0,88*1,55+1,27*1,55 |  | 10.8965 | [23 empty] | VV | 0
14 | 271531112R00 | kamenivo hrubé, drcené, frakce 32 - 63 mm | m3 | 0.583 |  | 0 |  | 0 |  | 0 | 21 | 0 | 1.818 | 1.06 | 0 | 0 |  | RTS 25/ II | RTS 25/ II | 1.09 | 0.64 |  | Práce | Běžná |  |  |  | POL1_
|  | podlaha 1. PP, skladba C - podsyp : | [25 empty] | VV | 0
|  | zásyp po provedení základů výtahové šachty : 2,53*0,10+3,30*0,10 |  | 0.583 | [23 empty] | VV | 0
15 | 271571111R00 | štěrkopísek tříděný, | m3 | 0.583 |  | 0 |  | 0 |  | 0 | 21 | 0 | 2.1 | 1.22 | 0 | 0 |  | RTS 25/ II | RTS 25/ II | 0.965 | 0.56 |  | Práce | Běžná |  |  |  | POL1_
|  | podlaha 1. PP, skladba C : 2,53*0,10 |  | 0.253 | [23 empty] | VV | 0
|  | 3,30*0,10 |  | 0.33 | [23 empty] | VV | 0
16 | 273313311R00 | třídy C 8/10 | m3 | 0.21971 |  | 0 |  | 0 |  | 0 | 21 | 0 | 2.525 | 0.55 | 0 | 0 |  | RTS 25/ II | RTS 25/ II | 0.477 | 0.1 |  | Práce | Běžná |  |  |  | POL1_
|  | podkladní beton : 2,17*2,025*0,05 |  | 0.21971 | [23 empty] | VV | 0
17 | 273321311R00 | třídy C 16/20 | m3 | 0.583 |  | 0 |  | 0 |  | 0 | 21 | 0 | 2.525 | 1.47 | 0 | 0 |  | RTS 25/ II | RTS 25/ II | 0.48 | 0.28 |  | Práce | Běžná |  |  |  | POL1_
|  | dotčená podlaha 1.pp : | [25 empty] | VV | 0
|  | podlaha 1. PP, skladba C : 2,53*0,10 |  | 0.253 | [23 empty] | VV | 0
|  | 3,30*0,10 |  | 0.33 | [23 empty] | VV | 0
18 | 273321321R00 | třídy C 20/25 | m3 | 0.59771 |  | 0 |  | 0 |  | 0 | 21 | 0 | 2.525 | 1.51 | 0 | 0 |  | RTS 25/ II | RTS 25/ II | 0.48 | 0.29 |  | Práce | Běžná |  |  |  | POL1_1
|  | šachta : 1,925*2,07*0,15 |  | 0.59771 | [23 empty] | VV | 0
19 | 273351215RT1 | zřízení | m2 | 0.59925 |  | 0 |  | 0 |  | 0 | 21 | 0 | 0.03639 | 0.02 | 0 | 0 |  | RTS 25/ II | RTS 25/ II | 0.527 | 0.32 |  | Práce | Běžná |  |  |  | POL1_
|  | podkladní beton šachta : (1,925+2,07)*0,15 |  | 0.59925 | [23 empty] | VV | 0
20 | 273351216R00 | odstranění | m2 | 0.59925 |  | 0 |  | 0 |  | 0 | 21 | 0 | 0 | 0 | 0 | 0 |  | RTS 25/ II | RTS 25/ II | 0.32 | 0.19 |  | Práce | Běžná |  |  |  | POL1_
|  | Včetně očištění, vytřídění a uložení bednicího materiálu. | [25 empty] | POP
21 | 273361821R00 | 10 505(R) | t | 0.10203 |  | 0 |  | 0 |  | 0 | 21 | 0 | 1.0275 | 0.1 | 0 | 0 |  | RTS 25/ II | RTS 25/ II | 23.531 | 2.4 |  | Práce | Běžná |  |  |  | POL1_
|  | nové kce základů viz výkres D.1.2. 06 : | [25 empty] | VV | 0
|  | varianta 2-výpis výztuže : 102,03*0,001 |  | 0.10203 | [23 empty] | VV | 0
22 | 273361921RT8 | průměr drátu 8 mm, velikost oka 100/100 mm | t | 0.10902 |  | 0 |  | 0 |  | 0 | 21 | 0 | 1.0564 | 0.12 | 0 | 0 |  | RTS 25/ II | RTS 25/ II | 15.231 | 1.66 |  | Práce | Běžná |  |  |  | POL1_
|  | Dno výtahové šachty výztuž sv. sítí 8/100/100 ve dvou úrovních - skladba D1 : (1,925*2,07)*7,9*2*0,001 |  | 0.06296 | [23 empty] | VV | 0
|  | dotčená podlaha 1.pp : | [25 empty] | VV | 0
|  | podlaha 1. PP, skladba C : 2,53*7,9*0,001 |  | 0.01999 | [23 empty] | VV | 0
|  | 3,30*7,9*0,001 |  | 0.02607 | [23 empty] | VV | 0
23 | 274354031R00 | průřezu do 0,05 m2, délky prostupu do 0,25 m | kus | 1 |  | 0 |  | 0 |  | 0 | 21 | 0 | 0.00203 | 0 | 0 | 0 |  | RTS 25/ II | RTS 25/ II | 0.4 | 0.4 |  | Práce | Běžná |  |  |  | POL1_
|  | prostup ve ŽB stropu nad šachtou : 1 |  | 1 | [23 empty] | VV | 0
24 | 279311115R00 | z betonu třídy C 20/25 | m3 | 0.47951 |  | 0 |  | 0 |  | 0 | 21 | 0 | 2.5277 | 1.21 | 0 | 0 |  | RTS 25/ II | RTS 25/ II | 7.822 | 3.75 |  | Práce | Běžná |  |  |  | POL1_
|  | nové základové pásy výtahové šachty : 1,925*0,525*0,20+2,07*0,67*0,20 |  | 0.47951 | [23 empty] | VV | 0
25 | 279351101R00 | jednostranné, zřízení | m2 | 1.598 |  | 0 |  | 0 |  | 0 | 21 | 0 | 0.04004 | 0.06 | 0 | 0 |  | RTS 25/ II | RTS 25/ II | 0.74 | 1.18 |  | Práce | Běžná |  |  |  | POL1_
|  | nové základové pásy výtahové šachty : 1,925*0,20*2+2,07*0,20*2 |  | 1.598 | [23 empty] | VV | 0
26 | 279351102R00 | Bednění základových zdí jednostranné, odstranění | m2 | 1.598 |  | 0 |  | 0 |  | 0 | 21 | 0 | 0 | 0 | 0 | 0 |  | RTS 25/ II | Indiv | 0.35 | 0.56 |  | Práce | Běžná |  |  |  | POL1_
|  | bednění svislé nebo šikmé (odkloněné), půdorysně přímé nebo zalomené základových zdí ve volných nebo zapažených jámách, rýhách, šachtách, včetně případných vzpěr, | [25 empty] | POP |  | bednění svislé nebo šikmé (odkloněné), půdorysně přímé nebo zalomené základových zdí ve volných nebo zapažených jámách, rýhách, šachtách, včetně případných vzpěr,
|  | Včetně očištění, vytřídění a uložení bednicího materiálu. | [25 empty] | POP
27 | 970051020R00 | jádrové vrtání , d 20 mm | m | 9.6 |  | 0 |  | 0 |  | 0 | 21 | 0 | 0.00042 | 0 | 0.00079 | 0.01 |  | RTS 25/ II | RTS 25/ II | 2.45 | 23.52 |  | Práce | Běžná |  |  |  | POL1_
|  | prokotvení nové kce základů do stávajícího zdiva : | [25 empty] | VV | 0
|  | 2 x d 14 - 800 mm po 200mm : (0,3*2*8)*2 |  | 9.6 | [23 empty] | VV | 0
28 | 58550090R | tmel polymercementový; lepicí; dvousložková; přilnavost k materiálům beton, zdivo, kámen, pórobeton | kg | 9.09 |  | 0 |  | 0 |  | 0 | 21 | 0 | 0.001 | 0.01 | 0 | 0 | SPCM | RTS 25/ II | RTS 25/ II | 0 | 0 |  | Specifikace | Běžná |  |  |  | POL3_
|  | 1 balení : 9,09 |  | 9.09 | [23 empty] | VV | 0
Díl: | 3 | Svislé a kompletní konstrukce |  |  |  | 0 |  | 0 |  | 0 |  | 0 |  | 27.21 |  | 0 |  |  |  |  | 227.88 | [6 empty] | DIL
29 | 289201111R00 | Vyklínování uvolněných kamenů ve zdivu ve zdivu řádkovém nebo kvádrovém | m2 | 8.022 |  | 0 |  | 0 |  | 0 | 21 | 0 | 0.00616 | 0.05 | 0 | 0 | 800-2 | RTS 25/ II | RTS 25/ II | 0.747 | 5.99 |  | Práce | Běžná |  |  |  | POL1_
|  | pro spárování aktivovanou maltou, úlomky kamene popřípadě cihel, | [25 empty] | SPI
|  | HEA140 dle výkresu D.1.2.05 : (2*3,33+2,14+0,98+5*3,42+2*1,09+4*1,12+3*2,19)*0,20 |  | 8.022 | [23 empty] | VV | 0
30 | 311237422R00 | Zdivo nosné z cihel a tvarovek pálených tloušťky 200 mm, , charakteristická pevnost v tlaku fk = 2,90 MPa, součinitel prostupu tepla U = 1,05 W/m2.K, hodnota pro zdivo bez omítky při vlh..., Malta zdicí lehká (L), zakládací; pojivo: cementové; M 10 N/mm2 | m2 | 26.2127 |  | 0 |  | 0 |  | 0 | 21 | 0 | 0.14863 | 3.9 | 0 | 0 | 801-1 | RTS 25/ II | RTS 25/ II | 0.56 | 14.68 |  | Práce | Běžná |  |  |  | POL1_
|  | 1.pp nové zdivo šachty : 1,625*2,75-1,20*2,28 |  | 1.7328 | [23 empty] | VV | 0
|  | zdivo šachty 1.np : 1,92*4,25 |  | 8.16 | [23 empty] | VV | 0
|  | zdivo šachty 2.np : 1,92*4,25 |  | 8.16 | [23 empty] | VV | 0
|  | zdivo šachty 3.np : 1,92*4,25 |  | 8.16 | [23 empty] | VV | 0
31 | 317234410RT2 | Vyzdívka mezi nosníky cementovou, Prvek zdicí pálený funkce: cihla plná; dl = 290 mm; š = 140 mm; v = 65 mm; fb = 20,0 N/mm2 | m3 | 0.40028 |  | 0 |  | 0 |  | 0 | 21 | 0 | 1.7676 | 0.71 | 0 | 0 | 801-4 | RTS 25/ II | RTS 25/ II | 6.87 | 2.75 |  | Práce | Běžná |  |  |  | POL1_
|  | jakýmikoliv cihlami pálenými na jakoukoliv maltu, | [25 empty] | SPI
|  | 1.PP - nový otvor do Atria : 1,70*0,30*0,15 |  | 0.0765 | [23 empty] | VV | 0
|  | 1.PP - otvor do výtahu : 1,70*0,22*0,15 |  | 0.0561 | [23 empty] | VV | 0
|  | 1.NP - otvor do výtahu : 2,10*0,15*0,15 |  | 0.04725 | [23 empty] | VV | 0
|  | 1.NP - otvor 103/121 : 1,30*0,115*0,15 |  | 0.02243 | [23 empty] | VV | 0
|  | 1.NP - otvor 103/126 : 1,20*0,115*0,15 |  | 0.0207 | [23 empty] | VV | 0
|  | 2.NP - otvor do výtahu : 2,10*0,15*0,15 |  | 0.04725 | [23 empty] | VV | 0
|  | 2.NP - otvor 208/266 : 1,60*0,115*0,15 |  | 0.0276 | [23 empty] | VV | 0
|  | 2.NP - otvor 208/267 : 1,60*0,115*0,15 |  | 0.0276 | [23 empty] | VV | 0
|  | 3.NP - otvor do výtahu : 2,10*0,15*0,15 |  | 0.04725 | [23 empty] | VV | 0
|  | 3.NP - otvor 311/357 : 1,60*0,115*0,15 |  | 0.0276 | [23 empty] | VV | 0
32 | 317941121RT3 | Osazení ocelových válcovaných nosníků na zdivu včetně dodávky profilu I, výšky 120 mm, Tyč ocelová válcovaná za tepla průřez: I; značka: S235JR (1.0038); h = 120 mm; b = 58 mm; s = 5,1 mm; t = 7,7 mm | t | 0.34188 |  | 0 |  | 0 |  | 0 | 21 | 0 | 1.0995 | 0.38 | 0 | 0 | 801-1 | RTS 25/ II | RTS 25/ II | 18.18 | 6.22 |  | Práce | Běžná |  |  |  | POL1_
|  | profilu I, nebo IE, nebo U, nebo UE, nebo L | [25 empty] | SPI
|  | 1.PP : 5*1,60*0,0111 |  | 0.0888 | [23 empty] | VV | 0
|  | 2*2,00*0,0111 |  | 0.0444 | [23 empty] | VV | 0
|  | 1.NP : 1,10*0,0111 |  | 0.01221 | [23 empty] | VV | 0
|  | 1,20*0,0111 |  | 0.01332 | [23 empty] | VV | 0
|  | 2*2,00*0,0111 |  | 0.0444 | [23 empty] | VV | 0
|  | 2.NP : 2*1,50*0,0111 |  | 0.0333 | [23 empty] | VV | 0
|  | 2*2,00*0,0111 |  | 0.0444 | [23 empty] | VV | 0
|  | 3.NP : 1,50*0,0111 |  | 0.01665 | [23 empty] | VV | 0
|  | 2*2,00*0,0111 |  | 0.0444 | [23 empty] | VV | 0
33 | 317941123R00 | Osazení ocelových válcovaných nosníků na zdivu bez dodávky materiálu, výšky od 140 do 220 mm | t | 1.139 |  | 0 |  | 0 |  | 0 | 21 | 0 | 0.01709 | 0.02 | 0 | 0 | 801-1 | RTS 25/ II | RTS 25/ II | 16.583 | 18.89 |  | Práce | Běžná |  |  |  | POL1_
|  | profilu I, nebo IE, nebo U, nebo UE, nebo L | [25 empty] | SPI
|  | dle výpisu oceli na výkrese D.1.2.05 včetně 15% na spoje a další materiál : 1,139 |  | 1.139 | [23 empty] | VV | 0
34 | 342241161R00 | Příčky z tvárnic pálených Příčky z tvárnic keramických pálených tloušťky 65 mm, z cihel plných, P 15, na maltu MVC 2,5, Prvek zdicí pálený funkce: cihla plná; tvar: základní; styčná plocha: hladká; fb = 20,0 N/mm2; barva: cihlově červená | m2 | 3.3457 |  | 0 |  | 0 |  | 0 | 21 | 0 | 0.1231 | 0.41 | 0 | 0 | 801-1 | RTS 25/ II | RTS 25/ II | 0.54 | 1.81 |  | Práce | Běžná |  |  |  | POL1_
|  | jednoduché nebo příčky zděné do svislé dřevěné, cihelné, betonové nebo ocelové konstrukce na jakoukoliv maltu vápenocementovou (MVC) nebo cementovou (MC), | [25 empty] | SPI |  | jednoduché nebo příčky zděné do svislé dřevěné, cihelné, betonové nebo ocelové konstrukce na jakoukoliv maltu vápenocementovou (MVC) nebo cementovou (MC),
|  | Včetně pomocného lešení výšky do 1900 mm a pro zatížení do 1,5 kPa. | [25 empty] | POP
|  | 1.NP u vstupu do šachty : 1,625*2,37-1,20*2,28 |  | 1.1153 | [23 empty] | VV | 0
|  | 2.NP u vstupu do šachty : 1,625*2,37-1,20*2,28 |  | 1.1153 | [23 empty] | VV | 0
|  | 2.NP u vstupu do šachty : 1,625*2,37-1,20*2,28 |  | 1.1153 | [23 empty] | VV | 0
35 | 342948111R00 | Kotvení příček ke konstrukci kotvami na hmoždinky | m | 102.1 |  | 0 |  | 0 |  | 0 | 21 | 0 | 0.00102 | 0.1 | 0 | 0 | 801-1 | RTS 25/ II | RTS 25/ II | 0.22 | 22.46 |  | Práce | Běžná |  |  |  | POL1_
|  | Včetně dodávky kotev a spojovacího materiálu. | [25 empty] | SPI
|  | Včetně dodávky kotev i spojovacího materiálu. | [25 empty] | POP
|  | 1.PP : 2,90 |  | 2.9 | [23 empty] | VV | 0
|  | 1.NP : 6*4,35+2*2,37+2*3,34 |  | 37.52 | [23 empty] | VV | 0
|  | 2.NP : 6*4,35+2*2,37 |  | 30.84 | [23 empty] | VV | 0
|  | 3.NP : 6*4,35+2*2,37 |  | 30.84 | [23 empty] | VV | 0
36 | 346244381R00 | Plentování ocelových nosníků jednostranné výšky do 200 mm, Malta zdicí obyčejná (G); pojivo: cementové; zrnitost do 4,0 mm; M 10 N/mm2 | m2 | 5.55 |  | 0 |  | 0 |  | 0 | 21 | 0 | 0.18104 | 1 | 0 | 0 | 801-1 | RTS 25/ II | RTS 25/ II | 1.21 | 6.72 |  | Práce | Běžná |  |  |  | POL1_
|  | jakýmikoliv cihlami, | [25 empty] | SPI
|  | 1.PP - nový otvor do Atria : 2*1,60*0,20 |  | 0.64 | [23 empty] | VV | 0
|  | 1.PP - otvor do výtahu : 2*1,60*0,20 |  | 0.64 | [23 empty] | VV | 0
|  | 1.NP - otvor do výtahu : 2*2,00*0,20 |  | 0.8 | [23 empty] | VV | 0
|  | 1.NP - otvor 103/121 : 2*1,20*0,20 |  | 0.48 | [23 empty] | VV | 0
|  | 1.NP - otvor 103/126 : 2*1,10*0,20 |  | 0.44 | [23 empty] | VV | 0
|  | 2.NP - otvor do výtahu : 2*2,00*0,15 |  | 0.6 | [23 empty] | VV | 0
|  | 2.NP - otvor 208/266 : 2*1,50*0,15 |  | 0.45 | [23 empty] | VV | 0
|  | 2.NP - otvor 208/267 : 2*1,50*0,15 |  | 0.45 | [23 empty] | VV | 0
|  | 3.NP - otvor do výtahu : 2*2,00*0,15 |  | 0.6 | [23 empty] | VV | 0
|  | 3.NP - otvor 311/357 : 2*1,50*0,15 |  | 0.45 | [23 empty] | VV | 0
37 | 346244811R00 | Přizdívky izolační z cihel pálených plných délky 290 mm, na tloušťku 65 mm, Malta zdicí obyčejná (G); pojivo: cementové; zrnitost do 4,0 mm; M 10 N/mm2 | m2 | 4.422 |  | 0 |  | 0 |  | 0 | 21 | 0 | 0.16732 | 0.74 | 0 | 0 | 801-1 | RTS 25/ II | RTS 25/ II | 0.782 | 3.46 |  | Práce | Běžná |  |  |  | POL1_
|  | P10 až P20 na maltu MC 10 včetně vytvoření požlábku v ohybu izolace vodorovné na svislou, se zatřenou cementovou omítkou z malty min. MC 10 v tl. 20 mm pod izolaci, | [25 empty] | SPI |  | P10 až P20 na maltu MC 10 včetně vytvoření požlábku v ohybu izolace vodorovné na svislou, se zatřenou cementovou omítkou z malty min. MC 10 v tl. 20 mm pod izolaci,
|  | šachta : (2,07+1,95)*1,10 |  | 4.422 | [23 empty] | VV | 0
38 | 311238154R00 | tloušťky 300 mm, , charakteristická pevnost v tlaku fk = 5,15 MPa, součinitel prostupu tepla U=0,55 W/m2.K, hodnota pro zdivo bez omítky při vlhkosti 0,5%, | m2 | 11.7175 |  | 0 |  | 0 |  | 0 | 21 | 0 | 0.24942 | 2.92 | 0 | 0 |  | RTS 25/ II | RTS 25/ II | 0.74 | 8.67 |  | Práce | Běžná |  |  |  | POL1_
|  | PILÍŘ 1,2,3 np : | [25 empty] | VV | 0
|  | zdivo šachty 1.np : 0,50*(4,51-0,25) |  | 2.13 | [23 empty] | VV | 0
|  | zdivo šachty 2.np : 0,50*(4,51-0,25) |  | 2.13 | [23 empty] | VV | 0
|  | zdivo šachty 3.np : 0,50*(3,78-0,25) |  | 1.765 | [23 empty] | VV | 0
|  | 1.pp nové zdivo šachty : 2,07*2,75 |  | 5.6925 | [23 empty] | VV | 0
39 | 311321312R00 | třídy C 20/25 | m3 | 1.2193 |  | 0 |  | 0 |  | 0 | 21 | 0 | 2.5277 | 3.08 | 0 | 0 |  | RTS 25/ II | RTS 25/ II | 1.093 | 1.33 |  | Práce | Běžná |  |  |  | POL1_
|  | nové ŽB zdivo výtahové šachty : (2,07+1,625)*0,30*1,10 |  | 1.2193 | [23 empty] | VV | 0
40 | 311351111R00 | zřízení | m2 | 8.129 |  | 0 |  | 0 |  | 0 | 21 | 0 | 0.0395 | 0.32 | 0 | 0 |  | RTS 25/ II | RTS 25/ II | 0.86781 | 7.05 |  | Práce | Běžná |  |  |  | POL1_
|  | nové ŽB zdivo výtahové šachty : (2,07+1,625)*2*1,10 |  | 8.129 | [23 empty] | VV | 0
41 | 311351112R00 | odstranění | m2 | 8.129 |  | 0 |  | 0 |  | 0 | 21 | 0 | 0 | 0 | 0 | 0 |  | RTS 25/ II | RTS 25/ II | 0.33074 | 2.69 |  | Práce | Běžná |  |  |  | POL1_
42 | 311361821R00 | 10 505(R) | t | 0.10203 |  | 0 |  | 0 |  | 0 | 21 | 0 | 1.0211 | 0.1 | 0 | 0 |  | RTS 25/ II | RTS 25/ II | 25.271 | 2.58 |  | Práce | Běžná |  |  |  | POL1_
|  | nové kce základů viz výkres D.1.2. 06 : | [25 empty] | VV | 0
|  | varianta 2-výpis výztuže : 102,03*0,001 |  | 0.10203 | [23 empty] | VV | 0
43 | 317314130R00 | zdivo šířky 300 mm | kus | 29 |  | 0 |  | 0 |  | 0 | 21 | 0 | 0.0063 | 0.18 | 0 | 0 |  | RTS 25/ II | RTS 25/ II | 0.11 | 3.19 |  | Práce | Běžná |  |  |  | POL1_
|  | STATICKÉ ZAJIŠTĚNÍ STAVBY PŘED BOURÁNÍM : | [25 empty] | VV | 0
|  | Podchycení I.pp až III.np - HEA : 3+(4+2)*2+4 |  | 19 | [23 empty] | VV | 0
|  | 1.pp - překlady- 2 otvory výtahové šachty : | [25 empty] | VV | 0
|  | 3x I č.120 dl.1500mm+1x I č.120 dl.1900mm : 4*2 |  | 8 | [23 empty] | VV | 0
|  | 1.np - překlady- 2 otvory m.č.121 : 2 |  | 2 | [23 empty] | VV | 0
44 | 3179 VL-pol. | Příplatek za další doplňkové práce při montáži ocel.prvků-propojení HEA nosniíků, (doplňky a příložky, svařování, šrouby) | t | 1.1075 |  | 0 |  | 0 |  | 0 | 21 | 0 | 0 | 0 | 0 | 0 |  | Vlastní | Indiv | 15.533 | 17.2 |  | Práce | Běžná |  |  |  | POL1_
|  | Položka pořadí 35 : 1,10751 |  | 1.1075 | [23 empty] | VV | 0
45 | 319201311R00 | do 30 mm | m2 | 185.1065 |  | 0 |  | 0 |  | 0 | 21 | 0 | 0.03767 | 6.97 | 0 | 0 |  | RTS 25/ II | RTS 25/ II | 0.41 | 75.89 |  | Práce | Běžná |  |  |  | POL1_
|  | Bourání omítek z ploch bouraného zdiva stávající šachty a dotčených místností : | [25 empty] | VV | 0
|  | omítka zdiva kolem šachty 1.pp : (0,88*2+2,93+0,75*2+1,27)*2,90 |  | 21.634 | [23 empty] | VV | 0
|  | stávající omítka šachta+dotčené místnosti : (1,85*2)*2,45 |  | 9.065 | [23 empty] | VV | 0
|  | omítka zdiva kolem šachty 1.np +m.č.121+126+chodba před výtahem : (1,13+1,84+0,45*2+1,08+0,65*2+1,25+0,65*2+1,8+1,15+1,69+1,25)*3,38 |  | 49.6522 | [23 empty] | VV | 0
|  | stávající omítka šachta : (1,5+1,5)*4,25 |  | 12.75 | [23 empty] | VV | 0
|  | omítka zdiva kolem šachty 2.np+m.č.266+267+chodba před výtahem : (1,17*2+0,3*2*2+3,02+0,5*2+3,0+1,03+1,15+1,25+0,5*2)*3,43 |  | 51.4157 | [23 empty] | VV | 0
|  | stávající omítka šachta : (1,5+1,5)*4,25 |  | 12.75 | [23 empty] | VV | 0
|  | omítka zdiva kolem šachty 3.np+ m.č.356+357+chodba před výtahem : (1,17*2+3,02+1,2*2+0,5*2+1,7+0,5+3,0+1,3+1,15+1,03+1,25+0,5*2)*3,24 |  | 63.7956 | [23 empty] | VV | 0
|  | stávající omítka šachta : (1,5+1,5)*3,78 |  | 11.34 | [23 empty] | VV | 0
|  | odečet : -47,296 |  | -47.296 | [23 empty] | VV | 0
46 | 342248141R00 | tloušťky 115 mm, z děrovaných příčkovek, P 10, zděných na tenkovrstvou maltu | m2 | 21.44 |  | 0 |  | 0 |  | 0 | 21 | 0 | 0.10202 | 2.19 | 0 | 0 |  | RTS 25/ II | RTS 25/ II | 0.5209 | 11.17 |  | Práce | Běžná |  |  |  | POL1_
|  | 1.NP 103/121 : 1,16*4,25-0,80*2,00 |  | 3.33 | [23 empty] | VV | 0
|  | 1.NP 103/126 : 1,04*4,25-0,70*2,00 |  | 3.02 | [23 empty] | VV | 0
|  | 2.NP 208/266 : 1,17*4,25-0,80*2,00 |  | 3.3725 | [23 empty] | VV | 0
|  | 2.NP 208/267 : 1,17*4,25-0,80*2,00 |  | 3.3725 | [23 empty] | VV | 0
|  | 3.NP 311/356 : 1,17*4,25 |  | 4.9725 | [23 empty] | VV | 0
|  | 3.NP 311/357 : 1,17*4,25-0,80*2,00 |  | 3.3725 | [23 empty] | VV | 0
47 | 342248144R00 | tloušťky 140 mm, z děrovaných příčkovek, P 10, zděných na tenkovrstvou maltu | m2 | 15.2457 |  | 0 |  | 0 |  | 0 | 21 | 0 | 0.12405 | 1.89 | 0 | 0 |  | RTS 25/ II | RTS 25/ II | 0.56 | 8.54 |  | Práce | Běžná |  |  |  | POL1_
|  | 1.pp 003/004 : 0,99*3,00 |  | 2.97 | [23 empty] | VV | 0
|  | 1.NP 118/121 : 0,80*3,34 |  | 2.672 | [23 empty] | VV | 0
|  | 1.NP : 1,625*(4,25-2,28) |  | 3.2012 | [23 empty] | VV | 0
|  | 2.NP : 1,625*(4,25-2,28) |  | 3.2012 | [23 empty] | VV | 0
|  | 3.NP : 1,625*(4,25-2,28) |  | 3.2012 | [23 empty] | VV | 0
48 | 346244384RT2 | výšky od 400 mm do 500 mm | m2 | 4.2738 |  | 0 |  | 0 |  | 0 | 21 | 0 | 0.1486 | 0.64 | 0 | 0 |  | RTS 25/ II | RTS 25/ II | 1.0077 | 4.31 |  | Práce | Běžná |  |  |  | POL1_
|  | zapravení po vybouraných stropech : (2,93+1,541+0,28)*0,16 |  | 0.76016 | [23 empty] | VV | 0
|  | (3,02+1,5+0,18+0,18)*(0,26+0,24+0,22) |  | 3.5136 | [23 empty] | VV | 0
49 | 349231811RT2 | přes 80 do 150 mm | m2 | 1.4091 |  | 0 |  | 0 |  | 0 | 21 | 0 | 0.25714 | 0.36 | 0 | 0 |  | RTS 25/ II | RTS 25/ II | 1.621 | 2.28 |  | Práce | Běžná |  |  |  | POL1_
|  | přizdění ostění vybouraného otvoru - 1.pp : 2,135*0,33*2 |  | 1.4091 | [23 empty] | VV | 0
50 | 13388135R | Tyč ocelová válcovaná za tepla průřez: HEA; značka: S235JR (1.0038); h = 133 mm; b = 140 mm; s = 5,5 mm; t = 8,5 mm | t | 1.2529 |  | 0 |  | 0 |  | 0 | 21 | 0 | 1 | 1.25 | 0 | 0 | SPCM | RTS 25/ II | RTS 25/ II | 0 | 0 |  | Specifikace | Běžná |  |  |  | POL3_
|  | dle výpisu oceli na výkrese D.1.2.05 včetně 15% na spoje a další materiál : 1,139*1,1 |  | 1.2529 | [23 empty] | VV | 0
Díl: | 342 | Stěny a příčky montované lehké |  |  |  | 0 |  | 0 |  | 0 |  | 0 |  | 1.11 |  | 0 |  |  |  |  | 53.52 | [6 empty] | DIL
51 | 347013111R00 | Předstěny opláštěné sádrokartonovými deskami předsazené stěny spřažené 1 x ocelová konstrukce CD, tloušťka desky 12,5 mm, standard, tloušťka předstěny 55 mm, tl. izolace 40 mm, , Výrobek izolační pro budovy z minerální vlny (MW) tvar: deska; tl = 40 mm; OH = 30 kg/m3; lambda = 0,037 W/(m.K) | m2 | 15.407 |  | 0 |  | 0 |  | 0 | 21 | 0 | 0.01258 | 0.19 | 0 | 0 | 801-1 | RTS 25/ II | RTS 25/ II | 0.85 | 13.1 |  | Práce | Běžná |  |  |  | POL1_
|  | Včetně: | [25 empty] | POP
|  | - nezbytné úpravy desek na příslušný rozměr | [25 empty] | POP
|  | - úpravy rohů, koutů a hran konstrukcí ze sádrokartonu | [25 empty] | POP
|  | - standardního tmelení Q2, to je: základní tmelení Q1+ dodatečné tmelení (tmelení najemno) a případné přebroušení. | [25 empty] | POP |  | - standardního tmelení Q2, to je: základní tmelení Q1+ dodatečné tmelení (tmelení najemno) a případné přebroušení.
|  | krytí dveří kvůli prašnosti : | [25 empty] | VV | 0
|  | 1.PP : 0,70*2,10 |  | 1.47 | [23 empty] | VV | 0
|  | 1.NP : 0,80*3,34+0,90*4,25+0,80*2,10 |  | 8.177 | [23 empty] | VV | 0
|  | 2.NP : 0,60*2,00 |  | 1.2 | [23 empty] | VV | 0
|  | 3.NP : 1,60*2,10+0,60*2,00 |  | 4.56 | [23 empty] | VV | 0
52 | 342090121R00 | jednokřídlé, při hmotnosti jednoho křídla do 25 kg, v SDK/SDVK příčce z R-CW a R-UW profilů š. 75 mm, 1 x opláštěné | kus | 4 |  | 0 |  | 0 |  | 0 | 21 | 0 | 0.00569 | 0.02 | 0 | 0 |  | RTS 25/ II | RTS 25/ II | 0.66 | 2.64 |  | Práce | Běžná |  |  |  | POL1_
|  | Oddělení stavby od provozu MěÚ - dveře do SDK příčky : | [25 empty] | VV | 0
|  | 1.pp,1.np, 2.np,3,np : 4 |  | 4 | [23 empty] | VV | 0
53 | 342261111R00 | tloušťka příčky 75 mm, desky standard, tloušťky 12,5 mm, tloušťka izolace 50 mm, požární odolnost EI 30 | m2 | 38.157 |  | 0 |  | 0 |  | 0 | 21 | 0 | 0.02362 | 0.9 | 0 | 0 |  | RTS 25/ II | RTS 25/ II | 0.99 | 37.78 |  | Práce | Běžná |  |  |  | POL1_
|  | Oddělení stavby od provozu MěÚ : | [25 empty] | VV | 0
|  | 1.np, 2.np,3.np : 3*(1,20+3,13+1,20)*2,30 |  | 38.157 | [23 empty] | VV | 0
Díl: | 4 | Vodorovné konstrukce |  |  |  | 0 |  | 0 |  | 0 |  | 0 |  | 12.9 |  | 0 |  |  |  |  | 141.81 | [6 empty] | DIL
54 | 413232211R00 | Zazdívka zhlaví jakýmikoliv cihlami pálenými válcovaných nosníků výšky do 150 mm, Malta zdicí obyčejná (G); pojivo: vápenocementové; zrnitost do 4,0 mm; M 2,5 N/mm2 | kus | 31 |  | 0 |  | 0 |  | 0 | 21 | 0 | 0.025 | 0.78 | 0 | 0 | 801-4 | RTS 25/ II | RTS 25/ II | 0.2 | 6.2 |  | Práce | Běžná |  |  |  | POL1_
|  | ocelové podepření stropu : | [25 empty] | VV | 0
|  | 1.PP : 3 |  | 3 | [23 empty] | VV | 0
|  | 1.NP : 6 |  | 6 | [23 empty] | VV | 0
|  | 2.NP : 6 |  | 6 | [23 empty] | VV | 0
|  | 3.NP : 6 |  | 6 | [23 empty] | VV | 0
|  | 1.PP - I č.120 délky 2000mm : 3 |  | 3 | [23 empty] | VV | 0
|  | 1.PP - otvor do výtahu : 2 |  | 2 | [23 empty] | VV | 0
|  | 1.NP - otvor 103/121 : 1 |  | 1 | [23 empty] | VV | 0
|  | 1.NP - otvor 103/126 : 1 |  | 1 | [23 empty] | VV | 0
|  | 2.NP - otvor 208/266 : 1 |  | 1 | [23 empty] | VV | 0
|  | 2.NP - otvor 208/267 : 1 |  | 1 | [23 empty] | VV | 0
|  | 3.NP - otvor 311/357 : 1 |  | 1 | [23 empty] | VV | 0
55 | 411321315R00 | třídy C 20/25 | m3 | 1.7841 |  | 0 |  | 0 |  | 0 | 21 | 0 | 2.5251 | 4.51 | 0 | 0 |  | RTS 25/ II | RTS 25/ II | 0.99 | 1.77 |  | Práce | Běžná |  |  |  | POL1_
|  | D.1.2.07 ŽB konstrukce, Stropní deska : (1,925*2,01)*0,15 |  | 0.58039 | [23 empty] | VV | 0
|  | D.1.1.10 ŽB konstrukce, Stropní deska místo poklopu ve stropě 900/1200 : 0,9*1,2*0,15 |  | 0.162 | [23 empty] | VV | 0
|  | 1.NP : ((2,85+0,20)*(3,02+0,20)-1,625*1,77)*0,15 |  | 1.0417 | [23 empty] | VV | 0
56 | 411354256R00 | pozinkovaných, vlna 50 mm, tloušťky 1 mm | m2 | 11.894 |  | 0 |  | 0 |  | 0 | 21 | 0 | 0.01317 | 0.16 | 0 | 0 |  | RTS 25/ II | RTS 25/ II | 0.16 | 1.9 |  | Práce | Běžná |  |  |  | POL1_
|  | D.1.2.07 ŽB konstrukce, Stropní deska : (1,925*2,01) |  | 3.8693 | [23 empty] | VV | 0
|  | D.1.1.10 ŽB konstrukce, Stropní deska místo poklopu ve stropě 900/1200 : 0,90*1,20 |  | 1.08 | [23 empty] | VV | 0
|  | 1.NP : ((2,85+0,20)*(3,02+0,20)-1,625*1,77) |  | 6.9447 | [23 empty] | VV | 0
57 | 411361821R00 | 10 505(R) | t | 0.20074 |  | 0 |  | 0 |  | 0 | 21 | 0 | 1.0328 | 0.21 | 0 | 0 |  | RTS 25/ II | RTS 25/ II | 26.62 | 5.34 |  | Práce | Běžná |  |  |  | POL1_
|  | D1.2.07 ŽB stropní konstrukce - stropní deska : | [25 empty] | VV | 0
|  | Výztuž stropní desky nad šachtou KY 49 100x100x8 : (1,885*1,970+0,9*1,2)*2*7,9*0,001 |  | 0.07574 | [23 empty] | VV | 0
|  | 1.NP : ((2,85+0,20)*(3,02+0,20)-1,625*1,77)*0,15*0,12 |  | 0.12501 | [23 empty] | VV | 0
58 | 411361829KR1 | Osazení montážních háků výtahů do výztuže | kus | 3 |  | 0 |  | 0 |  | 0 | 21 | 0 | 1.0328 | 3.1 | 0 | 0 |  | Vlastní | Indiv | 26.62 | 79.86 |  | Práce | Běžná |  |  |  | POL1_
59 | 417321315R00 | třídy C 20/25 | m3 | 0.83488 |  | 0 |  | 0 |  | 0 | 21 | 0 | 2.7501 | 2.3 | 0 | 0 |  | RTS 25/ II | RTS 25/ II | 1.448 | 1.21 |  | Práce | Běžná |  |  |  | POL1_1
|  | Žb věnec : | [25 empty] | VV | 0
|  | 1.pp nové zdivo šachty : 1,625*0,25*0,25+2,10*0,25*0,30 |  | 0.25906 | [23 empty] | VV | 0
|  | zdivo šachty 1. a 2.np : ((1,93+1,625+0,30)*0,20*0,25)*2 |  | 0.3855 | [23 empty] | VV | 0
|  | zdivo šachty 3.np : (1,93+1,625)*0,20*0,20+(1,625+0,20+0,18)*0,12*0,20 |  | 0.19032 | [23 empty] | VV | 0
60 | 417351111R00 | obě strany, zřízení | m | 35.79 |  | 0 |  | 0 |  | 0 | 21 | 0 | 0.04964 | 1.78 | 0 | 0 |  | RTS 25/ II | RTS 25/ II | 0.94 | 33.64 |  | Práce | Běžná |  |  |  | POL1_1
|  | Žb věnec : | [25 empty] | VV | 0
|  | 1.pp nové zdivo šachty : (1,625+0,30)*2+2,10*2 |  | 8.05 | [23 empty] | VV | 0
|  | zdivo šachty 1. a 2.np : ((1,93+1,625+0,30+0,20)*2)*2 |  | 16.22 | [23 empty] | VV | 0
|  | zdivo šachty 3.np : (1,93+1,625+0,20)*2+(1,625+0,20+0,18)*2 |  | 11.52 | [23 empty] | VV | 0
61 | 417351113R00 | obě strany, odstranění | m | 35.79 |  | 0 |  | 0 |  | 0 | 21 | 0 | 0 | 0 | 0 | 0 |  | RTS 25/ II | RTS 25/ II | 0.29 | 10.38 |  | Práce | Běžná |  |  |  | POL1_1
62 | 417361721R00 | Výztuž ztuž. pásů a věnců, ocel B500B (R) | t | 0.05465 |  | 0 |  | 0 |  | 0 | 21 | 0 | 1.0167 | 0.06 | 0 | 0 |  | RTS 25/ II | Indiv | 27.67 | 1.51 |  | Práce | Běžná |  |  |  | POL1_1
|  | D.1.2.07 ŽB konstrukce, Ztužující věnce : (51,16*0,222+68,0*0,617+1,5*0,888)*0,001 |  | 0.05465 | [23 empty] | VV | 0
Díl: | 416 | Podhledy a mezistropy montované lehké |  |  |  | 0 |  | 0 |  | 0 |  | 0 |  | 0.79 |  | 0 |  |  |  |  | 65.56 | [6 empty] | DIL
63 | 342264051RT2 | 1x deska, tloušťky 12,5 mm, protipožární, bez izolace | m2 | 47.182 |  | 0 |  | 0 |  | 0 | 21 | 0 | 0.01352 | 0.64 | 0 | 0 |  | RTS 25/ II | RTS 25/ II | 0.95 | 44.82 |  | Práce | Běžná |  |  |  | POL1_1
|  | úprava stropů v dotčených místnostech : | [25 empty] | VV | 0
|  | 1.pp : 2,53+0,99*1,645 |  | 4.1585 | [23 empty] | VV | 0
|  | 1.np : 3,74+2,955*1,16+2,11 |  | 9.2778 | [23 empty] | VV | 0
|  | 2.np : 3,85+1,86*1,18+3,75 |  | 9.7948 | [23 empty] | VV | 0
|  | 3.np : 4,02+1,86*1,18+3,75 |  | 9.9648 | [23 empty] | VV | 0
|  | Oddělení stavby od provozu MěÚ : 3*3,33*1,40 |  | 13.986 | [23 empty] | VV | 0
64 | 342264092R00 | příplatek k podhledu sádrokartonovému za tloušťku desek 18 mm | m2 | 33.196 |  | 0 |  | 0 |  | 0 | 21 | 0 | 0.00444 | 0.15 | 0 | 0 |  | RTS 25/ II | RTS 25/ II | 0.045 | 1.49 |  | Práce | Běžná |  |  |  | POL1_
65 | 342264098R00 | příplatek k podhledu sádrokartonovému za plochu do 2 m2 | m2 | 33.196 |  | 0 |  | 0 |  | 0 | 21 | 0 | 0 | 0 | 0 | 0 |  | RTS 25/ II | RTS 25/ II | 0.58 | 19.25 |  | Práce | Běžná |  |  |  | POL1_
Díl: | 61 | Úpravy povrchů vnitřní |  |  |  | 0 |  | 0 |  | 0 |  | 0 |  | 15.88 |  | 0 |  |  |  |  | 406.67 | [6 empty] | DIL
66 | 612474611R00 | Omítka vnitřní stěn ze suché směsi třívrstvá, vápenocementové jádro, vápenný štuk, na pálené cihly a tvarovky, ruční zpracování, Omítka s anorganickým pojivem obyčejná (GP), jádrová; pojivo: vápenocementové; zrnitost do 2,0 mm; nanášení: ručně; lambda = 0,610 W/(m.K) | m2 | 377.0626 |  | 0 |  | 0 |  | 0 | 21 | 0 | 0.03203 | 12.08 | 0 | 0 | 801-1 | RTS 25/ II | RTS 25/ II | 0.82 | 309.19 |  | Práce | Běžná |  |  |  | POL1_1
|  | kompletní souvrství | [25 empty] | SPI
|  | 1.PP - 004 : 2*(0,88+2,93)*3,00-0,70*2,08-0,58*0,58+(0,70+2*2,08)*0,92+(0,58+2*0,58)*0,40 |  | 26.2348 | [23 empty] | VV | 0
|  | 1.PP - 003 : 2*(1,645+2,00)*3,00-1,53*2,39-1,20*2,28+(1,20+2*2,28)*0,20 |  | 16.6293 | [23 empty] | VV | 0
|  | 1.PP - šachta : 2*(1,625+1,77)*(1,10+2,75+0,25) |  | 27.839 | [23 empty] | VV | 0
|  | 1.NP - 121 : 2*(1,14+3,02)*3,40-0,80*2,00-0,90*2,05+(0,90+2*2,05)*0,40 |  | 26.843 | [23 empty] | VV | 0
|  | 1.NP - 103 : 2*(2,955+1,81)*3,40-1,53*3,28-0,80*2,00-0,70*2,00-0,80*2,00 |  | 22.7836 | [23 empty] | VV | 0
|  | 1.NP - 126 : 2*(1,33+1,65)*(3,40-2,40) |  | 5.96 | [23 empty] | VV | 0
|  | 1.NP - šachta : 2*(1,625+1,77)*4,25 |  | 28.8575 | [23 empty] | VV | 0
|  | 1.NP - 118 : (0,60+0,80+0,60)*3,34 |  | 6.68 | [23 empty] | VV | 0
|  | 2.NP - 266 : 2*(1,14+3,02)*3,40-0,80*2,00-0,90*2,05+(0,90+2*2,05)*0,40 |  | 26.843 | [23 empty] | VV | 0
|  | 2.NP - 208 : 2*(1,86+1,68)*3,40-1,53*3,26-2*0,80*2,00-1,20*2,28+(1,20+2*2,28)*0,20 |  | 14.3002 | [23 empty] | VV | 0
|  | 2.NP - 267 : 2*(1,15+3,02)*(3,40-2,10) |  | 10.842 | [23 empty] | VV | 0
|  | 2.NP - šachta : 2*(1,625+1,77)*4,50 |  | 30.555 | [23 empty] | VV | 0
|  | 3.NP - 356 : 2*(1,15+3,02)*3,40-1,60*2,10-0,90*2,05+(1,60+2*2,10)*0,50+(0,90+2*2,05)*0,40 |  | 28.051 | [23 empty] | VV | 0
|  | 3.NP - 311 : 2*(1,86+1,68)*3,40-1,52*3,24-0,80*2,00-1,20*2,28+(1,20+2*2,28)*0,20 |  | 15.9632 | [23 empty] | VV | 0
|  | 3.NP - 357 : 2*(1,15+3,02)*(3,40-2,10) |  | 10.842 | [23 empty] | VV | 0
|  | 3.NP - šachta : 2*(1,625+1,77)*4,10 |  | 27.839 | [23 empty] | VV | 0
|  | R : 50 |  | 50 | [23 empty] | VV | 0
67 | 610991111R00 | fólií Pe 0,05-0,2 mm | m2 | 16.9224 |  | 0 |  | 0 |  | 0 | 21 | 0 | 4e-05 | 0 | 0 | 0 |  | RTS 25/ II | RTS 25/ II | 0.078 | 1.32 |  | Práce | Běžná |  |  |  | POL1_
|  | okna dotčených místností : 0,58*0,58+(2,05*0,9)*6 |  | 11.4064 | [23 empty] | VV | 0
|  | dveře dotčených místností : 0,8*1,97*2+0,6*1,97*2 |  | 5.516 | [23 empty] | VV | 0
68 | 612403399RT2 | jakékoliv šířky | m2 | 15 |  | 0 |  | 0 |  | 0 | 21 | 0 | 0.068 | 1.02 | 0 | 0 |  | RTS 25/ II | RTS 25/ II | 0.71 | 10.65 |  | Práce | Běžná |  |  |  | POL1_
|  | Zaplnění drážek nových rozvodů : 150,00*0,10 |  | 15 | [23 empty] | VV | 0
69 | 612421615R00 | hrubé zatřené | m2 | 41.692 |  | 0 |  | 0 |  | 0 | 21 | 0 | 0.03921 | 1.63 | 0 | 0 |  | RTS 25/ II | RTS 25/ II | 0.396 | 16.51 |  | Práce | Běžná |  |  |  | POL1_1
|  | omítka pod obklady : | [25 empty] | VV | 0
|  | 1.np m.č. 126 : (1,14+1,69+0,25)*2*2,40-0,70*1,97-0,90*2,05-0,60*1,97+0,27*(2,05*2+0,90) |  | 11.728 | [23 empty] | VV | 0
|  | 2.np m.č. 267 : (3,02+1,15+0,50)*2*2,10-0,70*1,97-0,80*1,97-0,90*2,05-0,60*1,97+0,27*(2,05*2+0,90) |  | 14.982 | [23 empty] | VV | 0
|  | 3.np m.č. 357 : (3,02+1,15+0,50)*2*2,10-0,70*1,97-0,80*1,97-0,90*2,05-0,60*1,97+0,27*(2,05*2+0,90) |  | 14.982 | [23 empty] | VV | 0
70 | 612474410R00 | tenkovrstvá (stěrka, štuk), , vápenná, na monolitický beton, ruční zpracování | m2 | 100 |  | 0 |  | 0 |  | 0 | 21 | 0 | 0.00788 | 0.79 | 0 | 0 |  | RTS 25/ II | RTS 25/ II | 0.33 | 33 |  | Práce | Běžná |  |  |  | POL1_
|  | Doplnění štuku dotčených stávejících omítek - výměra odhad : 100,00 |  | 100 | [23 empty] | VV | 0
71 | 612481211RT8 | s dodávkou síťoviny a stěrkového tmelu | m2 | 100 |  | 0 |  | 0 |  | 0 | 21 | 0 | 0.00362 | 0.36 | 0 | 0 |  | RTS 25/ II | RTS 25/ II | 0.36 | 36 |  | Práce | Běžná |  |  |  | POL1_
|  | Doplnění tkanina + tmel dotčených stávejících omítek - výměra odhad : 100,00 |  | 100 | [23 empty] | VV | 0
Díl: | 63 | Podlahy a podlahové konstrukce |  |  |  | 0 |  | 0 |  | 0 |  | 0 |  | 20.43 |  | 0 |  |  |  |  | 46.06 | [6 empty] | DIL
72 | 631312141R00 | v dosavadních mazaninách | m3 | 4 |  | 0 |  | 0 |  | 0 | 21 | 0 | 2.5 | 10 | 0 | 0 |  | RTS 25/ II | RTS 25/ II | 5.33 | 21.32 |  | Práce | Běžná |  |  |  | POL1_
73 | 631312611R00 | třídy C 16/20, | m3 | 0.583 |  | 0 |  | 0 |  | 0 | 21 | 0 | 2.525 | 1.47 | 0 | 0 |  | RTS 25/ II | RTS 25/ II | 3.213 | 1.87 |  | Práce | Běžná |  |  |  | POL1_
|  | Včetně vytvoření dilatačních spár, bez zaplnění. | [25 empty] | POP
|  | dotčená podlaha 1.pp : | [25 empty] | VV | 0
|  | podlaha 1. PP, skladba C : 2,53*0,10 |  | 0.253 | [23 empty] | VV | 0
|  | 3,30*0,10 |  | 0.33 | [23 empty] | VV | 0
74 | 631313621RM1 | třídy C 20/25, | m3 | 3.2246 |  | 0 |  | 0 |  | 0 | 21 | 0 | 2.525 | 8.14 | 0 | 0 |  | RTS 25/ II | RTS 25/ II | 2.58 | 8.32 |  | Práce | Běžná |  |  |  | POL1_
|  | Včetně vytvoření dilatačních spár, bez zaplnění. | [25 empty] | POP
|  | pod mramorovou dlažbu : | [25 empty] | VV | 0
|  | 1.NP skladba A : 5,35*0,12 |  | 0.642 | [23 empty] | VV | 0
|  | 2.NP skladba B : 3,18*0,06 |  | 0.1908 | [23 empty] | VV | 0
|  | 3.NP skladba B : 3,20*0,06 |  | 0.192 | [23 empty] | VV | 0
|  | dotčená podlaha 1.pp : | [25 empty] | VV | 0
|  | podlaha 1. NP, skladba A1 : 3,74*0,14 |  | 0.5236 | [23 empty] | VV | 0
|  | podlaha 1. NP, skladba B1 : 2,11*0,08 |  | 0.1688 | [23 empty] | VV | 0
|  | podlaha 2. NP, skladba B1 : (3,85+3,75)*0,08 |  | 0.608 | [23 empty] | VV | 0
|  | podlaha 3. NP, skladba B1 : (4,02+3,75)*0,08 |  | 0.6216 | [23 empty] | VV | 0
|  | pod dveři - 10% : 2,778*0,1 |  | 0.2778 | [23 empty] | VV | 0
75 | 631361921RT4 | průměr drátu 6 mm, velikost oka 100/100 mm | t | 0.17218 |  | 0 |  | 0 |  | 0 | 21 | 0 | 1.0896 | 0.19 | 0 | 0 |  | RTS 25/ II | RTS 25/ II | 15.231 | 2.62 |  | Práce | Běžná |  |  |  | POL1_
|  | dotčená podlaha 1.pp : | [25 empty] | VV | 0
|  | podlaha 1. PP, skladba C : 2,53*4,44*0,001 |  | 0.01123 | [23 empty] | VV | 0
|  | 3,30*4,44*0,001 |  | 0.01465 | [23 empty] | VV | 0
|  | pod mramorovou dlažbu : | [25 empty] | VV | 0
|  | 1.NP skladba A : 5,35*4,44*0,001 |  | 0.02375 | [23 empty] | VV | 0
|  | 2.NP skladba B : 3,18*4,44*0,001 |  | 0.01412 | [23 empty] | VV | 0
|  | 3.NP skladba B : 3,20*4,44*0,001 |  | 0.01421 | [23 empty] | VV | 0
|  | dotčená podlaha 1.pp : | [25 empty] | VV | 0
|  | podlaha 1. NP, skladba A1 : (3,74+2,11)*4,44*0,001 |  | 0.02597 | [23 empty] | VV | 0
|  | podlaha 2. NP, skladba B1 : (3,85+3,75)*4,44*0,001 |  | 0.03374 | [23 empty] | VV | 0
|  | podlaha 3. NP, skladba B1 : (4,02+3,75)*4,44*0,001 |  | 0.0345 | [23 empty] | VV | 0
76 | 632411105R00 | samonivelační polymercementová stěrka, pevnost v tlaku 20 MPa, tloušťka 5 mm, bez penetrace | m2 | 38.78 |  | 0 |  | 0 |  | 0 | 21 | 0 | 0.00892 | 0.35 | 0 | 0 |  | RTS 25/ II | RTS 25/ II | 0.258 | 10.01 |  | Práce | Běžná |  |  |  | POL1_
|  | pod mramorovou dlažbu : | [25 empty] | VV | 0
|  | 1.NP skladba A : 5,35 |  | 5.35 | [23 empty] | VV | 0
|  | 2.NP skladba B : 3,18 |  | 3.18 | [23 empty] | VV | 0
|  | 3.NP skladba B : 3,20 |  | 3.2 | [23 empty] | VV | 0
|  | dotčená podlaha 1.pp : | [25 empty] | VV | 0
|  | podlaha 1. PP, skladba C : 2,53+3,30 |  | 5.83 | [23 empty] | VV | 0
|  | podlaha 1. NP, skladba A1 : 3,74 |  | 3.74 | [23 empty] | VV | 0
|  | podlaha 1. NP, skladba B1 : 2,11 |  | 2.11 | [23 empty] | VV | 0
|  | podlaha 2. NP, skladba B1 : 3,85+3,75 |  | 7.6 | [23 empty] | VV | 0
|  | podlaha 3. NP, skladba B1 : 4,02+3,75 |  | 7.77 | [23 empty] | VV | 0
77 | 632411125R00 | samonivelační anhydritový, tloušťky 25 mm, bez penetrace | m2 | 5.83 |  | 0 |  | 0 |  | 0 | 21 | 0 | 0.0473 | 0.28 | 0 | 0 |  | RTS 25/ II | RTS 25/ II | 0.3285 | 1.92 |  | Práce | Běžná |  |  |  | POL1_
|  | dotčená podlaha 1.pp : | [25 empty] | VV | 0
|  | podlaha 1. PP, skladba C : 2,53+3,30 |  | 5.83 | [23 empty] | VV | 0
Díl: | 64 | Výplně otvorů |  |  |  | 0 |  | 0 |  | 0 |  | 0 |  | 0.35 |  | 0 |  |  |  |  | 13.49 | [6 empty] | DIL
78 | 642944121RU3 | Ocelové zárubně osazované dodatečně šířky 700 mm, výšky 1970 mm, hloubky 150 mm, Zárubeň kovová pro zdění; průchozí š = 700 mm; průchozí v = 1970 mm; tl. stěny = 150 mm; povrchová úprava: základní nátěr | kus | 1 |  | 0 |  | 0 |  | 0 | 21 | 0 | 0.07011 | 0.07 | 0 | 0 | 801-4 | RTS 25/ II | RTS 25/ II | 2.097 | 2.1 |  | Práce | Běžná |  |  |  | POL1_
|  | lisované nebo z úhelníků s vybetonováním prahu, z pomocného pracovního lešení o výšce podlahy do 1900 mm a pro zatížení do 1,5 kPa, včetně dodávky zárubně | [25 empty] | SPI |  | lisované nebo z úhelníků s vybetonováním prahu, z pomocného pracovního lešení o výšce podlahy do 1900 mm a pro zatížení do 1,5 kPa, včetně dodávky zárubně
|  | 1.NP : 1 |  | 1 | [23 empty] | VV | 0
79 | 642944121RU4 | Ocelové zárubně osazované dodatečně šířky 800 mm, výšky 1970 mm, hloubky 150 mm, Zárubeň kovová pro zdění; průchozí š = 800 mm; průchozí v = 1970 mm; tl. stěny = 150 mm; povrchová úprava: základní nátěr | kus | 4 |  | 0 |  | 0 |  | 0 | 21 | 0 | 0.07041 | 0.28 | 0 | 0 | 801-4 | RTS 25/ II | RTS 25/ II | 2.097 | 8.39 |  | Práce | Běžná |  |  |  | POL1_
|  | lisované nebo z úhelníků s vybetonováním prahu, z pomocného pracovního lešení o výšce podlahy do 1900 mm a pro zatížení do 1,5 kPa, včetně dodávky zárubně | [25 empty] | SPI |  | lisované nebo z úhelníků s vybetonováním prahu, z pomocného pracovního lešení o výšce podlahy do 1900 mm a pro zatížení do 1,5 kPa, včetně dodávky zárubně
|  | 1.NP : 1 |  | 1 | [23 empty] | VV | 0
|  | 2.NP : 2 |  | 2 | [23 empty] | VV | 0
|  | 3.NP : 1 |  | 1 | [23 empty] | VV | 0
80 | 642942211R00 | šířky 700 mm, bez dodávky zárubně | kus | 4 |  | 0 |  | 0 |  | 0 | 21 | 0 | 0 | 0 | 0 | 0 |  | RTS 25/ II | RTS 25/ II | 0.75 | 3 |  | Práce | Běžná |  |  |  | POL1_
|  | Včetně kotvení rámů do zdiva a platí pro jakýkoliv způsob provádění (např. bodovým přivařením k obnažené výztuži, uklínováním, zalitím pracen apod.). | [25 empty] | POP |  | Včetně kotvení rámů do zdiva a platí pro jakýkoliv způsob provádění (např. bodovým přivařením k obnažené výztuži, uklínováním, zalitím pracen apod.).
|  | Oddělení stavby od provozu MěÚ - dveře do SDK příčky : | [25 empty] | VV | 0
|  | 1.pp,1.np, 2.np,3,np : 4 |  | 4 | [23 empty] | VV | 0
Díl: | 91 | Doplňující práce na komunikaci |  |  |  | 0 |  | 0 |  | 0 |  | 0 |  | 0 |  | 0 |  |  |  |  | 5.05 | [6 empty] | DIL
81 | 919735124R00 | betonových, hloubky přes 150 do 200 mm | m | 38.81 |  | 0 |  | 0 |  | 0 | 21 | 0 | 1e-05 | 0 | 0 | 0 |  | RTS 25/ II | RTS 25/ II | 0.13 | 5.05 |  | Práce | Běžná |  |  |  | POL1_
|  | 1.pp-Odřezání betonové základ.desky šachty : 1,50+0,30+0,28*2 |  | 2.36 | [23 empty] | VV | 0
|  | 1.pp-Odřezání betonové základ.desky od stávající kce podlahy : 0,70+1,53*2+2,93 |  | 6.69 | [23 empty] | VV | 0
|  | 1.np : 1,53*2+0,80*3+5,00 |  | 10.46 | [23 empty] | VV | 0
|  | 2.np : 1,53*2+0,80+5,00 |  | 8.86 | [23 empty] | VV | 0
|  | 3.np : 1,52*2+0,80+1,60+5,00 |  | 10.44 | [23 empty] | VV | 0
Díl: | 93 | Dokončovací práce inženýrských staveb |  |  |  | 0 |  | 0 |  | 0 |  | 0 |  | 0.02 |  | 0 |  |  |  |  | 5.41 | [6 empty] | DIL
82 | 931961112R00 | z minerální desky nebo plsti, tloušťky 30 mm | m2 | 3.995 |  | 0 |  | 0 |  | 0 | 21 | 0 | 0.00378 | 0.02 | 0 | 0 |  | RTS 25/ II | RTS 25/ II | 0.21 | 0.84 |  | Práce | Běžná |  |  |  | POL1_0
|  | ve stropech : (1,93+2,065)*4*0,25 |  | 3.995 | [23 empty] | VV | 0
83 | 938902122R00 | ploch betonových konstrukcí tlakovou vodou | m2 | 5.0187 |  | 0 |  | 0 |  | 0 | 21 | 0 | 0 | 0 | 0 | 0 |  | RTS 25/ II | RTS 25/ II | 0.207 | 1.04 |  | Práce | Běžná |  |  |  | POL1_
|  | stávající svislé stěny prohlubně výtahové šachty : (2,07+1,945)*1,25 |  | 5.0187 | [23 empty] | VV | 0
84 | 938902123R00 | ploch betonových konstrukcí ocelovými kartáči | m2 | 5.0187 |  | 0 |  | 0 |  | 0 | 21 | 0 | 0 | 0 | 0 | 0 |  | RTS 25/ II | RTS 25/ II | 0.703 | 3.53 |  | Práce | Běžná |  |  |  | POL1_
Díl: | 94 | Lešení a stavební výtahy |  |  |  | 0 |  | 0 |  | 0 |  | 0 |  | 6.51 |  | 0 |  |  |  |  | 102.02 | [6 empty] | DIL
85 | 941941041R00 | Montáž lešení lehkého pracovního řadového s podlahami šířky od 1,00 do 1,20 m, výšky do 10 m | m2 | 72 |  | 0 |  | 0 |  | 0 | 21 | 0 | 0.01838 | 1.32 | 0 | 0 | 800-3 | RTS 25/ II | RTS 25/ II | 0.14 | 10.08 |  | Práce | Běžná |  |  |  | POL1_
|  | včetně kotvení | [25 empty] | SPI
|  | Včetně kotvení lešení. | [25 empty] | POP
|  | pro případnou suť a přesun materiálu z Atria : 6,00*12,00 |  | 72 | [23 empty] | VV | 0
86 | 941941291R00 | Montáž lešení lehkého pracovního řadového s podlahami příplatek za každý další i započatý měsíc použití lešení šířky od 1,00 do 1,20 m a výšky do 10 m | m2 | 72 |  | 0 |  | 0 |  | 0 | 21 | 0 | 0.00097 | 0.07 | 0 | 0 | 800-3 | RTS 25/ II | RTS 25/ II | 0.01 | 0.72 |  | Práce | Běžná |  |  |  | POL1_
|  | včetně kotvení | [25 empty] | SPI
87 | 941941841R00 | Demontáž lešení lehkého řadového s podlahami šířky přes 1 do 1,2 m, výšky do 10 m | m2 | 72 |  | 0 |  | 0 |  | 0 | 21 | 0 | 0 | 0 | 0 | 0 | 800-3 | RTS 25/ II | RTS 25/ II | 0.126 | 9.07 |  | Práce | Běžná |  |  |  | POL1_
88 | 943955198R00 | Pronájem lešeňových podlážek za den použití | m2 | 65.28 |  | 0 |  | 0 |  | 0 | 21 | 0 | 0 | 0 | 0 | 0 | 800-3 | RTS 25/ II | RTS 25/ II | 0.002 | 0.13 |  | Práce | Běžná |  |  |  | POL1_
|  | pro prostorové lešení | [25 empty] | SPI
|  | lešení ve výtahové šachtě 3 měsíce : (1,60*1,70*16,00/2)*3 |  | 65.28 | [23 empty] | VV | 0
89 | 941955003R00 | pomocné, o výšce lešeňové podlahy přes 1,9 do 2,5 m | m2 | 38.78 |  | 0 |  | 0 |  | 0 | 21 | 0 | 0.00591 | 0.23 | 0 | 0 |  | RTS 25/ II | RTS 25/ II | 0.26 | 10.08 |  | Práce | Běžná |  |  |  | POL1_
|  | úprava omítek a stropů v dotčených místnostech : | [25 empty] | VV | 0
|  | 1.pp : 2,53+3,30 |  | 5.83 | [23 empty] | VV | 0
|  | 1.np : 3,74+5,35+2,11 |  | 11.2 | [23 empty] | VV | 0
|  | 2.np : 3,85+3,18+3,75 |  | 10.78 | [23 empty] | VV | 0
|  | 3.np : 4,02+3,20+3,75 |  | 10.97 | [23 empty] | VV | 0
90 | 943944125R00 | při maximálním zatížení plochy přes 12 do 14 kPa (1400 kg/m2) | m3 | 87.04 |  | 0 |  | 0 |  | 0 | 21 | 0 | 0.01911 | 1.66 | 0 | 0 |  | RTS 25/ II | RTS 25/ II | 0.108 | 9.4 |  | Práce | Běžná |  |  |  | POL1_
|  | lešení ve výtahové šachtě - 1x bourání, 1x stavba šachty : (1,60*1,70*16,00)*2 |  | 87.04 | [23 empty] | VV | 0
91 | 9439441VL | Příplatek za montáž lešení prostorového těžkého, H 20 m,1400 kg v uzavřeném prostoru výtahové šachty | m3 | 43.52 |  | 0 |  | 0 |  | 0 | 21 | 0 | 0.01911 | 0.83 | 0 | 0 |  | Vlastní | Indiv | 0.11 | 4.79 |  | Práce | Běžná |  |  |  | POL1_
|  | lešení ve výtahové šachtě : 1,60*1,70*16,00 |  | 43.52 | [23 empty] | VV | 0
92 | 943944295R00 | při maximálním zatížení plochy přes 12 do 14 kPa (1400 kg/m2) | m3 | 130.56 |  | 0 |  | 0 |  | 0 | 21 | 0 | 0.0004 | 0.05 | 0 | 0 |  | RTS 25/ II | RTS 25/ II | 0.003 | 0.39 |  | Práce | Běžná |  |  |  | POL1_
|  | lešení ve výtahové šachtě - 3 měsíce : (1,60*1,70*16,00)*3,0 |  | 130.56 | [23 empty] | VV | 0
93 | 943944825R00 | bez podlah do výšky 20 m, při maximálním zatížení plochy přes 12 do 14 kPa (1400 kg/m2) | m3 | 87.04 |  | 0 |  | 0 |  | 0 | 21 | 0 | 0 | 0 | 0 | 0 |  | RTS 25/ II | RTS 25/ II | 0.072 | 6.27 |  | Práce | Běžná |  |  |  | POL1_
94 | 943955141R00 | ve světlíku nebo šachtě o půdorysné ploše do 6 m2 s příčníky nebo podélníky, | m2 | 43.52 |  | 0 |  | 0 |  | 0 | 21 | 0 | 0.01691 | 0.74 | 0 | 0 |  | RTS 25/ II | RTS 25/ II | 0.147 | 6.4 |  | Práce | Běžná |  |  |  | POL1_
|  | lešení ve výtahové šachtě - 1x bourání, 1x stavba šachty : (1,60*1,70*16,00/2)*2 |  | 43.52 | [23 empty] | VV | 0
95 | 9439551VL | Příplatek za montáž lešeň. podl., šachta 6 m2, s příč. a podél. v uzavřeném prostoru výtahové šachty | m2 | 43.52 |  | 0 |  | 0 |  | 0 | 21 | 0 | 0.01691 | 0.74 | 0 | 0 |  | Vlastní | Indiv | 0.09 | 3.92 |  | Práce | Běžná |  |  |  | POL1_
96 | 943955841R00 | ve světlíku nebo šachtě o půdorysné ploše do 6 m2 s příčníky nebo podélníky, | m2 | 43.52 |  | 0 |  | 0 |  | 0 | 21 | 0 | 0 | 0 | 0 | 0 |  | RTS 25/ II | RTS 25/ II | 0.13 | 5.66 |  | Práce | Běžná |  |  |  | POL1_
97 | 944941103R00 | na lešeňových trubkových konstrukcích dvoutyčové | m | 105.6 |  | 0 |  | 0 |  | 0 | 21 | 0 | 0.00635 | 0.67 | 0 | 0 |  | RTS 25/ II | RTS 25/ II | 0.145 | 15.31 |  | Práce | Běžná |  |  |  | POL1_
|  | Pro lešeňové trubkové konstrukce do výšky 40 m. | [25 empty] | POP
|  | lešení ve výtahové šachtě- 1x bourání , 1x stavba : ((1,60*2+2*1,70)*16,00/2)*2 |  | 105.6 | [23 empty] | VV | 0
98 | 944941121R00 | po obvodu nejvyššího stropu z kovových sloupků a dřevěných desek | m | 13.2 |  | 0 |  | 0 |  | 0 | 21 | 0 | 0.00486 | 0.06 | 0 | 0 |  | RTS 25/ II | RTS 25/ II | 0.238 | 3.14 |  | Práce | Běžná |  |  |  | POL1_
|  | lešení ve výtahové šachtě 1x bourání , 1x stavba : (1,60*2+2*1,70)*2 |  | 13.2 | [23 empty] | VV | 0
99 | 944944101R00 | z umělých vláken nebo ocelových drátů | m2 | 52.8 |  | 0 |  | 0 |  | 0 | 21 | 0 | 5e-05 | 0 | 0 | 0 |  | RTS 25/ II | RTS 25/ II | 0.271 | 14.31 |  | Práce | Běžná |  |  |  | POL1_
|  | lešení ve výtahové šachtě - OCHRANA PROSTORU PO VYBOURANÉM ZDIVU : (1,60+1,70)*16,00 |  | 52.8 | [23 empty] | VV | 0
100 | 944945013R00 | šířky přes 2 m | m | 6 |  | 0 |  | 0 |  | 0 | 21 | 0 | 0.02372 | 0.14 | 0 | 0 |  | RTS 25/ II | RTS 25/ II | 0.239 | 1.43 |  | Práce | Běžná |  |  |  | POL1_
|  | 2*3,00 |  | 6 | [23 empty] | VV | 0
101 | 944945813R00 | šířky přes 2 m | m | 6 |  | 0 |  | 0 |  | 0 | 21 | 0 | 0 | 0 | 0 | 0 |  | RTS 25/ II | RTS 25/ II | 0.154 | 0.92 |  | Práce | Běžná |  |  |  | POL1_
Díl: | 95 | Dokončovací konstrukce na pozemních stavbách |  |  |  | 0 |  | 0 |  | 0 |  | 0 |  | 0.23 |  | 0 |  |  |  |  | 148.76 | [6 empty] | DIL
102 | 952901111R00 | světlá výška podlaží do 4 m | m2 | 438.78 |  | 0 |  | 0 |  | 0 | 21 | 0 | 4e-05 | 0.02 | 0 | 0 |  | RTS 25/ II | RTS 25/ II | 0.31 | 136.02 |  | Práce | Běžná |  |  |  | POL1_
|  | 1.PP : 2,53+3,30 |  | 5.83 | [23 empty] | VV | 0
|  | 1.PP - přilehlé plochy : 100,00 |  | 100 | [23 empty] | VV | 0
|  | 1.NP : 3,74+5,35+2,11 |  | 11.2 | [23 empty] | VV | 0
|  | 1.NP - přilehlé plochy : 100,00 |  | 100 | [23 empty] | VV | 0
|  | 2.NP : 3,85+3,18+3,75 |  | 10.78 | [23 empty] | VV | 0
|  | 2.NP - přilehlé plochy : 100,00 |  | 100 | [23 empty] | VV | 0
|  | 3.NP : 4,02+3,20+3,75 |  | 10.97 | [23 empty] | VV | 0
|  | 3.NP - přilehlé plochy : 100,00 |  | 100 | [23 empty] | VV | 0
103 | 952902110R00 | zametáním v místnostech, chodbách, na schodišti a na půdě | m2 | 515.8965 |  | 0 |  | 0 |  | 0 | 21 | 0 | 0 | 0 | 0 | 0 |  | RTS 25/ II | RTS 25/ II | 0.015 | 7.74 |  | Práce | Běžná |  |  |  | POL1_1
|  | podlahy v dotčených místnostech+průběžný úklid : | [25 empty] | VV | 0
|  | 1.pp : (1,53*1,00+0,755*2,93+0,125*1,00)*10 |  | 38.6715 | [23 empty] | VV | 0
|  | 1.np : (1,08*1,025+1,84+1,13+2,10+5,15)*10 |  | 113.27 | [23 empty] | VV | 0
|  | 2.np : (3,02*1,025+3,10+3,70)*10 |  | 98.955 | [23 empty] | VV | 0
|  | 3.np : (3,80+3,00+3,70)*10 |  | 105 | [23 empty] | VV | 0
|  | přilehlé prostory 4 podlaží : (4*20,00)*2 |  | 160 | [23 empty] | VV | 0
104 | 953942121VL | Osazení ochranných úhelníků pomocí PÚ lepidla | m | 20 |  | 0 |  | 0 |  | 0 | 21 | 0 | 0.00468 | 0.09 | 0 | 0 |  | Vlastní | Indiv | 0.25 | 5 |  | Práce | Běžná |  |  |  | POL1_
|  | Z6 : 20 |  | 20 | [23 empty] | VV | 0
|  | Kovový ochranný profil tvaru L min.25 x25mm, : | [25 empty] | VV | 0
|  | - slouží k ochraně rohů stěn proti mechanickému poškození : | [25 empty] | VV | 0
|  | (délka na rohu cca 1,5 až 1,8m - dle volby stavebníka) : | [25 empty] | VV | 0
|  | provedení - lakovaný hliník (slitina Al-Mg-Si, tepelně zpracovaná ve stavu T6 (6060T6)), povrch lakovaný, odstín bílý : | [25 empty] | VV | 0
|  | Profily upevnit za pomocí polyuretanového, silikonového lepidla : | [25 empty] | VV | 0
|  | pro vnitřní prostory : | [25 empty] | VV | 0
105 | 437841221VL | Kovový ochranný profil tvaru L 25 x25mm,, provedení – lakovaný hliník , povrch lakovaný odstín bílý | m | 20 |  | 0 |  | 0 |  | 0 | 21 | 0 | 0.006 | 0.12 | 0 | 0 |  | Vlastní | Indiv | 0 | 0 |  | Specifikace | Běžná |  |  |  | POL3_
|  | - slouží k ochraně rohů stěn proti mechanickému poškození | [25 empty] | POP
|  | (délka na rohu cca 1,5 až 1,8m – dle volby stavebníka) | [25 empty] | POP
POP
|  | provedení – lakovaný hliník (slitina Al-Mg-Si, tepelně zpracovaná ve stavu T6 (6060T6)), povrch lakovaný, odstín bílý | [25 empty] | POP |  | provedení – lakovaný hliník (slitina Al-Mg-Si, tepelně zpracovaná ve stavu T6 (6060T6)), povrch lakovaný, odstín bílý
|  | Z6 - dodávka : 20 |  | 20 | [23 empty] | VV | 0
Díl: | 96 | Bourání konstrukcí |  |  |  | 0 |  | 0 |  | 0 |  | 0 |  | 1.1 |  | 47.6 |  |  |  |  | 454.93 | [6 empty] | DIL
106 | 965081802R00 | Soklíků z dlažeb keramických tloušťky nad 10 mm, výšky do 150 mm | m | 13.48 |  | 0 |  | 0 |  | 0 | 21 | 0 | 0 | 0 | 0.00824 | 0.11 | 801-3 | RTS 25/ II | RTS 25/ II | 0.09 | 1.21 |  | Práce | Běžná |  |  |  | POL1_
|  | odsekání kamených soklů : | [25 empty] | VV | 0
|  | 1.np : (1,96*2+0,11*2+1,53+2,00*2-0,80*3-0,60) |  | 6.67 | [23 empty] | VV | 0
|  | 2.np : (1,53+0,11*2+1,83*2-0,80*3) |  | 3.01 | [23 empty] | VV | 0
|  | 3.np : (1,52+0,11*2+1,83*2-0,80*2) |  | 3.8 | [23 empty] | VV | 0
107 | 967031732R00 | Přisekání plošné zdiva cihelného na jakoukoliv maltu vápennou nebo vépenocementovou, tloušťky do 100 mm | m2 | 3 |  | 0 |  | 0 |  | 0 | 21 | 0 | 0.00034 | 0 | 0.183 | 0.55 | 801-3 | RTS 25/ II | RTS 25/ II | 0.5 | 1.5 |  | Práce | Běžná |  |  |  | POL1_
|  | z jakýchkoliv cihel pálených, včetně pomocného lešení o výšce podlahy do 1900 mm a pro zatížení do 1,5 kPa (150 kg/m2), | [25 empty] | SPI |  | z jakýchkoliv cihel pálených, včetně pomocného lešení o výšce podlahy do 1900 mm a pro zatížení do 1,5 kPa (150 kg/m2),
|  | stávající zdivo : 10,00*0,30 |  | 3 | [23 empty] | VV | 0
108 | 970231200R00 | Řezání cihelného zdiva hloubka řezu 200 mm | m | 13 |  | 0 |  | 0 |  | 0 | 21 | 0 | 0 | 0 | 0.00046 | 0.01 | 801-3 | RTS 25/ II | RTS 25/ II | 1.62 | 21.06 |  | Práce | Běžná |  |  |  | POL1_
109 | 973031324R00 | Vysekání v cihelném zdivu výklenků a kapes kapes na jakoukoliv maltu vápennou nebo vápenocementovou, plochy do 0,1 m2, hloubky do 150 mm | kus | 7 |  | 0 |  | 0 |  | 0 | 21 | 0 | 0.00049 | 0 | 0.015 | 0.11 | 801-3 | RTS 25/ II | RTS 25/ II | 0.54 | 3.78 |  | Práce | Běžná |  |  |  | POL1_
|  | Včetně pomocného lešení o výšce podlahy do 1900 mm a pro zatížení do 1,5 kPa (150 kg/m2). | [25 empty] | POP
|  | 1.PP - otvor do výtahu : 2 |  | 2 | [23 empty] | VV | 0
|  | 1.NP - otvor 103/121 : 1 |  | 1 | [23 empty] | VV | 0
|  | 1.NP - otvor 103/126 : 1 |  | 1 | [23 empty] | VV | 0
|  | 2.NP - otvor 208/266 : 1 |  | 1 | [23 empty] | VV | 0
|  | 2.NP - otvor 208/267 : 1 |  | 1 | [23 empty] | VV | 0
|  | 3.NP - otvor 311/357 : 1 |  | 1 | [23 empty] | VV | 0
110 | 973031325R00 | Vysekání v cihelném zdivu výklenků a kapes kapes na jakoukoliv maltu vápennou nebo vápenocementovou, plochy do 0,1 m2, hloubky do 300 mm | kus | 24 |  | 0 |  | 0 |  | 0 | 21 | 0 | 0.00049 | 0.01 | 0.031 | 0.74 | 801-3 | RTS 25/ II | RTS 25/ II | 0.77 | 18.48 |  | Práce | Běžná |  |  |  | POL1_
|  | Včetně pomocného lešení o výšce podlahy do 1900 mm a pro zatížení do 1,5 kPa (150 kg/m2). | [25 empty] | POP
|  | ocelové podepření stropu : | [25 empty] | VV | 0
|  | 1.PP : 3 |  | 3 | [23 empty] | VV | 0
|  | 1.NP : 6 |  | 6 | [23 empty] | VV | 0
|  | 2.NP : 6 |  | 6 | [23 empty] | VV | 0
|  | 3.NP : 6 |  | 6 | [23 empty] | VV | 0
|  | 1.PP - I č.120 délky 2000mm : 3 |  | 3 | [23 empty] | VV | 0
111 | 973031844R00 | Vysekání v cihelném zdivu výklenků a kapes kapes pro zavázání nových zdí na maltu cementovou, tloušťky do 300 mm | m | 31.3 |  | 0 |  | 0 |  | 0 | 21 | 0 | 0 | 0 | 0.012 | 0.38 | 801-3 | RTS 25/ II | RTS 25/ II | 0.75 | 23.48 |  | Práce | Běžná |  |  |  | POL1_
|  | 1.PP : 2*2,90 |  | 5.8 | [23 empty] | VV | 0
|  | 1.NP : 2*4,25 |  | 8.5 | [23 empty] | VV | 0
|  | 2.NP : 2*4,25 |  | 8.5 | [23 empty] | VV | 0
|  | 3.NP : 2*4,25 |  | 8.5 | [23 empty] | VV | 0
112 | 974031664R00 | Vysekání rýh v jakémkoliv zdivu cihelném pro vtahování nosníků do zdí, před vybouráním otvorů do hloubky 150 mm, při výšce nosníku do 150 mm | m | 10.295 |  | 0 |  | 0 |  | 0 | 21 | 0 | 0 | 0 | 0.042 | 0.43 | 801-3 | RTS 25/ II | RTS 25/ II | 0.72 | 7.41 |  | Práce | Běžná |  |  |  | POL1_
|  | nový otvor do Atria : 2*1,70 |  | 3.4 | [23 empty] | VV | 0
|  | strop 1.NP : (1,025+3,02+2,85) |  | 6.895 | [23 empty] | VV | 0
113 | 975074131R00 | Jednostranné podchycení střešních vazníků pro výšku podchycení 3,5 m při zatížení hmotnosti přes 1500 do 2500 kg/m | m | 24.16 |  | 0 |  | 0 |  | 0 | 21 | 0 | 0.04214 | 1.02 | 0 | 0 | 801-3 | RTS 25/ II | RTS 25/ II | 0.945 | 22.83 |  | Práce | Běžná |  |  |  | POL1_
|  | podepření stropů 4 podlaží : 4*3,02*2 |  | 24.16 | [23 empty] | VV | 0
114 | 961055111R00 | železobetonových | m3 | 2.8244 |  | 0 |  | 0 |  | 0 | 21 | 0 | 0 | 0 | 2.4 | 6.78 |  | RTS 25/ II | RTS 25/ II | 13.301 | 37.57 |  | Práce | Běžná |  |  |  | POL1_
|  | Bourání zdiva prohlubně šachty : (2,16*0,28)*1,30+(1,54*0,29)*1,30 |  | 1.3668 | [23 empty] | VV | 0
|  | Bourání základové desky prohlubně šachty : (1,80*1,80)*0,10 |  | 0.324 | [23 empty] | VV | 0
|  | podlahy dotčených prostor pro výkop : (2,93*0,88)*0,25+(1,54*1,27)*0,25 |  | 1.1336 | [23 empty] | VV | 0
115 | 962031113R00 | z cihel pálených plných, tloušťky 65 mm | m2 | 3.663 |  | 0 |  | 0 |  | 0 | 21 | 0 | 0.00067 | 0 | 0.184 | 0.67 |  | RTS 25/ II | RTS 25/ II | 0.227 | 0.83 |  | Práce | Běžná |  |  |  | POL1_
|  | příčka m.č. 126 : 1,14*4,25-0,60*1,97 |  | 3.663 | [23 empty] | VV | 0
116 | 962081141R00 | ze skleněných tvárnic, tloušťky do 150 mm | m2 | 3.772 |  | 0 |  | 0 |  | 0 | 21 | 0 | 0.00067 | 0 | 0.082 | 0.31 |  | RTS 25/ II | RTS 25/ II | 0.6 | 2.26 |  | Práce | Běžná |  |  |  | POL1_
|  | 1.np m.č. 121 : 1,15*3,28 |  | 3.772 | [23 empty] | VV | 0
117 | 963051113R00 | tloušťky přes 80 mm | m3 | 2.6012 |  | 0 |  | 0 |  | 0 | 21 | 0 | 0.00666 | 0.02 | 2.4 | 6.24 |  | RTS 25/ II | RTS 25/ II | 6.72 | 17.48 |  | Práce | Běžná |  |  |  | POL1_
|  | Stávající ŽB konstrukce, Stropní deska : (1,925*2,01)*0,22+(5,00*0,35*0,25)*4 |  | 2.6012 | [23 empty] | VV | 0
118 | 964073221R00 | cihelném, délky do 4 m, hmotnosti do 20 kg/m | t | 0.27972 |  | 0 |  | 0 |  | 0 | 21 | 0 | 0.03746 | 0.01 | 1.258 | 0.35 |  | RTS 25/ II | RTS 25/ II | 19.8 | 5.54 |  | Práce | Běžná |  |  |  | POL1_
|  | překlady nad otvory výtahové šachty : | [25 empty] | VV | 0
|  | 2x I č.120 dl.1200mm+1x I č.120 dl.1950mm-1pp až 3.np : (2*1,20+1,50)*11,1*0,001*4 |  | 0.17316 | [23 empty] | VV | 0
|  | překlady nad dveřními otvory- 1.np až 3.np : (2*1,20)*11,1*0,001*4 |  | 0.10656 | [23 empty] | VV | 0
119 | 965043331RT2 | betonových s potěrem nebo teracem, tloušťky do 100 mm, plochy do 4 m2 | m3 | 3.5298 |  | 0 |  | 0 |  | 0 | 21 | 0 | 0 | 0 | 2.2 | 7.77 |  | RTS 25/ II | RTS 25/ II | 12.744 | 44.98 |  | Práce | Běžná |  |  |  | POL1_
|  | dotčená podlaha 1.pp : | [25 empty] | VV | 0
|  | podlaha 1. PP, skladba C : 2,53*0,10+3,30*0,10 |  | 0.583 | [23 empty] | VV | 0
|  | pod mramorovou dlažbu : | [25 empty] | VV | 0
|  | 1.NP skladba A : 5,35*0,12 |  | 0.642 | [23 empty] | VV | 0
|  | 2.NP skladba B : 3,18*0,06 |  | 0.1908 | [23 empty] | VV | 0
|  | 3.NP skladba B : 3,20*0,06 |  | 0.192 | [23 empty] | VV | 0
|  | dotčená podlaha 1.pp : | [25 empty] | VV | 0
|  | podlaha 1. NP, skladba A1 : (3,74)*0,14 |  | 0.5236 | [23 empty] | VV | 0
|  | podlaha 1. NP, skladba B1 : 2,11*0,08 |  | 0.1688 | [23 empty] | VV | 0
|  | podlaha 2. NP, skladba B1 : (3,85+3,75)*0,08 |  | 0.608 | [23 empty] | VV | 0
|  | podlaha 3. NP, skladba B1 : (4,02+3,75)*0,08 |  | 0.6216 | [23 empty] | VV | 0
120 | 965049111RT1 | svařovanou sítí, tloušťky do 100 mm | m3 | 3.5298 |  | 0 |  | 0 |  | 0 | 21 | 0 | 0 | 0 | 0 | 0 |  | RTS 25/ II | RTS 25/ II | 4.828 | 17.04 |  | Práce | Běžná |  |  |  | POL1_
121 | 965081713RT1 | z keramických dlaždic, tloušťky do 10 mm, plochy přes 1 m2 | m2 | 16.17 |  | 0 |  | 0 |  | 0 | 21 | 0 | 0 | 0 | 0.02 | 0.32 |  | RTS 25/ II | RTS 25/ II | 0.23 | 3.72 |  | Práce | Běžná |  |  |  | POL1_
|  | dotčená podlaha 1.np : 2,37+2,10 |  | 4.47 | [23 empty] | VV | 0
|  | dotčená podlaha 2.np : 4,00+3,80 |  | 7.8 | [23 empty] | VV | 0
|  | dotčená podlaha 3.np : 3,90 |  | 3.9 | [23 empty] | VV | 0
122 | 965081813RT3 | z dlažby kamenné, tloušťky do 30 mm, plochy přes 1 m2 | m2 | 16.6912 |  | 0 |  | 0 |  | 0 | 21 | 0 | 0 | 0 | 0.084 | 1.4 |  | RTS 25/ II | RTS 25/ II | 0.44 | 7.34 |  | Práce | Běžná |  |  |  | POL1_
|  | dotčená podlaha 1.pp : 0,88*2,93+1,541*(1,27+0,75) |  | 5.6912 | [23 empty] | VV | 0
|  | dotčená podlaha 1.np : 5,00 |  | 5 | [23 empty] | VV | 0
|  | dotčená podlaha 2.np : 3,00 |  | 3 | [23 empty] | VV | 0
|  | dotčená podlaha 3.np : 3,00 |  | 3 | [23 empty] | VV | 0
123 | 967031142R00 | na maltu cementovou | m2 | 1.708 |  | 0 |  | 0 |  | 0 | 21 | 0 | 0 | 0 | 0.059 | 0.1 |  | RTS 25/ II | RTS 25/ II | 0.59 | 1.01 |  | Práce | Běžná |  |  |  | POL1_
|  | Zarovnání zdiva po odbouraném zdivu - 1.pp : 2,135*0,40*2 |  | 1.708 | [23 empty] | VV | 0
124 | 967031742R00 | na maltu cementovou, tloušťky do 100 mm | m2 | 15.847 |  | 0 |  | 0 |  | 0 | 21 | 0 | 0.00034 | 0.01 | 0.183 | 2.9 |  | RTS 25/ II | RTS 25/ II | 0.714 | 11.31 |  | Práce | Běžná |  |  |  | POL1_
|  | Dočištění zdiva po odbouraných konstrukcích : | [25 empty] | VV | 0
|  | zdivo šachty 1.np : (4,51-0,25)*4*0,30 |  | 5.112 | [23 empty] | VV | 0
|  | zdivo šachty 2.np : (4,51-0,25)*4*0,30 |  | 5.112 | [23 empty] | VV | 0
|  | zdivo šachty 3.np : (3,78-0,25)*2*0,30 |  | 2.118 | [23 empty] | VV | 0
|  | Bourání cihelné přizdívky prohlubně šachty : 0,10*1,30*2 |  | 0.26 | [23 empty] | VV | 0
|  | zdivo šachty 1.pp : 0,40*2,95*2+0,30*2,95 |  | 3.245 | [23 empty] | VV | 0
125 | 968061125R00 | dveří, plochy do 2 m2 | kus | 9 |  | 0 |  | 0 |  | 0 | 21 | 0 | 0 | 0 | 0 | 0 |  | RTS 25/ II | RTS 25/ II | 0.05 | 0.45 |  | Práce | Běžná |  |  |  | POL1_
|  | vyvěšení dveří - 1.np až 3.np : 4+1 |  | 5 | [23 empty] | VV | 0
|  | Oddělení stavby od provozu MěÚ - dveře do SDK příčky : | [25 empty] | VV | 0
|  | 1.pp,1.np, 2.np,3,np : 4 |  | 4 | [23 empty] | VV | 0
126 | 968061136R00 | vrat, plochy do 4 m2 | kus | 8 |  | 0 |  | 0 |  | 0 | 21 | 0 | 0 | 0 | 0 | 0 |  | RTS 25/ II | RTS 25/ II | 0.23 | 1.84 |  | Práce | Běžná |  |  |  | POL1_
|  | 2 ks vrat do atria - vyvěšení : 2 |  | 2 | [23 empty] | VV | 0
|  | 1.NP : 2 |  | 2 | [23 empty] | VV | 0
|  | 2.NP : 2 |  | 2 | [23 empty] | VV | 0
|  | 3.NP : 2 |  | 2 | [23 empty] | VV | 0
127 | 968072455R00 | dveřních zárubní, plochy do 2 m2 | m2 | 14.578 |  | 0 |  | 0 |  | 0 | 21 | 0 | 0.00117 | 0.02 | 0.076 | 1.11 |  | RTS 25/ II | RTS 25/ II | 0.939 | 13.69 |  | Práce | Běžná |  |  |  | POL1_
|  | dveřní otvory- 1.np až 3.np : (0,80*1,97)*4+0,60*1,97 |  | 7.486 | [23 empty] | VV | 0
|  | vybourání provizorních dveřních zárubní : 4*0,90*1,97 |  | 7.092 | [23 empty] | VV | 0
128 | 968072499KR1 | Dočasné uložení dveřních křídel a zpětná montáž plochy nad 2m2 | kus | 8 |  | 0 |  | 0 |  | 0 | 21 | 0 | 0 | 0 | 0 | 0 |  | Vlastní | Indiv | 0 | 0 |  | Práce | Běžná |  |  |  | POL1_
|  | 2 ks vrat do atria - vyvěšení : 2 |  | 2 | [23 empty] | VV | 0
|  | 1.NP : 2 |  | 2 | [23 empty] | VV | 0
|  | 2.NP : 2 |  | 2 | [23 empty] | VV | 0
|  | 3.NP : 2 |  | 2 | [23 empty] | VV | 0
129 | 970251200R00 | hloubka řezu 200 mm | m | 23.18 |  | 0 |  | 0 |  | 0 | 21 | 0 | 0 | 0 | 0.00046 | 0.01 |  | RTS 25/ II | RTS 25/ II | 2 | 46.36 |  | Práce | Běžná |  |  |  | POL1_
|  | 1.NP : 3,02+4,18 |  | 7.2 | [23 empty] | VV | 0
|  | nad 3.np ŽB konstrukce, Stropní deska - odřezání konstrukce od stávajícího stropu : 2*(1,925+2,07)*2 |  | 15.98 | [23 empty] | VV | 0
130 | 971033651R00 | na jakoukoliv maltu vápenou nebo vápenocementovou, plochy do 4 m2, tloušťky do 600 mm | m3 | 1.0231 |  | 0 |  | 0 |  | 0 | 21 | 0 | 0.00182 | 0 | 1.8 | 1.84 |  | RTS 25/ II | RTS 25/ II | 3.608 | 3.69 |  | Práce | Běžná |  |  |  | POL1_
|  | Včetně pomocného lešení o výšce podlahy do 1900 mm a pro zatížení do 1,5 kPa (150 kg/m2). | [25 empty] | POP
|  | 1.pp- otvor z atria do výtahu : (1,16*2,205)*0,40 |  | 1.0231 | [23 empty] | VV | 0
131 | 973031345R00 | na jakoukoliv maltu vápennou nebo vápenocementovou, plochy do 0,25 m2, hloubky do 300 mm | kus | 8 |  | 0 |  | 0 |  | 0 | 21 | 0 | 0.00091 | 0.01 | 0.097 | 0.78 |  | RTS 25/ II | RTS 25/ II | 1.182 | 9.46 |  | Práce | Běžná |  |  |  | POL1_
|  | Včetně pomocného lešení o výšce podlahy do 1900 mm a pro zatížení do 1,5 kPa (150 kg/m2). | [25 empty] | POP
|  | Vysekání kapes pro navázání nových věnců na stávající věnce : 4*2 |  | 8 | [23 empty] | VV | 0
132 | 973031824R00 | na jakoukoliv maltu vápennou nebo vápenocementovou, tloušťky do 300 mm | m | 32.2 |  | 0 |  | 0 |  | 0 | 21 | 0 | 0 | 0 | 0.009 | 0.29 |  | RTS 25/ II | RTS 25/ II | 0.61 | 19.64 |  | Práce | Běžná |  |  |  | POL1_
|  | PILÍŘ 1,2,3 np : | [25 empty] | VV | 0
|  | zdivo šachty 1.np : (4,51-0,25)*2 |  | 8.52 | [23 empty] | VV | 0
|  | zdivo šachty 2.np : (4,51-0,25)*2 |  | 8.52 | [23 empty] | VV | 0
|  | zdivo šachty 3.np : (3,78-0,25)*2 |  | 7.06 | [23 empty] | VV | 0
|  | 1.pp nové zdivo šachty : (2,95-0,25)*3 |  | 8.1 | [23 empty] | VV | 0
133 | 973031843R00 | na maltu cementovou, tloušťky do 150 mm | m | 41.14 |  | 0 |  | 0 |  | 0 | 21 | 0 | 0 | 0 | 0.012 | 0.49 |  | RTS 25/ II | RTS 25/ II | 0.677 | 27.85 |  | Práce | Běžná |  |  |  | POL1_
|  | zdivo šachty 1.np : (4,51-0,25)*4 |  | 17.04 | [23 empty] | VV | 0
|  | zdivo šachty 2.np : (4,51-0,25)*4 |  | 17.04 | [23 empty] | VV | 0
|  | zdivo šachty 3.np : (3,78-0,25)*2 |  | 7.06 | [23 empty] | VV | 0
134 | 978013191R00 | stěn, v rozsahu do 100 % | m2 | 232.4025 |  | 0 |  | 0 |  | 0 | 21 | 0 | 0 | 0 | 0.046 | 10.69 |  | RTS 25/ II | RTS 25/ II | 0.26 | 60.42 |  | Práce | Běžná |  |  |  | POL1_
|  | Bourání omítek z ploch dotčených bouraného zdiva stávající šachty : | [25 empty] | VV | 0
|  | omítka zdiva kolem šachty 1.pp : (0,88*2+2,93+0,75*2+1,27)*2,90 |  | 21.634 | [23 empty] | VV | 0
|  | stávající omítka šachta+dotčené místnosti : (1,85*2)*2,45 |  | 9.065 | [23 empty] | VV | 0
|  | omítka zdiva kolem šachty 1.np +m.č.121+126+chodba před výtahem : (1,13+1,84+0,45*2+1,08+0,65*2+1,25+0,65*2+1,8+1,15+1,69+1,25)*3,38 |  | 49.6522 | [23 empty] | VV | 0
|  | stávající omítka šachta : (1,5+1,5)*4,25 |  | 12.75 | [23 empty] | VV | 0
|  | omítka zdiva kolem šachty 2.np+m.č.266+267+chodba před výtahem : (1,17*2+0,3*2*2+3,02+0,5*2+3,0+1,03+1,15+1,25+0,5*2)*3,43 |  | 51.4157 | [23 empty] | VV | 0
|  | stávající omítka šachta : (1,5+1,5)*4,25 |  | 12.75 | [23 empty] | VV | 0
|  | omítka zdiva kolem šachty 3.np+ m.č.356+357+chodba před výtahem : (1,17*2+3,02+1,2*2+0,5*2+1,7+0,5+3,0+1,3+1,15+1,03+1,25+0,5*2)*3,24 |  | 63.7956 | [23 empty] | VV | 0
|  | stávající omítka šachta : (1,5+1,5)*3,78 |  | 11.34 | [23 empty] | VV | 0
135 | 978059521R00 | z obkládaček vnitřních z jakýchkoliv materiálů, plochy do 2 m2 | m2 | 47.296 |  | 0 |  | 0 |  | 0 | 21 | 0 | 0 | 0 | 0.068 | 3.22 |  | RTS 25/ II | RTS 25/ II | 0.48 | 22.7 |  | Práce | Běžná |  |  |  | POL1_
|  | obklady celá místnost : | [25 empty] | VV | 0
|  | 1.np m.č. 126 : (1,14+1,69+0,25)*2*2,40-0,70*1,97-0,90*2,05-0,60*1,97+0,27*(2,05*2+0,90) |  | 11.728 | [23 empty] | VV | 0
|  | 2.np m.č. 267 : (3,02+1,15+0,50)*2*2,40-0,70*1,97-0,80*1,97-0,90*2,05-0,60*1,97+0,27*(2,05*2+0,90) |  | 17.784 | [23 empty] | VV | 0
|  | 3.np m.č. 357 : (3,02+1,15+0,50)*2*2,40-0,70*1,97-0,80*1,97-0,90*2,05-0,60*1,97+0,27*(2,05*2+0,90) |  | 17.784 | [23 empty] | VV | 0
Díl: | 98 | Demolice |  |  |  | 0 |  | 0 |  | 0 |  | 0 |  | 0.02 |  | 29.59 |  |  |  |  | 224.55 | [6 empty] | DIL
136 | 981331111VL | Demolice komínů a věží z cihel.zdiva postup. rozebráním | m3 | 16.4386 |  | 0 |  | 0 |  | 0 | 21 | 0 | 0.00097 | 0.02 | 1.8 | 29.59 |  | Vlastní | RTS 25/ II | 13.66 | 224.55 |  | Práce | Běžná |  |  |  | POL1_
|  | demolice stávající zděné výtahové šachty a navazujících stěn vč.železobeton. věnců : | [25 empty] | VV | 0
|  | zdivo 1.PP : ((2,93+1,541)*2,79-0,80*2,00)*0,30 |  | 3.2622 | [23 empty] | VV | 0
|  | zdivo 1.NP : ((3,08+1,50+0,52)*4,25-0,80*2,00)*0,20 |  | 4.015 | [23 empty] | VV | 0
|  | zdivo 2.NP : ((3,08+1,60)*4,25-2*0,80*2,00)*0,18+(1,50*4,25-0,80*2,00)*0,30 |  | 4.4367 | [23 empty] | VV | 0
|  | zdivo 3.NP : ((3,08+1,60)*4,25-0,80*2,00)*0,18+(1,50*4,25-0,80*2,00)*0,30 |  | 4.7247 | [23 empty] | VV | 0
Díl: | 99 | Staveništní přesun hmot |  |  |  | 0 |  | 0 |  | 0 |  | 0 |  | 0 |  | 0 |  |  |  |  | 594.33 | [6 empty] | DIL
137 | 998009100VL | Přesun hmot lešení samostatně budovaného v šachtě | kompl | 1 |  | 0 |  | 0 |  | 0 | 21 | 0 | 0 | 0 | 0 | 0 |  | Vlastní | Indiv | 7.348 | 7.35 |  | Práce | Běžná |  |  |  | POL1_
138 | 999281151R00 | Přesun hmot pro opravy a údržbu objektů pro opravy a údržbu dosavadních objektů včetně vnějších plášťů výšky do 25 m, nošením | t | 106.7238 |  | 0 |  | 0 |  | 0 | 21 | 0 | 0 | 0 | 0 | 0 | 801-4 | RTS 25/ II | RTS 25/ II | 5.5 | 586.98 |  | Přesun hmot | Běžná |  |  |  | POL7_
|  | oborů 801, 803, 811 a 812 | [25 empty] | SPI
Díl: | 711 | Izolace proti vodě |  |  |  | 0 |  | 0 |  | 0 |  | 0 |  | 0.17 |  | 0.15 |  |  |  |  | 9.05 | [6 empty] | DIL
139 | 711111002RZ1 | Provedení izolace proti zemní vlhkosti natěradly za studena na ploše vodorovné nátěrem asfaltovým lakem, 1 x nátěr, včetně dodávky laku ALN, Nátěr izolační asfaltový - lak | m2 | 15.1394 |  | 0 |  | 0 |  | 0 | 21 | 0 | 0.00044 | 0.01 | 0 | 0 | 800-711 | RTS 25/ II | RTS 25/ II | 0.036 | 0.55 |  | Práce | Běžná |  |  |  | POL1_0
|  | vodorovná : (2,05*2,18)+2,7337+2,32465 |  | 9.5274 | [23 empty] | VV | 0
|  | svislá : (2,07+1,945)*1,25+(2,01+1,945)*0,15 |  | 5.612 | [23 empty] | VV | 0
140 | 711141559RZ1 | Provedení izolace proti zemní vlhkosti pásy přitavením vodorovná, 1 vrstva, s dodávkou izolačního pásu se skleněnou nebo polyesterovou vložkou, , Pás hydroizolační asfaltový tl = 3,5 mm; stabilizace: natavení; nosná vložka: skelná rohož; asfalt: oxidovaný; horní strana: minerální posyp | m2 | 10.2785 |  | 0 |  | 0 |  | 0 | 21 | 0 | 0.00576 | 0.06 | 0 | 0 | 800-711 | RTS 25/ II | RTS 25/ II | 0.22991 | 2.36 |  | Práce | Běžná |  |  |  | POL1_0
|  | Dno výtahové šachty - skladba D1 : 2,05*2,17 |  | 4.4485 | [23 empty] | VV | 0
|  | dotčená podlaha 1.pp : | [25 empty] | VV | 0
|  | podlaha 1. PP, skladba C : 2,53 |  | 2.53 | [23 empty] | VV | 0
|  | 3,30 |  | 3.3 | [23 empty] | VV | 0
141 | 711212601R00 | Izolace proti vodě doplňky těsnicí pás š.120 mm do spoje podlaha-stěna | m | 6.26 |  | 0 |  | 0 |  | 0 | 21 | 0 | 0.00032 | 0 | 0 | 0 | 800-711 | RTS 25/ II | RTS 25/ II | 0.11 | 0.69 |  | Práce | Běžná |  |  |  | POL1_
|  | těsnění nových svislých základových spar : 1,20*2+1,93+1,93 |  | 6.26 | [23 empty] | VV | 0
142 | 711140102R00 | vodorovné, 2 vrstvy | m2 | 9.2992 |  | 0 |  | 0 |  | 0 | 21 | 0 | 0 | 0 | 0.00974 | 0.09 |  | RTS 25/ II | RTS 25/ II | 0.044 | 0.41 |  | Práce | Běžná |  |  |  | POL1_
|  | Odstranění izolace základové desky prohlubně šachty : (1,90*1,90) |  | 3.61 | [23 empty] | VV | 0
|  | izolace podlahy dotčených prostor pro výkop : (2,93*0,88)+1,54*(1,27+0,75) |  | 5.6892 | [23 empty] | VV | 0
143 | 711140202R00 | svislé, 2 vrstvy | m2 | 5.8123 |  | 0 |  | 0 |  | 0 | 21 | 0 | 0 | 0 | 0.0103 | 0.06 |  | RTS 25/ II | RTS 25/ II | 0.045 | 0.26 |  | Práce | Běžná |  |  |  | POL1_
|  | Odstranění izolace zdiva prohlubně šachty : (2,93*1,30)+(1,541*1,30) |  | 5.8123 | [23 empty] | VV | 0
144 | 711142559R00 | svislá, 1 vrstva, bez dodávky izolačních pásů, | m2 | 6.911 |  | 0 |  | 0 |  | 0 | 21 | 0 | 0.00058 | 0 | 0 | 0 |  | RTS 25/ II | RTS 25/ II | 0.266 | 1.84 |  | Práce | Běžná |  |  |  | POL1_
|  | nové základové pásy výtahové šachty : (2,07+1,945)*1,25+(2,01+1,945)*0,15 |  | 5.612 | [23 empty] | VV | 0
|  | dotčená podlaha 1.pp : | [25 empty] | VV | 0
|  | podlaha 1. PP, skladba C : (1,03*2+2*1,54+0,75*2+1,53*2)*0,075 |  | 0.7275 | [23 empty] | VV | 0
|  | (2,93*2+0,88*2)*0,075 |  | 0.5715 | [23 empty] | VV | 0
145 | 711212001RS1 | proti vlhkosti a tlakové vodě | m2 | 11.0243 |  | 0 |  | 0 |  | 0 | 21 | 0 | 0.00095 | 0.01 | 0 | 0 |  | RTS 25/ II | RTS 25/ II | 0.13 | 1.43 |  | Práce | Běžná |  |  |  | POL1_
|  | vnitřek dna a stěn výtahové šachty 1 násobně : | [25 empty] | VV | 0
|  | vodorovná : (1,625*1,77) |  | 2.8763 | [23 empty] | VV | 0
|  | svislá : (1,625*2+1,77*2)*1,2 |  | 8.148 | [23 empty] | VV | 0
146 | 711212104R00 | savých podkladů | m2 | 4.5 |  | 0 |  | 0 |  | 0 | 21 | 0 | 0.00021 | 0 | 0 | 0 |  | RTS 25/ II | RTS 25/ II | 0.095 | 0.43 |  | Práce | Běžná |  |  |  | POL1_
|  | hydroizolace pod obklady : | [25 empty] | VV | 0
|  | 1.np m.č. 126 : 1,00*1,50 |  | 1.5 | [23 empty] | VV | 0
|  | 2.np m.č. 267 : 1,00*1,50 |  | 1.5 | [23 empty] | VV | 0
|  | 3.np m.č. 357 : 1,00*1,50 |  | 1.5 | [23 empty] | VV | 0
147 | 711212114R00 | proti vlhkosti | m2 | 4.5 |  | 0 |  | 0 |  | 0 | 21 | 0 | 0.00168 | 0.01 | 0 | 0 |  | RTS 25/ II | RTS 25/ II | 0.24 | 1.08 |  | Práce | Běžná |  |  |  | POL1_
|  | hydroizolace pod obklady : | [25 empty] | VV | 0
|  | 1.np m.č. 126 : 1,00*1,50 |  | 1.5 | [23 empty] | VV | 0
|  | 2.np m.č. 267 : 1,00*1,50 |  | 1.5 | [23 empty] | VV | 0
|  | 3.np m.č. 357 : 1,00*1,50 |  | 1.5 | [23 empty] | VV | 0
148 | 62852265R | Pás hydroizolační asfaltový tl = 4,0 mm; stabilizace: natavení, mechanické kotvení; nosná vložka: skelná tkanina; asfalt: modifikovaný; horní strana: minerální posyp | m2 | 18.6417 |  | 0 |  | 0 |  | 0 | 21 | 0 | 0.0045 | 0.08 | 0 | 0 | SPCM | RTS 25/ II | RTS 25/ II | 0 | 0 |  | Specifikace | Běžná |  |  |  | POL3_0
|  | Položka pořadí 132 : 9,2992*1,15 |  | 10.6941 | [23 empty] | VV | 0
|  | Položka pořadí 133 : 6,911*1,15 |  | 7.9477 | [23 empty] | VV | 0
149 | 998711202R00 | Přesun hmot pro izolace proti vodě svisle do 12 m | % |  |  | 0 |  | 0 |  | 0 | 21 | 0 | 0 | 0 | 0 | 0 | 800-711 | RTS 25/ II | RTS 25/ II | 0 | 0 |  | Přesun hmot | Běžná |  |  |  | POL7_7
|  | 50 m vodorovně měřeno od těžiště půdorysné plochy skládky do těžiště půdorysné plochy objektu | [25 empty] | SPI
Díl: | 713 | Izolace tepelné |  |  |  | 0 |  | 0 |  | 0 |  | 0 |  | 0.01 |  | 0.08 |  |  |  |  | 7.33 | [6 empty] | DIL
150 | 713102111R00 | Odstranění tepelné izolace z desek, lamel, rohoží, pásů a foukané izolace podlah, volně uložené, z desek z expandovaného polystyrenu, tloušťky do 100 mm | m2 | 40 |  | 0 |  | 0 |  | 0 | 21 | 0 | 0 | 0 | 0.002 | 0.08 | 800-713 | RTS 25/ II | RTS 25/ II | 0.038 | 1.52 |  | Práce | Běžná |  |  |  | POL1_
151 | 713121111R00 | jednovrstvá, bez dodávky materiálu | m2 | 38.78 |  | 0 |  | 0 |  | 0 | 21 | 0 | 0 | 0 | 0 | 0 |  | RTS 25/ II | RTS 25/ II | 0.08 | 3.1 |  | Práce | Běžná |  |  |  | POL1_7
|  | pod mramorovou dlažbu : | [25 empty] | VV | 0
|  | 1.NP skladba A : 5,35 |  | 5.35 | [23 empty] | VV | 0
|  | 2.NP skladba B : 3,18 |  | 3.18 | [23 empty] | VV | 0
|  | 3.NP skladba B : 3,20 |  | 3.2 | [23 empty] | VV | 0
|  | dotčená podlaha 1.pp : | [25 empty] | VV | 0
|  | podlaha 1. PP, skladba C : 2,53+3,30 |  | 5.83 | [23 empty] | VV | 0
|  | podlaha 1. NP, skladba A1 : 3,74 |  | 3.74 | [23 empty] | VV | 0
|  | podlaha 1. NP skladba B1 : 2,11 |  | 2.11 | [23 empty] | VV | 0
|  | podlaha 2. NP, skladba B1 : 3,85+3,75 |  | 7.6 | [23 empty] | VV | 0
|  | podlaha 3. NP, skladba B1 : 4,02+3,75 |  | 7.77 | [23 empty] | VV | 0
152 | 713191100RT9 | položení separační fólie, včetně dodávky PE fólie | m2 | 38.78 |  | 0 |  | 0 |  | 0 | 21 | 0 | 3e-05 | 0 | 0 | 0 |  | RTS 25/ II | RTS 25/ II | 0.07 | 2.71 |  | Práce | Běžná |  |  |  | POL1_
153 | 28376283R | Výrobek izolační pro budovy z pěnového polystyrenu (EPS) tvar: deska; typ: T; tl = 30 mm; OH = 10 kg/m3; lambda = 0,044 W/(m.K); max. zatížení = 4,0 kPa; Lw = 31 dB | m2 | 40.719 |  | 0 |  | 0 |  | 0 | 21 | 0 | 0.0003 | 0.01 | 0 | 0 | SPCM | RTS 25/ II | RTS 25/ II | 0 | 0 |  | Specifikace | Běžná |  |  |  | POL3_
|  | Dodávka TI : 38,78*1,05 |  | 40.719 | [23 empty] | VV | 0
154 | 998713203R00 | v objektech výšky do 24 m | % |  |  | 0 |  | 0 |  | 0 | 21 | 0 | 0 | 0 | 0 | 0 |  | RTS 25/ II | RTS 25/ II | 0 | 0 |  | Přesun hmot | Běžná |  |  |  | POL7_7
Díl: | 725 | Zařizovací předměty |  |  |  | 0 |  | 0 |  | 0 |  | 0 |  | 0 |  | 0.06 |  |  |  |  | 5.87 | [6 empty] | DIL
155 | 725111999VL | Demontáž a zpětná montáž osoušečů a mýdelníků | kus | 10 |  | 0 |  | 0 |  | 0 | 21 | 0 | 0 | 0 | 0 | 0 |  | Vlastní | Indiv | 0 | 0 |  | Práce | Běžná |  |  |  | POL1_
156 | 725210821VL | Demontáž umyvadel včetně výtokových armatur a příslušenství | soubor | 3 |  | 0 |  | 0 |  | 0 | 21 | 0 | 0 | 0 | 0.01946 | 0.06 |  | Vlastní | Indiv | 0.38 | 1.14 |  | Práce | Běžná |  |  |  | POL1_
157 | 725219401VL | Zpětná montáž umyvadel včetně výtokových armatur a příslušenství | soubor | 3 |  | 0 |  | 0 |  | 0 | 21 | 0 | 0.00141 | 0 | 0 | 0 |  | Vlastní | Indiv | 1.575 | 4.73 |  | Práce | Běžná |  |  |  | POL1_
|  | Včetně dodání zápachové uzávěrky. | [25 empty] | POP
158 | 998725202R00 | v objektech výšky do 12 m | % | 30 |  | 0 |  | 0 |  | 0 | 21 | 0 | 0 | 0 | 0 | 0 |  | RTS 25/ II | RTS 25/ II | 0 | 0 |  | Práce | Běžná |  |  |  | POL1_7
Díl: | 728 | Vzduchotechnika |  |  |  | 0 |  | 0 |  | 0 |  | 0 |  | 0 |  | 0 |  |  |  |  | 0.55 | [6 empty] | DIL
159 | 728415111R00 | montáž čtyřhranné větrací nebo ventilační mřížky, do průřezu 0,04 m2, | kus | 1 |  | 0 |  | 0 |  | 0 | 21 | 0 | 0 | 0 | 0 | 0 |  | RTS 25/ II | RTS 25/ II | 0.55 | 0.55 |  | Práce | Běžná |  |  |  | POL1_
|  | 1 ks mřížky do nového stropu šachty : 1 |  | 1 | [23 empty] | VV | 0
160 | 5534301660VL | Větrací mřížka MVM 200 s ZN | kus | 1 |  | 0 |  | 0 |  | 0 | 21 | 0 | 0.0003 | 0 | 0 | 0 |  | Vlastní | Indiv | 0 | 0 |  | Specifikace | Běžná |  |  |  | POL3_
161 | 998728202R00 | Přesun hmot pro vzduchotechniku v objektech výšky do 12 m | % |  |  | 0 |  | 0 |  | 0 | 21 | 0 | 0 | 0 | 0 | 0 | 800-728 | RTS 25/ II | RTS 25/ II | 0 | 0 |  | Přesun hmot | Běžná |  |  |  | POL7_
|  | vodorovně do 50 m | [25 empty] | SPI
Díl: | 735 | Otopná tělesa |  |  |  | 0 |  | 0 |  | 0 |  | 0 |  | 0 |  | 0.02 |  |  |  |  | 0.08 | [6 empty] | DIL
162 | 735111819KR1 | Demontáž a zpětná montáž 3 ks otopných těles , včetně vypuštění, napuštění vody ze systému, včetně odvzdušnění | kpl | 1 |  | 0 |  | 0 |  | 0 | 21 | 0 | 0 | 0 | 0.0238 | 0.02 |  | Vlastní | Indiv | 0.08 | 0.08 |  | Práce | Běžná |  |  |  | POL1_
|  | 1 |  | 1 | [23 empty] | VV | 0
Díl: | 762 | Konstrukce tesařské |  |  |  | 0 |  | 0 |  | 0 |  | 0 |  | 0.29 |  | 0.25 |  |  |  |  | 10.57 | [6 empty] | DIL
163 | 762526110RT3 | Položení podlah s dodávkou materiálu polštářů pod podlahy rozteče do 65 cm, řezivo 100 x 50 mm, Polštář dřevina: jehličnatá; tl = 50 mm; š = 100 mm; dl do 4 000 mm | m2 | 13.986 |  | 0 |  | 0 |  | 0 | 21 | 0 | 0.00594 | 0.08 | 0 | 0 | 800-762 | RTS 25/ II | RTS 25/ II | 0.3 | 4.2 |  | Práce | Běžná |  |  |  | POL1_
|  | Oddělení stavby od provozu MěÚ : 3*3,33*1,40 |  | 13.986 | [23 empty] | VV | 0
164 | 762522811R00 | Demontáž podlah s polštáři , z prken, tloušťky do 32 mm | m2 | 13.986 |  | 0 |  | 0 |  | 0 | 21 | 0 | 0 | 0 | 0.018 | 0.25 | 800-762 | RTS 25/ II | RTS 25/ II | 0.195 | 2.73 |  | Práce | Běžná |  |  |  | POL1_
165 | 763614232RW6 | Montáž podlahy, z desek tl. nad 18 mm, na P+D, šroubováním, včetně dodávky desky dřevoštěpkové | m2 | 13.986 |  | 0 |  | 0 |  | 0 | 21 | 0 | 0.01467 | 0.21 | 0 | 0 | 800-763 | RTS 25/ II | RTS 25/ II | 0.26 | 3.64 |  | Práce | Běžná |  |  |  | POL1_
|  | vč. dodávky a montáže spojovacího materiálu | [25 empty] | SPI
|  | Oddělení stavby od provozu MěÚ : 3*3,33*1,40 |  | 13.986 | [23 empty] | VV | 0
166 | 998762202R00 | Přesun hmot pro konstrukce tesařské v objektech výšky do 12 m | % |  |  | 0 |  | 0 |  | 0 | 21 | 0 | 0 | 0 | 0 | 0 | 800-762 | RTS 25/ II | RTS 25/ II | 0 | 0 |  | Přesun hmot | Běžná |  |  |  | POL7_
|  | 50 m vodorovně | [25 empty] | SPI
Díl: | 766 | Konstrukce truhlářské, okna a dveře |  |  |  | 0 |  | 0 |  | 0 |  | 0 |  | 0.24 |  | 1.08 |  |  |  |  | 47.49 | [6 empty] | DIL
167 | 766411811R00 | panely velikosti do 1,5 m2 | m2 | 12.57 |  | 0 |  | 0 |  | 0 | 21 | 0 | 0 | 0 | 0.02465 | 0.31 |  | RTS 25/ II | RTS 25/ II | 0.25 | 3.14 |  | Práce | Běžná |  |  |  | POL1_
|  | obklad stěn m.č.356 : (3,02+1,17)*2*1,50 |  | 12.57 | [23 empty] | VV | 0
168 | 766411822R00 | podkladových roštů | m2 | 12.57 |  | 0 |  | 0 |  | 0 | 21 | 0 | 0 | 0 | 0.008 | 0.1 |  | RTS 25/ II | RTS 25/ II | 0.07 | 0.88 |  | Práce | Běžná |  |  |  | POL1_
|  | obklad stěn m.č.356 : (3,02+1,17)*2*1,50 |  | 12.57 | [23 empty] | VV | 0
169 | 766414142R00 | o ploše do 5 m2, panely obkladovými, z aglomerovaných desek, velikosti přes 0,6 do 1,5 m2 | m2 | 12.57 |  | 0 |  | 0 |  | 0 | 21 | 0 | 0.00017 | 0 | 0 | 0 |  | RTS 25/ II | RTS 25/ II | 0.583 | 7.33 |  | Práce | Běžná |  |  |  | POL1_
|  | Včetně našroubování soklu. | [25 empty] | POP
|  | obklad stěn m.č.356- zpětná montáž obkladu : (3,02+1,17)*2*1,50 |  | 12.57 | [23 empty] | VV | 0
170 | 766417111R00 | podkladový rošt pod obložení stěn | m | 45.52 |  | 0 |  | 0 |  | 0 | 21 | 0 | 0.00018 | 0.01 | 0 | 0 |  | RTS 25/ II | RTS 25/ II | 0.1725 | 7.85 |  | Práce | Běžná |  |  |  | POL1_
|  | obklad stěn m.č.356- zpětná montáž obkladu-podkladový rošt : (3,02+1,17)*2*4+1,50*8 |  | 45.52 | [23 empty] | VV | 0
171 | 766421812R00 | panely velikosti přes 1,5 m2 | m2 | 20.2803 |  | 0 |  | 0 |  | 0 | 21 | 0 | 0 | 0 | 0.02465 | 0.5 |  | RTS 25/ II | RTS 25/ II | 0.25 | 5.07 |  | Práce | Běžná |  |  |  | POL1_
|  | demontáž podhledů stropů chodba před vstupem do výtahu a předsíňkách : | [25 empty] | VV | 0
|  | 1.np : 1,96*1,53+3,90 |  | 6.8988 | [23 empty] | VV | 0
|  | 2.np : 1,83*1,53+3,90 |  | 6.6999 | [23 empty] | VV | 0
|  | 3.np : 1,83*1,52+3,90 |  | 6.6816 | [23 empty] | VV | 0
172 | 766421822R00 | podkladových roštů | m2 | 20.2803 |  | 0 |  | 0 |  | 0 | 21 | 0 | 0 | 0 | 0.008 | 0.16 |  | RTS 25/ II | RTS 25/ II | 0.066 | 1.34 |  | Práce | Běžná |  |  |  | POL1_
|  | demontáž podhledů stropů chodba před vstupem do výtahu a předsíňkách : | [25 empty] | VV | 0
|  | 1.np : 1,96*1,53+3,90 |  | 6.8988 | [23 empty] | VV | 0
|  | 2.np : 1,83*1,53+3,90 |  | 6.6999 | [23 empty] | VV | 0
|  | 3.np : 1,83*1,52+3,90 |  | 6.6816 | [23 empty] | VV | 0
173 | 766661112R00 | otevíravých , , do ocelové nebo fošnové zárubně, jednokřídlových, šířky do 800 mm | kus | 9 |  | 0 |  | 0 |  | 0 | 21 | 0 | 0 | 0 | 0 | 0 |  | RTS 25/ II | RTS 25/ II | 1.45 | 13.05 |  | Práce | Běžná |  |  |  | POL1_
|  | nové dveře - 1.np až 3.np : 5 |  | 5 | [23 empty] | VV | 0
|  | provizorní dveře do SDK : 4 |  | 4 | [23 empty] | VV | 0
174 | 766662811R00 | jednokřídlových | kus | 5 |  | 0 |  | 0 |  | 0 | 21 | 0 | 0 | 0 | 0.0018 | 0.01 |  | RTS 25/ II | RTS 25/ II | 0.11 | 0.55 |  | Práce | Běžná |  |  |  | POL1_
|  | vybourané dveře - 1.np až 3.np : 5 |  | 5 | [23 empty] | VV | 0
175 | 766670021R00 |  | kus | 9 |  | 0 |  | 0 |  | 0 | 21 | 0 | 0 | 0 | 0 | 0 |  | RTS 25/ II | RTS 25/ II | 0.775 | 6.98 |  | Práce | Běžná |  |  |  | POL1_
|  | nové dveře : 5 |  | 5 | [23 empty] | VV | 0
|  | provizorní dveře : 4 |  | 4 | [23 empty] | VV | 0
176 | 766695212R00 | jednokřídlých, šířky do 100 mm | kus | 5 |  | 0 |  | 0 |  | 0 | 21 | 0 | 1e-05 | 0 | 0 | 0 |  | RTS 25/ II | RTS 25/ II | 0.26 | 1.3 |  | Práce | Běžná |  |  |  | POL1_
|  | nové dveře - 1.np až 3.np : 5 |  | 5 | [23 empty] | VV | 0
177 | 60510055R | lať průřez 24 cm2; jakost II; l = 3000,0 mm | m | 47.3408 |  | 0 |  | 0 |  | 0 | 21 | 0 | 0.00132 | 0.06 | 0 | 0 | SPCM | RTS 25/ II | Indiv | 0 | 0 |  | Specifikace | Běžná |  |  |  | POL3_
|  | obklad stěn m.č.356- zpětná montáž obkladu-podkladový rošt : ((3,02+1,17)*2*4+1,5*8)*1,04 |  | 47.3408 | [23 empty] | VV | 0
178 | 61160113R | Dveře dřevěné jednostranně otevíravé; šířka = 900 mm; výška = 1 970 mm; počet křídel: 1; povrchová úprava: fólie; struktura povrchu: oboustranně hladká; míra zasklení: plné křídlo | kus | 4 |  | 0 |  | 0 |  | 0 | 21 | 0 | 0.0175 | 0.07 | 0 | 0 | SPCM | RTS 25/ II | RTS 25/ II | 0 | 0 |  | Specifikace | Běžná |  |  |  | POL3_
|  | Oddělení stavby od provozu MěÚ - dveře do SDK příčky : | [25 empty] | VV | 0
|  | 1.pp,1.np, 2.np,3,np : 4 |  | 4 | [23 empty] | VV | 0
179 | 611601202R | Dveře dřevěné jednostranně otevíravé; šířka = 700 mm; výška = 1 970 mm; počet křídel: 1; povrchová úprava: CPL; struktura povrchu: oboustranně hladká; míra zasklení: plné křídlo | kus | 1 |  | 0 |  | 0 |  | 0 | 21 | 0 | 0.017 | 0.02 | 0 | 0 | SPCM | RTS 25/ II | RTS 25/ II | 0 | 0 |  | Specifikace | Běžná |  |  |  | POL3_
|  | T2 viz.výpis truhlářských výrobků D.1.1.-11 : 1 |  | 1 | [23 empty] | VV | 0
180 | 611601203R | Dveře dřevěné jednostranně otevíravé; šířka = 800 mm; výška = 1 970 mm; počet křídel: 1; povrchová úprava: CPL; struktura povrchu: oboustranně hladká; míra zasklení: plné křídlo | kus | 4 |  | 0 |  | 0 |  | 0 | 21 | 0 | 0.019 | 0.08 | 0 | 0 | SPCM | RTS 25/ II | RTS 25/ II | 0 | 0 |  | Specifikace | Běžná |  |  |  | POL3_
|  | T3 viz.výpis truhlářských výrobků D.1.1.-11 : 4 |  | 4 | [23 empty] | VV | 0
181 | 61187136R | práh dub; š = 100 mm; l = 700,0 mm; tl = 20,0 mm | kus | 1 |  | 0 |  | 0 |  | 0 | 21 | 0 | 0.00094 | 0 | 0 | 0 | SPCM | RTS 24/ I | Indiv | 0 | 0 |  | Specifikace | Běžná |  |  |  | POL3_
|  | nové dveře - 1.np až 3.np : 1 |  | 1 | [23 empty] | VV | 0
182 | 61187156R | práh dub; š = 100 mm; l = 800,0 mm; tl = 20,0 mm | kus | 4 |  | 0 |  | 0 |  | 0 | 21 | 0 | 0.00107 | 0 | 0 | 0 | SPCM | RTS 24/ I | Indiv | 0 | 0 |  | Specifikace | Běžná |  |  |  | POL3_
|  | nové dveře - 1.np až 3.np : 4 |  | 4 | [23 empty] | VV | 0
183 | SPC76605 | kování vnitřní dveří klika+klika, zámek | kus | 9 |  | 0 |  | 0 |  | 0 | 21 | 0 | 0 | 0 | 0 | 0 |  | Vlastní | Indiv | 0 | 0 |  | Specifikace | Běžná |  |  |  | POL3_
|  | nové dveře : 5 |  | 5 | [23 empty] | VV | 0
|  | provizorní dveře : 4 |  | 4 | [23 empty] | VV | 0
184 | 998766202R00 | Přesun hmot pro konstrukce truhlářské v objektech výšky do 12 m | % |  |  | 0 |  | 0 |  | 0 | 21 | 0 | 0 | 0 | 0 | 0 | 800-766 | RTS 25/ II | RTS 25/ II | 0 | 0 |  | Přesun hmot | Běžná |  |  |  | POL7_7
|  | 50 m vodorovně | [25 empty] | SPI
Díl: | 767 | Konstrukce zámečnické |  |  |  | 0 |  | 0 |  | 0 |  | 0 |  | 0 |  | 0.8 |  |  |  |  | 22.39 | [6 empty] | DIL
185 | 767137801R00 | roštu | m2 | 53.564 |  | 0 |  | 0 |  | 0 | 21 | 0 | 0 | 0 | 0.002 | 0.11 |  | RTS 25/ II | RTS 25/ II | 0.13 | 6.96 |  | Práce | Běžná |  |  |  | POL1_
|  | Oddělení stavby od provozu MěÚ : | [25 empty] | VV | 0
|  | 1.np, 2.np,3.np : 3*(1,20+3,13+1,20)*2,30 |  | 38.157 | [23 empty] | VV | 0
|  | krytí dveří kvůli prašnosti : | [25 empty] | VV | 0
|  | 1.PP : 0,70*2,10 |  | 1.47 | [23 empty] | VV | 0
|  | 1.NP : 0,80*3,34+0,90*4,25+0,80*2,10 |  | 8.177 | [23 empty] | VV | 0
|  | 2.NP : 0,60*2,00 |  | 1.2 | [23 empty] | VV | 0
|  | 3.NP : 1,60*2,10+0,60*2,00 |  | 4.56 | [23 empty] | VV | 0
186 | 767137803R00 | desek do suti | m2 | 53.564 |  | 0 |  | 0 |  | 0 | 21 | 0 | 0 | 0 | 0.012 | 0.64 |  | RTS 25/ II | RTS 25/ II | 0.13 | 6.96 |  | Práce | Běžná |  |  |  | POL1_
|  | Oddělení stavby od provozu MěÚ : | [25 empty] | VV | 0
|  | 1.np, 2.np,3.np : 3*(1,20+3,13+1,20)*2,30 |  | 38.157 | [23 empty] | VV | 0
|  | krytí dveří kvůli prašnosti : | [25 empty] | VV | 0
|  | 1.PP : 0,70*2,10 |  | 1.47 | [23 empty] | VV | 0
|  | 1.NP : 0,80*3,34+0,90*4,25+0,80*2,10 |  | 8.177 | [23 empty] | VV | 0
|  | 2.NP : 0,60*2,00 |  | 1.2 | [23 empty] | VV | 0
|  | 3.NP : 1,60*2,10+0,60*2,00 |  | 4.56 | [23 empty] | VV | 0
187 | 767995101R00 | hmotnosti do 5 kg | kg | 8.496 |  | 0 |  | 0 |  | 0 | 21 | 0 | 6e-05 | 0 | 0 | 0 |  | RTS 25/ II | RTS 25/ II | 0.426 | 3.62 |  | Práce | Běžná |  |  |  | POL1_
|  | 3 ks kotevních háků plotna 150*150*8+oko D16 dl.0,6 : ((0,15*0,15*64)+(0,60*1,58+0,50*0,888))*3 |  | 8.496 | [23 empty] | VV | 0
188 | 767996801R00 | o hmotnosti přes 20 do 50 kg | kg | 50 |  | 0 |  | 0 |  | 0 | 21 | 0 | 5e-05 | 0 | 0.001 | 0.05 |  | RTS 25/ II | RTS 25/ II | 0.097 | 4.85 |  | Práce | Běžná |  |  |  | POL1_
|  | demontáž stávajícího montážního poklopu ve stropě : 50 |  | 50 | [23 empty] | VV | 0
189 | 998767202R00 | Přesun hmot pro kovové stavební doplňk. konstrukce v objektech výšky do 12 m | % |  |  | 0 |  | 0 |  | 0 | 21 | 0 | 0 | 0 | 0 | 0 | 800-767 | RTS 25/ II | RTS 25/ II | 0 | 0 |  | Přesun hmot | Běžná |  |  |  | POL7_7
|  | 50 m vodorovně | [25 empty] | SPI
Díl: | 771 | Podlahy z dlaždic a obklady |  |  |  | 0 |  | 0 |  | 0 |  | 0 |  | 0.67 |  | 0 |  |  |  |  | 39.91 | [6 empty] | DIL
190 | 771101210R00 | penetrace podkladu pod dlažby | m2 | 24.882 |  | 0 |  | 0 |  | 0 | 21 | 0 | 0.00021 | 0.01 | 0 | 0 |  | RTS 25/ II | RTS 25/ II | 0.05 | 1.24 |  | Práce | Běžná |  |  |  | POL1_
|  | podlaha 1. PP, skladba C : 2,53+3,30 |  | 5.83 | [23 empty] | VV | 0
|  | podlaha 1. NP, skladba A1 : 3,74 |  | 3.74 | [23 empty] | VV | 0
|  | podlaha 1. NP, skladba B1 : 2,11 |  | 2.11 | [23 empty] | VV | 0
|  | podlaha 2. NP, skladba B1 : 3,85+3,75 |  | 7.6 | [23 empty] | VV | 0
|  | podlaha 3. NP, skladba B1 : 3,75 |  | 3.75 | [23 empty] | VV | 0
|  | sokl : | [25 empty] | VV | 0
|  | podlaha 1. PP, skladba C : (1,03*2+0,32*2+0,23+0,15+0,65*2)*0,10 |  | 0.438 | [23 empty] | VV | 0
|  | podlaha 1. NP, skladba A1 : (1,13*2+1,84*2+0,45*2-0,80-0,60)*0,10 |  | 0.544 | [23 empty] | VV | 0
|  | podlaha 2. NP, skladba B1 : (3,02*2+1,13*2+0,30*2*2-0,80)*0,10 |  | 0.87 | [23 empty] | VV | 0
191 | 771475014R00 | výšky 100 mm, soklíků vodorovných, kladených do flexibilního tmele | m | 18.52 |  | 0 |  | 0 |  | 0 | 21 | 0 | 0.00032 | 0.01 | 0 | 0 |  | RTS 25/ II | RTS 25/ II | 0.236 | 4.37 |  | Práce | Běžná |  |  |  | POL1_
|  | dotčená podlaha 1.pp : | [25 empty] | VV | 0
|  | podlaha 1. PP, skladba C : 1,03*2+0,32*2+0,23+0,15+0,65*2 |  | 4.38 | [23 empty] | VV | 0
|  | podlaha 1. NP, skladba A1 : 1,13*2+1,84*2+0,45*2-0,80-0,60 |  | 5.44 | [23 empty] | VV | 0
|  | podlaha 2. NP, skladba B1 : 3,02*2+1,13*2+0,30*2*2-0,80 |  | 8.7 | [23 empty] | VV | 0
192 | 771479001R00 | pro soklíky | m | 18.52 |  | 0 |  | 0 |  | 0 | 21 | 0 | 0 | 0 | 0 | 0 |  | RTS 25/ II | RTS 25/ II | 0.154 | 2.85 |  | Práce | Běžná |  |  |  | POL1_
193 | 771575107R00 | 200 x 200 mm, režných nebo glazovaných, hladkých, kladených do flexibilního tmele | m2 | 23.03 |  | 0 |  | 0 |  | 0 | 21 | 0 | 0.00483 | 0.11 | 0 | 0 |  | RTS 25/ II | RTS 25/ II | 0.97 | 22.34 |  | Práce | Běžná |  |  |  | POL1_
|  | podlaha 1. PP, skladba C : 2,53+3,30 |  | 5.83 | [23 empty] | VV | 0
|  | podlaha 1. NP, skladba A1 : 3,74 |  | 3.74 | [23 empty] | VV | 0
|  | podlaha 1. NP, skladba B1 : 2,11 |  | 2.11 | [23 empty] | VV | 0
|  | podlaha 2. NP, skladba B1 : 3,85+3,75 |  | 7.6 | [23 empty] | VV | 0
|  | podlaha 3. NP, skladba B1 : 3,75 |  | 3.75 | [23 empty] | VV | 0
194 | 771577114R00 | eloxovaný hliník, dekorativní spojení dvou podlah různé výšky, lepením (samolepící profil), výška profilu 8 mm, šířka profilu 35 mm | m | 14.01 |  | 0 |  | 0 |  | 0 | 21 | 0 | 0.00026 | 0 | 0 | 0 |  | RTS 25/ II | RTS 25/ II | 0.15 | 2.1 |  | Práce | Běžná |  |  |  | POL1_
|  | přechod pro navázání na stávající podlahy - dlažby : | [25 empty] | VV | 0
|  | 1.pp-Odřezání betonové základ.desky od stávající kce podlahy : 0,70+1,53 |  | 2.23 | [23 empty] | VV | 0
|  | 1.np : 1,53+0,80*3 |  | 3.93 | [23 empty] | VV | 0
|  | 2.np : 1,53+0,80*3 |  | 3.93 | [23 empty] | VV | 0
|  | 3.np : 1,52+0,80+1,60 |  | 3.92 | [23 empty] | VV | 0
195 | 771578011R00 | spára podlaha-stěna silikonem | m | 41.02 |  | 0 |  | 0 |  | 0 | 21 | 0 | 4e-05 | 0 | 0 | 0 |  | RTS 25/ II | RTS 25/ II | 0.07 | 2.87 |  | Práce | Běžná |  |  |  | POL1_
|  | vč. dodávky a montáže silikonu. | [25 empty] | POP
|  | podlaha 1. PP, skladba C : 1,90*2+0,32*2+0,23+0,15 |  | 4.82 | [23 empty] | VV | 0
|  | podlaha 1. NP, skladba A1 m.č. 121+126 : 1,13*2+1,84*2+0,45*2-0,80+1,14*2+1,69*2+0,25*2 |  | 12.2 | [23 empty] | VV | 0
|  | podlaha 2. NP, skladba B1 m.č.266+267 : 3,02*2+1,13*2+0,30*2*2-0,80+(3,02*2+1,13*2)-0,80+0,45*2-0,75 |  | 16.35 | [23 empty] | VV | 0
|  | podlaha 3. NP, skladba B1 m.č 357 : (3,02*2+1,13*2)-0,80+0,45*2-0,75 |  | 7.65 | [23 empty] | VV | 0
196 | 771579790R00 | příplatek za diagonální kladení | m2 | 23.03 |  | 0 |  | 0 |  | 0 | 21 | 0 | 0 | 0 | 0 | 0 |  | RTS 25/ II | RTS 25/ II | 0.15 | 3.45 |  | Práce | Běžná |  |  |  | POL1_
|  | podlaha 1. PP, skladba C : 2,53+3,30 |  | 5.83 | [23 empty] | VV | 0
|  | podlaha 1. NP, skladba A1 : 3,74 |  | 3.74 | [23 empty] | VV | 0
|  | podlaha 1. NP, skladba B1 : 2,11 |  | 2.11 | [23 empty] | VV | 0
|  | podlaha 2. NP, skladba B1 : 3,85+3,75 |  | 7.6 | [23 empty] | VV | 0
|  | podlaha 3. NP, skladba B1 : 3,75 |  | 3.75 | [23 empty] | VV | 0
197 | 771579791R00 | příplatek za plochu podlah keramických do 5 m2 jednotlivě | m2 | 23.03 |  | 0 |  | 0 |  | 0 | 21 | 0 | 0 | 0 | 0 | 0 |  | RTS 25/ II | RTS 25/ II | 0.03 | 0.69 |  | Práce | Běžná |  |  |  | POL1_
198 | 59764202R | dlažba keramická š = 200 mm; l = 200 mm; h = 9,0 mm; povrch matný; pro interiér i exteriér | m2 | 28.111 |  | 0 |  | 0 |  | 0 | 21 | 0 | 0.0192 | 0.54 | 0 | 0 | SPCM | RTS 24/ II | Indiv | 0 | 0 |  | Specifikace | Běžná |  |  |  | POL3_
|  | dodávka dlažby keramické-podlahy : 23,03*1,1 |  | 25.333 | [23 empty] | VV | 0
|  | dodávka dlažby keramické - sokl : 18,52*0,10*1,5 |  | 2.778 | [23 empty] | VV | 0
199 | 998771202R00 | Přesun hmot pro podlahy z dlaždic v objektech výšky do 12 m | % |  |  | 0 |  | 0 |  | 0 | 21 | 0 | 0 | 0 | 0 | 0 | 800-771 | RTS 25/ II | RTS 25/ II | 0 | 0 |  | Přesun hmot | Běžná |  |  |  | POL7_7
|  | 50 m vodorovně | [25 empty] | SPI
Díl: | 772 | Kamenné dlažby |  |  |  | 0 |  | 0 |  | 0 |  | 0 |  | 2.34 |  | 0 |  |  |  |  | 31.07 | [6 empty] | DIL
200 | 772401124R00 | svislých nebo šikmých stěn s lícem rovným, tloušťky 40 a 50 mm | m | 11.01 |  | 0 |  | 0 |  | 0 | 21 | 0 | 0.01633 | 0.18 | 0 | 0 |  | RTS 25/ II | RTS 25/ II | 0.453 | 4.99 |  | Práce | Běžná |  |  |  | POL1_
|  | 1.NP skladba A -sokl : 2,93+1,15*2+1,32+0,65*2-0,80*2-0,70-1,16+0,15*2 |  | 4.69 | [23 empty] | VV | 0
|  | 2.NP skladba B : 1,17*2+0,50*2+1,70+0,18-1,16-0,80*2+0,15*2 |  | 2.76 | [23 empty] | VV | 0
|  | 3.NP skladba B : 1,17*2+0,50*2+1,70+0,18-1,16-0,80+0,15*2 |  | 3.56 | [23 empty] | VV | 0
201 | 772506150R00 | zvláštní z nepravidelných desek s řezanými hranami, tloušťky 40 a 50 mm | m2 | 11.73 |  | 0 |  | 0 |  | 0 | 21 | 0 | 0.1268 | 1.49 | 0 | 0 |  | RTS 25/ II | RTS 25/ II | 2.2232 | 26.08 |  | Práce | Běžná |  |  |  | POL1_
|  | 1.NP skladba A : 5,35 |  | 5.35 | [23 empty] | VV | 0
|  | 2.NP skladba B : 3,18 |  | 3.18 | [23 empty] | VV | 0
|  | 3.NP skladba B : 3,20 |  | 3.2 | [23 empty] | VV | 0
202 | 58385771.AR | obklad kamenný | m2 | 12.351 |  | 0 |  | 0 |  | 0 | 21 | 0 | 0.054 | 0.67 | 0 | 0 | SPCM | RTS 23/ I | Indiv | 0 | 0 |  | Specifikace | Běžná |  |  |  | POL3_
|  | 1.NP skladba A : 5,15 |  | 5.15 | [23 empty] | VV | 0
|  | 2.NP skladba B : 3,1 |  | 3.1 | [23 empty] | VV | 0
|  | 3.NP skladba B : 3,0 |  | 3 | [23 empty] | VV | 0
|  | dlažba pro sokl : 11,01*0,1 |  | 1.101 | [23 empty] | VV | 0
203 | 998772202R00 | v objektech výšky do 12 m | % |  |  | 0 |  | 0 |  | 0 | 21 | 0 | 0 | 0 | 0 | 0 |  | RTS 25/ II | RTS 25/ II | 0 | 0 |  | Přesun hmot | Běžná |  |  |  | POL7_7
Díl: | 776 | Podlahy a stěny povlakové |  |  |  | 0 |  | 0 |  | 0 |  | 0 |  | 0.08 |  | 0.02 |  |  |  |  | 4.5 | [6 empty] | DIL
204 | 776101101R00 | vysávání povlakových podlah průmyslovým vysavačem | m2 | 4.02 |  | 0 |  | 0 |  | 0 | 21 | 0 | 0 | 0 | 0 | 0 |  | RTS 25/ II | RTS 25/ II | 0.016 | 0.06 |  | Práce | Běžná |  |  |  | POL1_
|  | dotčená podlaha 3.np- koberec : 4,02 |  | 4.02 | [23 empty] | VV | 0
205 | 776101115R00 | vyrovnání podkladů samonivelační hmotou | m2 | 4.02 |  | 0 |  | 0 |  | 0 | 21 | 0 | 0 | 0 | 0 | 0 |  | RTS 25/ II | RTS 25/ II | 0.147 | 0.59 |  | Práce | Běžná |  |  |  | POL1_
|  | dotčená podlaha 3.np- koberec : 4,02 |  | 4.02 | [23 empty] | VV | 0
206 | 776101121R00 | penetrace podkladu | m2 | 4.02 |  | 0 |  | 0 |  | 0 | 21 | 0 | 0 | 0 | 0 | 0 |  | RTS 25/ II | RTS 25/ II | 0.046 | 0.18 |  | Práce | Běžná |  |  |  | POL1_
|  | dotčená podlaha 3.np- koberec : 4,02 |  | 4.02 | [23 empty] | VV | 0
207 | 776431010R00 | včetně dodávky kobercové lišty | m | 7.58 |  | 0 |  | 0 |  | 0 | 21 | 0 | 0.00024 | 0 | 0 | 0 |  | RTS 25/ II | RTS 25/ II | 0.18 | 1.36 |  | Práce | Běžná |  |  |  | POL1_
|  | včetně soklové lišty. Bez dodávky koberce. | [25 empty] | POP
|  | dotčená podlaha 3.np- koberec : (1,17*2+3,02*2)-1,50+0,35*2 |  | 7.58 | [23 empty] | VV | 0
208 | 776511820RT3 | lepených, s podložkou, z ploch do 10 m2 | m2 | 5.14 |  | 0 |  | 0 |  | 0 | 21 | 0 | 0 | 0 | 0.0035 | 0.02 |  | RTS 25/ II | RTS 25/ II | 0.281 | 1.44 |  | Práce | Běžná |  |  |  | POL1_
|  | dotčená podlaha 1.np -PVC : 1,12 |  | 1.12 | [23 empty] | VV | 0
|  | dotčená podlaha 3.np- koberec : 4,02 |  | 4.02 | [23 empty] | VV | 0
209 | 776572100RV1 | koberce zátěžového, lepením | m2 | 4.02 |  | 0 |  | 0 |  | 0 | 21 | 0 | 0.00144 | 0.01 | 0 | 0 |  | RTS 25/ II | RTS 25/ II | 0.21666 | 0.87 |  | Práce | Běžná |  |  |  | POL1_
|  | dotčená podlaha 3.np- koberec : 4,02 |  | 4.02 | [23 empty] | VV | 0
210 | 235215999 | stěrka podlahová samonivelační | kg | 68.34 |  | 0 |  | 0 |  | 0 | 21 | 0 | 0.001 | 0.07 | 0 | 0 |  | Vlastní | Indiv | 0 | 0 |  | Specifikace | Běžná |  |  |  | POL3_
|  | 4,02*1,7*10 |  | 68.34 | [23 empty] | VV | 0
211 | 998776202R00 | v objektech výšky do 12 m | % |  |  | 0 |  | 0 |  | 0 | 21 | 0 | 0 | 0 | 0 | 0 |  | RTS 25/ II | RTS 25/ II | 0 | 0 |  | Přesun hmot | Běžná |  |  |  | POL7_7
Díl: | 781 | Obklady keramické |  |  |  | 0 |  | 0 |  | 0 |  | 0 |  | 0.88 |  | 0 |  |  |  |  | 64.29 | [6 empty] | DIL
212 | 781675116R00 | Montáž obkladů parapetů z dlaždic keramických kladených do tmele 300 x 300 mm, kladených do flexibilního tmele | m | 5.4 |  | 0 |  | 0 |  | 0 | 21 | 0 | 0.00151 | 0.01 | 0 | 0 | 800-771 | RTS 25/ II | RTS 25/ II | 0.4 | 2.16 |  | Práce | Běžná |  |  |  | POL1_
|  | 6*0,90 |  | 5.4 | [23 empty] | VV | 0
213 | 781101210R00 | penetrace podkladu pod obklady | m2 | 46.492 |  | 0 |  | 0 |  | 0 | 21 | 0 | 0.00021 | 0.01 | 0 | 0 |  | RTS 25/ II | RTS 25/ II | 0.05 | 2.32 |  | Práce | Běžná |  |  |  | POL1_
|  | včetně dodávky materiálu. | [25 empty] | POP
|  | 126 : 2*(1,33+1,69)*2,40-0,70*2,00-0,80*2,00 |  | 11.496 | [23 empty] | VV | 0
|  | 267 : 2*(1,62+3,02)*2,10-0,80*2,00-0,60*2,00 |  | 16.688 | [23 empty] | VV | 0
|  | 357 : 2*(1,62+3,02)*2,10-0,80*2,00-0,60*2,00 |  | 16.688 | [23 empty] | VV | 0
|  | parapet : 6*0,90*0,30 |  | 1.62 | [23 empty] | VV | 0
214 | 781111121R00 | montáž lišt rohových, vanových a dilatačních | m | 44.3 |  | 0 |  | 0 |  | 0 | 21 | 0 | 0 | 0 | 0 | 0 |  | RTS 25/ II | RTS 25/ II | 0.13 | 5.76 |  | Práce | Běžná |  |  |  | POL1_
|  | 126 : 2*(1,33+1,69)-0,70-0,80+3*2,40 |  | 11.74 | [23 empty] | VV | 0
|  | 267 : 2*(1,62+3,02)-0,80-0,60+4*2,10 |  | 16.28 | [23 empty] | VV | 0
|  | 357 : 2*(1,62+3,02)-0,80-0,60+4*2,10 |  | 16.28 | [23 empty] | VV | 0
215 | 781475114R00 | 200 x 200 mm, , kladených do flexibilního tmele | m2 | 44.872 |  | 0 |  | 0 |  | 0 | 21 | 0 | 0.00503 | 0.23 | 0 | 0 |  | RTS 25/ II | RTS 25/ II | 1.0746 | 48.22 |  | Práce | Běžná |  |  |  | POL1_1
|  | 126 : 2*(1,33+1,69)*2,40-0,70*2,00-0,80*2,00 |  | 11.496 | [23 empty] | VV | 0
|  | 267 : 2*(1,62+3,02)*2,10-0,80*2,00-0,60*2,00 |  | 16.688 | [23 empty] | VV | 0
|  | 357 : 2*(1,62+3,02)*2,10-0,80*2,00-0,60*2,00 |  | 16.688 | [23 empty] | VV | 0
216 | 781479711R00 | příplatek k obkladu stěn keram.,za plochu do 10 m2 | m2 | 44.872 |  | 0 |  | 0 |  | 0 | 21 | 0 | 0 | 0 | 0 | 0 |  | RTS 25/ II | RTS 25/ II | 0.13 | 5.83 |  | Práce | Běžná |  |  |  | POL1_
217 | 001VL | lišta ukončovací k obkladům plastová | m | 48.73 |  | 0 |  | 0 |  | 0 | 21 | 0 | 0 | 0 | 0 | 0 |  | Vlastní | Indiv | 0 | 0 |  | Specifikace | Běžná |  |  |  | POL3_
|  | dodávka PVC lišt k obkladům : 44,30*1,1 |  | 48.73 | [23 empty] | VV | 0
218 | 597813604R | obklad keramický š = 198 mm; l = 198 mm; h = 6,5 mm; pro interiér; barva světle béžová; mat | m2 | 51.7892 |  | 0 |  | 0 |  | 0 | 21 | 0 | 0.0122 | 0.63 | 0 | 0 | SPCM | RTS 24/ I | Indiv | 0 | 0 |  | Specifikace | Běžná |  |  |  | POL3_0
|  | plocha : 44,872*1,1 |  | 49.3592 | [23 empty] | VV | 0
|  | parapet : 6*0,90*0,30*1,5 |  | 2.43 | [23 empty] | VV | 0
219 | 998781202R00 | Přesun hmot pro obklady keramické v objektech výšky do 12 m | % |  |  | 0 |  | 0 |  | 0 | 21 | 0 | 0 | 0 | 0 | 0 | 800-771 | RTS 25/ II | RTS 25/ II | 0 | 0 |  | Přesun hmot | Běžná |  |  |  | POL7_7
Díl: | 783 | Nátěry |  |  |  | 0 |  | 0 |  | 0 |  | 0 |  | 0.01 |  | 0 |  |  |  |  | 15.34 | [6 empty] | DIL
220 | 783225100R00 | dvojnásobné + 1x email, | m2 | 10.775 |  | 0 |  | 0 |  | 0 | 21 | 0 | 0.00031 | 0 | 0 | 0 |  | RTS 25/ II | RTS 25/ II | 0.403 | 4.34 |  | Práce | Běžná |  |  |  | POL1_
|  | včetně pomocného lešení. | [25 empty] | POP
|  | dveře do zdiva : ((0,70+2*2,00)+4*(0,80+2*2,00))*0,25 |  | 5.975 | [23 empty] | VV | 0
|  | nátěr provizorní zárubně : 4*(0,80+2*2,00)*0,25 |  | 4.8 | [23 empty] | VV | 0
221 | 783226100R00 | základní, | m2 | 45.3685 |  | 0 |  | 0 |  | 0 | 21 | 0 | 8e-05 | 0 | 0 | 0 |  | RTS 25/ II | RTS 25/ II | 0.156 | 7.08 |  | Práce | Běžná |  |  |  | POL1_
|  | I120 : | [25 empty] | VV | 0
|  | 1.PP : 5*1,60*0,439 |  | 3.512 | [23 empty] | VV | 0
|  | 2*2,00*0,439 |  | 1.756 | [23 empty] | VV | 0
|  | 1.NP : 1,10*0,439 |  | 0.4829 | [23 empty] | VV | 0
|  | 1,20*0,439 |  | 0.5268 | [23 empty] | VV | 0
|  | 2*2,00*0,439 |  | 1.756 | [23 empty] | VV | 0
|  | 2.NP : 2*1,50*0,439 |  | 1.317 | [23 empty] | VV | 0
|  | 2*2,00*0,439 |  | 1.756 | [23 empty] | VV | 0
|  | 3.NP : 1,50*0,439 |  | 0.6585 | [23 empty] | VV | 0
|  | 2*2,00*0,439 |  | 1.756 | [23 empty] | VV | 0
|  | HEA140 dle výkresu D.1.2.05 : (2*3,33+2,14+0,98+5*3,42+2*1,09+4*1,12+3*2,19)*0,794 |  | 31.8473 | [23 empty] | VV | 0
222 | 783851212R00 | epoxidové, omítky stěn, dvojnásobné+1x email+1x tmel | m2 | 11.0243 |  | 0 |  | 0 |  | 0 | 21 | 0 | 0.00113 | 0.01 | 0 | 0 |  | RTS 25/ II | RTS 25/ II | 0.356 | 3.92 |  | Práce | Běžná |  |  |  | POL1_
|  | vnitřek dna a stěn výtahové šachty nátěr 2 násobně : | [25 empty] | VV | 0
|  | vodorovná : (1,625*1,77) |  | 2.8763 | [23 empty] | VV | 0
|  | svislá : 2*(1,625+1,77)*1,20 |  | 8.148 | [23 empty] | VV | 0
Díl: | 784 | Malby |  |  |  | 0 |  | 0 |  | 0 |  | 0 |  | 0.1 |  | 0 |  |  |  |  | 68.79 | [6 empty] | DIL
223 | 784191101R00 | Příprava povrchu Penetrace (napouštění) podkladu disperzní, jednonásobná | m2 | 486.3478 |  | 0 |  | 0 |  | 0 | 21 | 0 | 7e-05 | 0.03 | 0 | 0 | 800-784 | RTS 25/ II | RTS 25/ II | 0.03 | 14.59 |  | Práce | Běžná |  |  |  | POL1_7
|  | 1.PP - 004 : 2,53+2*(0,88+2,93)*3,00 |  | 25.39 | [23 empty] | VV | 0
|  | 1.PP - 003 : 3,30+2*(1,645+2,00)*3,00 |  | 25.17 | [23 empty] | VV | 0
|  | 1.PP - šachta : 2*(1,625+1,77)*(1,10+2,75+0,25) |  | 27.839 | [23 empty] | VV | 0
|  | 1.NP - 121 : 3,74+2*(1,14+3,02)*3,40 |  | 32.028 | [23 empty] | VV | 0
|  | 1.NP - 103 : 5,35+2*(2,955+1,81)*3,40-1,53*3,28 |  | 32.7336 | [23 empty] | VV | 0
|  | 1.NP - 126 : 2,11+2*(1,33+1,65)*(3,40-2,40) |  | 8.07 | [23 empty] | VV | 0
|  | 1.NP - šachta : 2*(1,625+1,77)*4,25 |  | 28.8575 | [23 empty] | VV | 0
|  | 1.NP - 118 : (0,60+0,80+0,60)*3,34 |  | 6.68 | [23 empty] | VV | 0
|  | 2.NP - 266 : 3,85+2*(1,14+3,02)*3,40 |  | 32.138 | [23 empty] | VV | 0
|  | 2.NP - 208 : 3,18+2*(1,86+1,68)*3,40-1,53*3,26 |  | 22.2642 | [23 empty] | VV | 0
|  | 2.NP - 267 : 3,75+2*(1,15+3,02)*(3,40-2,10) |  | 14.592 | [23 empty] | VV | 0
|  | 2.NP - šachta : 2*(1,625+1,77)*4,50 |  | 30.555 | [23 empty] | VV | 0
|  | 3.NP - 356 : 4,02+2*(1,15+3,02)*3,40 |  | 32.376 | [23 empty] | VV | 0
|  | 3.NP - 311 : 3,20+2*(1,86+1,68)*3,40-1,52*3,24 |  | 22.3472 | [23 empty] | VV | 0
|  | 3.NP - 357 : 3,75+2*(1,15+3,02)*(3,40-2,10) |  | 14.592 | [23 empty] | VV | 0
|  | 3.NP - šachta : 1,625*1,77+2*(1,625+1,77)*4,10 |  | 30.7153 | [23 empty] | VV | 0
|  | přilehlé dotčené místnosti : 100 |  | 100 | [23 empty] | VV | 0
224 | 784195112R00 | Malby z malířských směsí hlinkových, , bělost 77 %, dvojnásobné, Hmota nátěrová typ: malířská; funkce: dekorační; barva: bílá; lesk: matný (G3) | m2 | 486.3478 |  | 0 |  | 0 |  | 0 | 21 | 0 | 0.00014 | 0.07 | 0 | 0 | 800-784 | RTS 25/ II | RTS 25/ II | 0.10191 | 49.56 |  | Práce | Běžná |  |  |  | POL1_7
225 | 784011111R00 | Ostatní práce oprášení/ometení podkladu, , | m2 | 486.3478 |  | 0 |  | 0 |  | 0 | 21 | 0 | 0 | 0 | 0 | 0 | 800-784 | RTS 25/ II | RTS 25/ II | 0.007 | 3.4 |  | Práce | Běžná |  |  |  | POL1_
226 | 784011222R00 | Ostatní práce zakrytí podlah, , bez dodávky materiálu | m2 | 91.6562 |  | 0 |  | 0 |  | 0 | 21 | 0 | 0 | 0 | 0 | 0 | 800-784 | RTS 25/ II | RTS 25/ II | 0.0135 | 1.24 |  | Práce | Běžná |  |  |  | POL1_7
|  | 1.PP - 004 : 2,53 |  | 2.53 | [23 empty] | VV | 0
|  | 1.PP - 003 : 3,30 |  | 3.3 | [23 empty] | VV | 0
|  | 1.PP - šachta : 1,625*1,77 |  | 2.8763 | [23 empty] | VV | 0
|  | 1.NP - 121 : 3,74 |  | 3.74 | [23 empty] | VV | 0
|  | 1.NP - 103 : 5,35 |  | 5.35 | [23 empty] | VV | 0
|  | 1.NP - 126 : 2,11 |  | 2.11 | [23 empty] | VV | 0
|  | 2.NP - 266 : 3,85 |  | 3.85 | [23 empty] | VV | 0
|  | 2.NP - 208 : 3,18 |  | 3.18 | [23 empty] | VV | 0
|  | 2.NP - 267 : 3,75 |  | 3.75 | [23 empty] | VV | 0
|  | 3.NP - 356 : 4,02 |  | 4.02 | [23 empty] | VV | 0
|  | 3.NP - 311 : 3,20 |  | 3.2 | [23 empty] | VV | 0
|  | 3.NP - 357 : 3,75 |  | 3.75 | [23 empty] | VV | 0
|  | přilehlé dotčené místnosti : 50 |  | 50 | [23 empty] | VV | 0
Díl: | M33 | Montáže dopravních zař. a vah |  |  |  | 0 |  | 0 |  | 0 |  | 0 |  | 1.37 |  | 0 |  |  |  |  | 144 | [6 empty] | DIL
227 | R-pol.1 | Výtah osobní elektrický, nosnost 630 kg, max. 8 osob, dodávka a montáž | soubor | 1 |  | 0 |  | 0 |  | 0 | 21 | 0 | 1.37 | 1.37 | 0 | 0 |  | Vlastní | Indiv | 144 | 144 |  | Práce | Běžná |  |  |  | POL1_1
|  | Nový výtah - základní technické údaje: | [25 empty] | POP
|  | Provedení - elektrický osobní výtah pro přepravu osob (třída výtahu I), s plynulou regulací frekvenčním měničem | [25 empty] | POP |  | Provedení - elektrický osobní výtah pro přepravu osob (třída výtahu I), s plynulou regulací frekvenčním měničem
|  | Jmenovitá nosnost - 630 kg, max. 8 osob | [25 empty] | POP
|  | Jmenovitá rychlost - 1 m/s | [25 empty] | POP
|  | Zdvih - 11.97 m | [25 empty] | POP
|  | Počet stanic - celkem 5 stanic, z toho 4 nástupiště na hlavní nástupní straně a jedno na opačné nástupní straně, | [25 empty] | POP |  | Počet stanic - celkem 5 stanic, z toho 4 nástupiště na hlavní nástupní straně a jedno na opačné nástupní straně,
|  | Počet vstupů do klece-2 (průchozí) | [25 empty] | POP
|  | Rozměry šachty - š. 1625mm , hl. 1710mm | [25 empty] | POP
|  | hloubka prohlubně - 1200mm | [25 empty] | POP
|  | vnitř. rozměry kabiny - š.1100mm, hl. 1400mm, v.2100mm | [25 empty] | POP
|  | typ dveří - 900/2000mm | [25 empty] | POP
|  | Dle PD část B Souhrnná technická zpráva : 1 |  | 1 | [23 empty] | VV | 0
228 | R-pol.2 | Demontáž stávajícího osobního výtahu včetně příslušenství (dveře, elektroinstalace, strojovna) | soubor | 1 |  | 0 |  | 0 |  | 0 | 21 | 0 | 0 | 0 | 0 | 0 |  | Vlastní | Indiv | 0 | 0 |  | Práce | Běžná |  |  |  | POL1_1
Díl: | D96 | Přesuny suti a vybouraných hmot |  |  |  | 0 |  | 0 |  | 0 |  | 0 |  | 0 |  | 0 |  |  |  |  | 332.58 | [6 empty] | DIL
229 | 979086999KR1 | Příplatek za manipulaci se sutí ve stísněném prostoru, vytvoření pomocných konstrukcí, (manipulace možná pouze přes sklepení a Atrium) | kpl | 1 |  | 0 |  | 0 |  | 0 | 21 | 0 | 0 | 0 | 0 | 0 |  | Vlastní | Indiv | 0 | 0 |  | Práce | Běžná |  |  |  | POL1_
230 | 979086112R00 | Vodorovná doprava suti a vybouraných hmot nakládání nebo překládání suti a vybouraných hmot na dopravní prostředek při vodorovné dopravě, , | t | 79.6587 |  | 0 |  | 0 |  | 0 | 21 | 0 | 0 | 0 | 0 | 0 | 832-1 | RTS 25/ II | RTS 25/ II | 0.277 | 22.07 |  | Přesun suti | Běžná |  |  |  | POL8_9
|  | bez naložení, s vyložením a hrubým urovnáním | [25 empty] | SPI
|  | Včetně: | [25 empty] | POP
|  | - při vodorovné dopravě po suchu : přepravy za ztížených provozních podmínek, | [25 empty] | POP
|  | - při vodorovné dopravě po vodě : vyložení na hromady na suchu nebo na přeložení na dopravní prostředek na suchu do 15 m vodorovně a současně do 4 m svisle, | [25 empty] | POP |  | - při vodorovné dopravě po vodě : vyložení na hromady na suchu nebo na přeložení na dopravní prostředek na suchu do 15 m vodorovně a současně do 4 m svisle,
|  | - při nakládání nebo překládání : dopravy do 15 m vodorovně a současně do 4 m svisle. | [25 empty] | POP
231 | 979011111R00 | Svislá doprava suti a vybouraných hmot za prvé podlaží nad nebo pod základním podlažím | t | 79.6587 |  | 0 |  | 0 |  | 0 | 21 | 0 | 0 | 0 | 0 | 0 | 801-3 | RTS 25/ II | RTS 25/ II | 0.933 | 74.32 |  | Přesun suti | Běžná |  |  |  | POL8_9
232 | 979011121R00 | Svislá doprava suti a vybouraných hmot příplatek za každé další podlaží | t | 79.6587 |  | 0 |  | 0 |  | 0 | 21 | 0 | 0 | 0 | 0 | 0 | 801-3 | RTS 25/ II | RTS 25/ II | 0.653 | 52.02 |  | Přesun suti | Běžná |  |  |  | POL8_9
233 | 979081111R00 | Odvoz suti a vybouraných hmot na skládku do 1 km | t | 79.6587 |  | 0 |  | 0 |  | 0 | 21 | 0 | 0 | 0 | 0 | 0 | 801-3 | RTS 25/ II | RTS 25/ II | 0.49 | 39.03 |  | Přesun suti | Běžná |  |  |  | POL8_9
|  | Včetně naložení na dopravní prostředek a složení na skládku, bez poplatku za skládku. | [25 empty] | POP
234 | 979081121R00 | Odvoz suti a vybouraných hmot na skládku příplatek za každý další 1 km | t | 1911.8101 |  | 0 |  | 0 |  | 0 | 21 | 0 | 0 | 0 | 0 | 0 | 801-3 | RTS 25/ II | RTS 25/ II | 0 | 0 |  | Přesun suti | Běžná |  |  |  | POL8_9
235 | 979082111R00 | Vnitrostaveništní doprava suti a vybouraných hmot do 10 m | t | 79.6587 |  | 0 |  | 0 |  | 0 | 21 | 0 | 0 | 0 | 0 | 0 | 801-3 | RTS 25/ II | RTS 25/ II | 0.942 | 75.04 |  | Přesun suti | Běžná |  |  |  | POL8_9
236 | 979082121R00 | Vnitrostaveništní doprava suti a vybouraných hmot příplatek k ceně za každých dalších 5 m | t | 637.27 |  | 0 |  | 0 |  | 0 | 21 | 0 | 0 | 0 | 0 | 0 | 801-3 | RTS 25/ II | RTS 25/ II | 0.11 | 70.1 |  | Přesun suti | Běžná |  |  |  | POL8_9
237 | 979990107R00 | Poplatek za uložení, směs betonu, cihel a dřeva, , skupina 17 09 04 z Katalogu odpadů | t | 79.6587 |  | 0 |  | 0 |  | 0 | 21 | 0 | 0 | 0 | 0 | 0 | 801-3 | RTS 25/ II | RTS 25/ II | 0 | 0 |  | Přesun suti | Běžná |  |  |  | POL8_9
|  | kategorie 17 09 04 smíšené stavební a demoliční odpady | [25 empty] | POP
[26 empty] | 12 | 21 | DPH
| Celkem |  |  |  |  | 0 | [19 empty] | 0 | 0 | SUM
END
Note on S6: Jedná se o informaci, zda se jedná o položku, která je do rozpočtu zadána z cenové soustavy RTS, nebo vlastní.
Note on T6: Jedná se o název CÚ, která je zadána u položky rozpočtu

## SO01 B Pol
Položkový soupis prací a dodávek | [27 empty] | #TypZaznamu#
S: | JP008/2025 | Budova městského úřadu Krnov | [25 empty] | STA
O: | SO01 | Stavební úpravy výtahu včetně bezbariérového přístupu | [22 empty] | STA |  |  | OBJ
R: | B | Úpravy atria a průchodu | [25 empty] | ROZ
P.č. | Číslo položky | Název položky | MJ | Množství | Cena / MJ | Celkem | Dodávka | Dodávka celk. | Montáž | Montáž celk. | DPH | Cena s DPH | Hmotnost / MJ | Hmotnost celk.(t) | Dem. hmotnost / MJ | Dem. hmotnost celk.(t) | Ceník | Cen. soustava / platnost | Cenová úroveň | Nhod / MJ | Nhod celk. | Dodavatel | Typ položky | Stav položky
Díl: | 1 | Zemní práce |  |  |  | 0 |  | 0 |  | 0 |  | 0 |  | 15.61 |  | 17.28 |  |  |  |  | 96.96 | [6 empty] | DIL
1 | 113106121R00 | Rozebrání komunikací pro pěší s jakýmkoliv ložem a výplní spár z betonových nebo kameninových dlaždic nebo tvarovek | m2 | 6.798 |  | 0 |  | 0 |  | 0 | 21 | 0 | 0 | 0 | 0.138 | 0.94 | 822-1 | RTS 25/ II | RTS 25/ II | 0.16 | 1.09 |  | Práce | Běžná |  |  |  | POL1_
|  | s přemístěním hmot na skládku na vzdálenost do 3 m nebo s naložením na dopravní prostředek | [25 empty] | SPI
|  | rozebrání dlažby před bočním vchodem : 2,06*3,30 |  | 6.798 | [23 empty] | VV | 0
2 | 113107515R00 | Odstranění podkladů nebo krytů z kameniva hrubého drceného, v ploše jednotlivě do 50 m2, tloušťka vrstvy 150 mm | m2 | 49.528 |  | 0 |  | 0 |  | 0 | 21 | 0 | 0 | 0 | 0.33 | 16.34 | 822-1 | RTS 25/ II | RTS 25/ II | 0.5265 | 26.08 |  | Práce | Běžná |  |  |  | POL1_1
|  | Atrium : 17,45 |  | 17.45 | [23 empty] | VV | 0
|  | průchod do Atria : 25,28 |  | 25.28 | [23 empty] | VV | 0
|  | rozebrání dlažby před bočním vchodem : 2,06*3,30 |  | 6.798 | [23 empty] | VV | 0
3 | 139601102R00 | Ruční výkop jam, rýh a šachet v hornině 3 | m3 | 8.9368 |  | 0 |  | 0 |  | 0 | 21 | 0 | 0 | 0 | 0 | 0 | 800-1 | RTS 25/ II | RTS 25/ II | 3.533 | 31.57 |  | Práce | Běžná |  |  |  | POL1_
|  | s přehozením na vzdálenost do 5 m nebo s naložením na ruční dopravní prostředek | [25 empty] | SPI
|  | výkop pro osazení a napojení vpusti a gajgru na stávající kanalizaci : (1,00+2,00)*0,60*1,50 |  | 2.7 | [23 empty] | VV | 0
|  | výkop pro izolaci zdiva pod terénem nopovou folií v atriu : (6,69*2+0,35*2+2,45*2+0,40*2-1,38*2-0,89)*0,40*0,40 |  | 2.5808 | [23 empty] | VV | 0
|  | výkop pro izolaci zdiva pod terénem nopovou folií v průchodu : ((3,32+0,20+0,65+2,48+0,49+2,49+0,30)*2+(0,94+0,85+0,15*8))*0,40*0,40 |  | 3.656 | [23 empty] | VV | 0
4 | 162701105R00 | Vodorovné přemístění výkopku z horniny 1 až 4, na vzdálenost přes 9 000 do 10 000 m | m3 | 8.9368 |  | 0 |  | 0 |  | 0 | 21 | 0 | 0 | 0 | 0 | 0 | 800-1 | RTS 25/ II | RTS 25/ II | 0.01 | 0.09 |  | Práce | Běžná |  |  |  | POL1_
|  | po suchu, bez naložení výkopku, avšak se složením bez rozhrnutí, zpáteční cesta vozidla. | [25 empty] | SPI
|  | ruční výkop : 8,93680 |  | 8.9368 | [23 empty] | VV | 0
5 | 162701109R00 | Vodorovné přemístění výkopku příplatek k ceně za každých dalších i započatých 1 000 m přes 10 000 m z horniny 1 až 4 | m3 | 134.052 |  | 0 |  | 0 |  | 0 | 21 | 0 | 0 | 0 | 0 | 0 | 800-1 | RTS 25/ II | RTS 25/ II | 0 | 0 |  | Práce | Běžná |  |  |  | POL1_
|  | po suchu, bez naložení výkopku, avšak se složením bez rozhrnutí, zpáteční cesta vozidla. | [25 empty] | SPI
|  | Skládka Horní Benešov : 8,9368*15 |  | 134.052 | [23 empty] | VV | 0
6 | 162201203R00 | Vodorovné přemístění výkopku nošením z horniny 1 až 4, kolečkem, na vzdálenost do 10 m | m3 | 8.9368 |  | 0 |  | 0 |  | 0 | 21 | 0 | 0 | 0 | 0 | 0 | 800-1 | RTS 25/ II | RTS 25/ II | 0.67 | 5.99 |  | Práce | Běžná |  |  |  | POL1_
|  | bez naložení, avšak s vyprázdněním nádoby na hromadu nebo do dopravního prostředku, | [25 empty] | SPI
|  | výkop pro osazení a napojení vpusti a gajgru na stávající kanalizaci : (1,00+2,00)*0,60*1,50 |  | 2.7 | [23 empty] | VV | 0
|  | výkop pro izolaci zdiva pod terénem nopovou folií v atriu : (6,69*2+0,35*2+2,45*2+0,40*2-1,38*2-0,89)*0,40*0,40 |  | 2.5808 | [23 empty] | VV | 0
|  | výkop pro izolaci zdiva pod terénem nopovou folií v průchodu : ((3,32+0,20+0,65+2,48+0,49+2,49+0,30)*2+(0,94+0,85+0,15*8))*0,40*0,40 |  | 3.656 | [23 empty] | VV | 0
7 | 162201210R00 | Vodorovné přemístění výkopku nošením příplatek za každých dalších 10 m z horniny 1 až 4, kolečkem | m3 | 8.9368 |  | 0 |  | 0 |  | 0 | 21 | 0 | 0 | 0 | 0 | 0 | 800-1 | RTS 25/ II | RTS 25/ II | 0.591 | 5.28 |  | Práce | Běžná |  |  |  | POL1_
|  | bez naložení, avšak s vyprázdněním nádoby na hromadu nebo do dopravního prostředku, | [25 empty] | SPI
|  | ruční výkop : 8,93680 |  | 8.9368 | [23 empty] | VV | 0
8 | 167101201R00 | Nakládání, skládání, překládání neulehlého výkopku nakládání, skládání, překládání neulehléno výkopku nebo zeminy - ručně z horniny 1 až 4 | m3 | 8.9368 |  | 0 |  | 0 |  | 0 | 21 | 0 | 0 | 0 | 0 | 0 | 800-1 | RTS 25/ II | RTS 25/ II | 1.938 | 17.32 |  | Práce | Běžná |  |  |  | POL1_1
9 | 171201201R00 | Uložení sypaniny na dočasnou skládku tak, že na 1 m2 plochy připadá přes 2 m3 výkopku nebo ornice | m3 | 8.9368 |  | 0 |  | 0 |  | 0 | 21 | 0 | 0 | 0 | 0 | 0 | 800-1 | RTS 25/ II | RTS 25/ II | 0.01 | 0.09 |  | Práce | Běžná |  |  |  | POL1_
|  | ruční výkop : 8,93680 |  | 8.9368 | [23 empty] | VV | 0
10 | 174101102R00 | Zásyp sypaninou se zhutněním v uzavřených prostorách s urovnáním povrchu zásypu s ručním zhutněním | m3 | 8.2168 |  | 0 |  | 0 |  | 0 | 21 | 0 | 0 | 0 | 0 | 0 | 800-1 | RTS 25/ II | RTS 25/ II | 1.15 | 9.45 |  | Práce | Běžná |  |  |  | POL1_
|  | z jakékoliv horniny s uložením výkopku po vrstvách, | [25 empty] | SPI
|  | výkop pro osazení a napojení vpusti a gajgru na stávající kanalizaci : (1,00+2,00)*0,60*(1,50-0,40) |  | 1.98 | [23 empty] | VV | 0
|  | výkop pro izolaci zdiva pod terénem nopovou folií v atriu : (6,69*2+0,35*2+2,45*2+0,40*2-1,38*2-0,89)*0,40*0,40 |  | 2.5808 | [23 empty] | VV | 0
|  | výkop pro izolaci zdiva pod terénem nopovou folií v průchodu : ((3,32+0,20+0,65+2,48+0,49+2,49+0,30)*2+(0,94+0,85+0,15*8))*0,40*0,40 |  | 3.656 | [23 empty] | VV | 0
11 | 199000002R00 | Poplatky za skládku horniny 1- 4, skupina 17 05 04 z Katalogu odpadů | m3 | 8.9368 |  | 0 |  | 0 |  | 0 | 21 | 0 | 0 | 0 | 0 | 0 | 800-1 | RTS 25/ II | RTS 25/ II | 0 | 0 |  | Práce | Běžná |  |  |  | POL1_
|  | zemina : 8,9368 |  | 8.9368 | [23 empty] | VV | 0
12 | 583423602R | Kamenivo přírodní drcené; frakce 0,0 až 63,0 mm | t | 15.6119 |  | 0 |  | 0 |  | 0 | 21 | 0 | 1 | 15.61 | 0 | 0 | SPCM | RTS 25/ II | RTS 25/ II | 0 | 0 |  | Specifikace | Běžná |  |  |  | POL3_
|  | Dodávka kameniva do zásypu : 8,2168*1,9 |  | 15.6119 | [23 empty] | VV | 0
Díl: | 2 | Základy a zvláštní zakládání |  |  |  | 0 |  | 0 |  | 0 |  | 0 |  | 0 |  | 0 |  |  |  |  | 23.83 | [6 empty] | DIL
13 | 215901101RT5 | Zhutnění podloží z rostlé horniny 1 až 4 pod násypy z hornin soudržných do 92% PS a nesoudržných sypkých relativní ulehlosti l(d) do 0,8 vibrační deskou | m2 | 49.528 |  | 0 |  | 0 |  | 0 | 21 | 0 | 0 | 0 | 0 | 0 | 800-1 | RTS 25/ II | RTS 25/ II | 0.15 | 7.43 |  | Práce | Běžná |  |  |  | POL1_
|  | z rostlé horniny tř.1 - 4 pod násypy z hornin soudržných do 92% PS a hornin nesoudržných sypkých relativní ulehlosti I(d) do 0,8 | [25 empty] | SPI |  | z rostlé horniny tř.1 - 4 pod násypy z hornin soudržných do 92% PS a hornin nesoudržných sypkých relativní ulehlosti I(d) do 0,8
|  | Atrium : 17,45 |  | 17.45 | [23 empty] | VV | 0
|  | průchod do Atria : 25,28 |  | 25.28 | [23 empty] | VV | 0
|  | rozebrání dlažby před bočním vchodem : 2,06*3,30 |  | 6.798 | [23 empty] | VV | 0
14 | 216904391R00 | Očištění ploch tlak. vodou nebo stlač. vzduchem , , příplatek za ruční dočištění ocelovými kartáči | m2 | 31.184 |  | 0 |  | 0 |  | 0 | 21 | 0 | 0 | 0 | 0 | 0 | 800-2 | RTS 25/ II | RTS 25/ II | 0.526 | 16.4 |  | Práce | Běžná |  |  |  | POL1_
|  | výkop pro izolaci zdiva pod terénem nopovou folií v atriu : (6,69*2+0,35*2+2,45*2+0,40*2-1,38*2-0,89)*0,80 |  | 12.904 | [23 empty] | VV | 0
|  | výkop pro izolaci zdiva pod terénem nopovou folií v průchodu : ((3,32+0,20+0,65+2,48+0,49+2,49+0,30)*2+(0,94+0,85+0,15*8))*0,80 |  | 18.28 | [23 empty] | VV | 0
Díl: | 4 | Vodorovné konstrukce |  |  |  | 0 |  | 0 |  | 0 |  | 0 |  | 1.36 |  | 0 |  |  |  |  | 1.22 | [6 empty] | DIL
15 | 451572111R00 | Lože pod potrubí, stoky a drobné objekty z kameniva drobného těženého 0÷4 mm, Kamenivo přírodní těžené; bez stanovené kvality; frakce 0,0 až 4,0 mm | m3 | 0.72 |  | 0 |  | 0 |  | 0 | 21 | 0 | 1.8908 | 1.36 | 0 | 0 | 827-1 | RTS 25/ II | RTS 25/ II | 1.695 | 1.22 |  | Práce | Běžná |  |  |  | POL1_
|  | v otevřeném výkopu, | [25 empty] | SPI
|  | výkop pro osazení a napojení vpusti a gajgru na stávající kanalizaci : (1,00+2,00)*0,60*0,40 |  | 0.72 | [23 empty] | VV | 0
Díl: | 5 | Komunikace |  |  |  | 0 |  | 0 |  | 0 |  | 0 |  | 39.62 |  | 0 |  |  |  |  | 56.02 | [6 empty] | DIL
16 | 564251111R00 | Podklad nebo podsyp ze štěrkopísku tloušťka po zhutnění 150 mm, Kamenivo přírodní těžené; bez stanovené kvality; frakce 0,0 až 32,0 mm | m2 | 42.73 |  | 0 |  | 0 |  | 0 | 21 | 0 | 0.30361 | 12.97 | 0 | 0 | 822-1 | RTS 25/ II | RTS 25/ II | 0.016 | 0.68 |  | Práce | Běžná |  |  |  | POL1_1
|  | s rozprostřením, vlhčením a zhutněním | [25 empty] | SPI
|  | Atrium : 17,45 |  | 17.45 | [23 empty] | VV | 0
|  | průchod do Atria : 25,28 |  | 25.28 | [23 empty] | VV | 0
17 | 564851111RT2 | Podklad ze štěrkodrti s rozprostřením a zhutněním frakce 0-32 mm, tloušťka po zhutnění 150 mm, Kamenivo přírodní drcené; bez stanovené kvality; frakce 0,0 až 32,0 mm | m2 | 49.528 |  | 0 |  | 0 |  | 0 | 21 | 0 | 0.345 | 17.09 | 0 | 0 | 822-1 | RTS 25/ II | RTS 25/ II | 0.026 | 1.29 |  | Práce | Běžná |  |  |  | POL1_
|  | Atrium : 17,45 |  | 17.45 | [23 empty] | VV | 0
|  | průchod do Atria : 25,28 |  | 25.28 | [23 empty] | VV | 0
|  | rozebrání dlažby před bočním vchodem : 2,06*3,30 |  | 6.798 | [23 empty] | VV | 0
18 | 596215021R00 | Kladení zámkové dlažby do drtě tloušťka dlažby 60 mm, tloušťka lože 40 mm, Kamenivo přírodní drcené; frakce 4,0 až 8,0 mm | m2 | 42.73 |  | 0 |  | 0 |  | 0 | 21 | 0 | 0.0739 | 3.16 | 0 | 0 | 822-1 | RTS 25/ II | RTS 25/ II | 0.452 | 19.31 |  | Práce | Běžná |  |  |  | POL1_1
|  | s provedením lože z kameniva drceného, s vyplněním spár, s dvojitým hutněním a se smetením přebytečného materiálu na krajnici. S dodáním hmot pro lože a výplň spár. | [25 empty] | SPI |  | s provedením lože z kameniva drceného, s vyplněním spár, s dvojitým hutněním a se smetením přebytečného materiálu na krajnici. S dodáním hmot pro lože a výplň spár.
|  | Atrium : 17,45 |  | 17.45 | [23 empty] | VV | 0
|  | průchod do Atria : 25,28 |  | 25.28 | [23 empty] | VV | 0
19 | 596291111R00 | Řezání zámkové dlažby tloušťky 60 mm | m | 78.5 |  | 0 |  | 0 |  | 0 | 21 | 0 | 0.00033 | 0.03 | 0 | 0 | 822-1 | RTS 25/ II | RTS 25/ II | 0.41 | 32.19 |  | Práce | Běžná |  |  |  | POL1_
20 | 596811111R00 | Kladení dlažby do lože z kameniva těženého tloušťky do 30 mm, Kamenivo přírodní těžené; štěrkopísek; frakce 0,0 až 4,0 mm | m2 | 6.798 |  | 0 |  | 0 |  | 0 | 21 | 0 | 0.072 | 0.49 | 0 | 0 | 822-1 | RTS 25/ II | RTS 25/ II | 0.375 | 2.55 |  | Práce | Běžná |  |  |  | POL1_
|  | komunikací pro pěší, z dlaždic betonových a teracových, do velikosti dlaždic 0,25 m2, s provedením lože do tl. 30 mm, s vyplněním spár a se smetením přebytečného materiálu na vzdálenost do 3 m | [25 empty] | SPI |  | komunikací pro pěší, z dlaždic betonových a teracových, do velikosti dlaždic 0,25 m2, s provedením lože do tl. 30 mm, s vyplněním spár a se smetením přebytečného materiálu na vzdálenost do 3 m
|  | dlažba před bočním vchodem : 2,06*3,30 |  | 6.798 | [23 empty] | VV | 0
21 | 596215099VL | Příplatek za spádování podkladu a dlažeb | m2 | 42.73 |  | 0 |  | 0 |  | 0 | 21 | 0 | 0 | 0 | 0 | 0 |  | Vlastní | Indiv | 0 | 0 |  | Práce | Běžná |  |  |  | POL1_
|  | dlažba : 42,73000 |  | 42.73 | [23 empty] | VV | 0
22 | 5924511900R1 | Dlažba betonová 200 x 200 x 60 mm, přírodní | m2 | 44.8665 |  | 0 |  | 0 |  | 0 | 21 | 0 | 0.131 | 5.88 | 0 | 0 |  | Vlastní | RTS 25/ II | 0 | 0 |  | Specifikace | Běžná |  |  |  | POL3_
|  | dlažba : 42,73000*1,05 |  | 44.8665 | [23 empty] | VV | 0
23 | 59245999 | Dlažba kamenná dle rozhodnutí památkářů (pevně stanovená cena 2000Kč/m2) | m2 | 7.4778 |  | 0 |  | 0 |  | 0 | 21 | 0 | 0 | 0 | 0 | 0 |  | Vlastní | Indiv | 0 | 0 |  | Specifikace | Běžná |  |  |  | POL3_
|  | 6,798*1,1 |  | 7.4778 | [23 empty] | VV | 0
Díl: | 62 | Úpravy povrchů vnější |  |  |  | 0 |  | 0 |  | 0 |  | 0 |  | 0.61 |  | 0 |  |  |  |  | 95.46 | [6 empty] | DIL
24 | 620991121R00 | Zakrývání výplní vnějších otvorů z postaveného lešení | m2 | 24.3962 |  | 0 |  | 0 |  | 0 | 21 | 0 | 4e-05 | 0 | 0 | 0 | 801-1 | RTS 25/ II | RTS 25/ II | 0.078 | 1.9 |  | Práce | Běžná |  |  |  | POL1_
|  | s rámy a zárubněmi, zábradlí, předmětů oplechování apod., které se zřizují ještě před úpravami povrchu, před jejich znečištěním při úpravách povrchu nástřikem plastických (lepivých) maltovin | [25 empty] | SPI |  | s rámy a zárubněmi, zábradlí, předmětů oplechování apod., které se zřizují ještě před úpravami povrchu, před jejich znečištěním při úpravách povrchu nástřikem plastických (lepivých) maltovin
|  | okna a dveře dotčené venkovními úpravami : 0,58*0,58+(2,05*0,90)*3+1,38*2,95*2+1,16*2,135+1,38*2,95+1,36*2,82 |  | 24.3962 | [23 empty] | VV | 0
25 | 622397132R00 | Oprava kontaktního zateplovacího systému plochy do 1 m2, polystyrenovou fasádní deskou, se silikonovou omítkou, Omítka s organickým pojivem exteriér, interiér; pojivo: silikonové; zrnitost do 2,0 mm; příměs: vlákna; nanášení: ručně, strojně | kus | 2 |  | 0 |  | 0 |  | 0 | 21 | 0 | 0.01544 | 0.03 | 0 | 0 | 801-4 | RTS 25/ II | RTS 25/ II | 1.435 | 2.87 |  | Práce | Běžná |  |  |  | POL1_
|  | 1.pp- v prostoru bouraného otvoru z atria, doplnění KZS po obou stranách nového otvoru : 2,0 |  | 2 | [23 empty] | VV | 0
26 | 622412313RT1 | Nátěr vnějsích omítek stěn silikonový, složitost 1-2, , Hmota nátěrová silikonová; typ: fasádní; funkce: dekorační, proti UV záření, přemostění trhlin, proti povětrnostním vlivům; barva: dle vzorníku | m2 | 186.1932 |  | 0 |  | 0 |  | 0 | 21 | 0 | 0.00053 | 0.1 | 0 | 0 | 801-1 | RTS 25/ II | RTS 25/ II | 0.21 | 39.1 |  | Práce | Běžná |  |  |  | POL1_
|  | Penetrace + 2 x krycí nátěr. | [25 empty] | SPI
|  | včetně penetrace podkladu | [25 empty] | POP
|  | průchod do Atria výška úprav dle PD 3,2m pod spodní římsu : ((2,49+0,49+2,48+0,65+3,32)*2+(0,16*4+0,15*4)+(2,52*2))*3,20+(4,68-3,20)*((9,43+2,52)*2) |  | 115.82 | [23 empty] | VV | 0
|  | Atrium v 1,0m v soklové části, mimo stranu vestavby výtahu : (6,69+2,45*2+0,45*2+2*0,56)*1,0 |  | 13.61 | [23 empty] | VV | 0
|  | odpočet otvorů v atriu : -(1,45*1,0+1,55*1,0) |  | -3 | [23 empty] | VV | 0
|  | Atrium v 4,60m do úrovně nadpraží oken 1.np : (6,69*4,6)-(1,16*2,135)+(2*0,4*2,135) |  | 30.0054 | [23 empty] | VV | 0
|  | strop : 9,42*2,43*1,30 |  | 29.7578 | [23 empty] | VV | 0
27 | 622477121R00 | Oprava vnějších hladkých omítek stěn složitost fasády I.-II., množství opravované plochy do 10 % , Omítka s anorganickým pojivem lehká (LW), jednovrstvá (OC), tepelněizolační (T); pojivo: vápenocementové; zrnitost do 0,7 mm; nanášení: ručně, stro... | m2 | 115.82 |  | 0 |  | 0 |  | 0 | 21 | 0 | 0.00241 | 0.28 | 0 | 0 | 801-4 | RTS 25/ II | RTS 25/ II | 0.19 | 22.01 |  | Práce | Běžná |  |  |  | POL1_
|  | postřik vodou a jednovrstvé doplnění omítky | [25 empty] | SPI
|  | průchod do Atria výška úprav dle PD 3,2m množství oprav do 10% z této plochy : ((2,49+0,49+2,48+0,65+3,32)*2+(0,16*4+0,15*4)+(2,52*2))*3,2 |  | 80.448 | [23 empty] | VV | 0
|  | (4,68-3,20)*((9,43+2,52)*2) |  | 35.372 | [23 empty] | VV | 0
28 | 622477125R00 | Oprava vnějších hladkých omítek stěn složitost fasády I.-II., množství opravované plochy 41 až 50 %, Omítka s anorganickým pojivem lehká (LW), jednovrstvá (OC), tepelněizolační (T); pojivo: vápenocementové; zrnitost do 0,7 mm; nanášení: ručně, stro... | m2 | 16.94 |  | 0 |  | 0 |  | 0 | 21 | 0 | 0.01207 | 0.2 | 0 | 0 | 801-4 | RTS 25/ II | RTS 25/ II | 0.53729 | 9.1 |  | Práce | Běžná |  |  |  | POL1_
|  | postřik vodou a jednovrstvé doplnění omítky | [25 empty] | SPI
|  | Atrium v 1,0m v soklové části oprava 50% plochy fasády : (6,69*2+2,45*2+0,45*2+2*0,56+2*0,4)*1,0 |  | 21.1 | [23 empty] | VV | 0
|  | odpočet otvorů v atriu : -(1,45*1,0+1,55*1,0+1,16*1,0) |  | -4.16 | [23 empty] | VV | 0
29 | 622904112R00 | Očištění fasád tlakovou vodou, složitost fasády 1 - 2 | m2 | 186.1932 |  | 0 |  | 0 |  | 0 | 21 | 0 | 2e-05 | 0 | 0 | 0 | 801-1 | RTS 25/ II | RTS 25/ II | 0.11 | 20.48 |  | Práce | Běžná |  |  |  | POL1_
|  | celková plocha dle nátěru : 186,19318 |  | 186.1932 | [23 empty] | VV | 0
Díl: | 63 | Podlahy a podlahové konstrukce |  |  |  | 0 |  | 0 |  | 0 |  | 0 |  | 0.46 |  | 0 |  |  |  |  | 0.58 | [6 empty] | DIL
30 | 631313621R00 | Mazanina z betonu prostého tl. přes 80 do 120 mm třídy C 20/25, | m3 | 0.18 |  | 0 |  | 0 |  | 0 | 21 | 0 | 2.525 | 0.45 | 0 | 0 | 801-1 | RTS 25/ II | RTS 25/ II | 2.58 | 0.46 |  | Práce | Běžná |  |  |  | POL1_
|  | (z kameniva) hlazená dřevěným hladítkem | [25 empty] | SPI
|  | Včetně vytvoření dilatačních spár, bez zaplnění. | [25 empty] | POP
|  | pod škrabák : 1,50*1,20*0,10 |  | 0.18 | [23 empty] | VV | 0
31 | 631362021R00 | Výztuž mazanin z betonů a z lehkých betonů ze svařovaných sítí ze svařovaných sítí | t | 0.00799 |  | 0 |  | 0 |  | 0 | 21 | 0 | 1.08 | 0.01 | 0 | 0 | 801-1 | RTS 25/ II | RTS 25/ II | 15.231 | 0.12 |  | Práce | Běžná |  |  |  | POL1_
|  | včetně distančních prvků | [25 empty] | SPI
|  | 1,50*1,20*0,00444 |  | 0.00799 | [23 empty] | VV | 0
Díl: | 8 | Trubní vedení |  |  |  | 0 |  | 0 |  | 0 |  | 0 |  | 1.45 |  | 0 |  |  |  |  | 14.82 | [6 empty] | DIL
32 | 871171121R00 | Montáž potrubí z plastických hmot z tlakových trubek polyetylenových, vnějšího průměru 40 mm | m | 2 |  | 0 |  | 0 |  | 0 | 21 | 0 | 0 | 0 | 0 | 0 | 827-1 | RTS 25/ II | RTS 25/ II | 0.036 | 0.07 |  | Práce | Běžná |  |  |  | POL1_
|  | v otevřeném výkopu, | [25 empty] | SPI
|  | odvodnění betonu pod škrabákem : 2 |  | 2 | [23 empty] | VV | 0
33 | 871313121RU3 | Montáž potrubí z trub z plastů těsněných gumovým kroužkem včetně dodávky trub hrdlových D 150 mm, tloušťky stěny 4 mm, délky 5000 mm, Trubka plastová kanalizační materiál: PVC-U; skladba: pěnová střední vrstva; povrch: hladký; DN = 150; de = 160,0 mm; tl. stěny = 4,0 mm; SN 4 | m | 6 |  | 0 |  | 0 |  | 0 | 21 | 0 | 0.00214 | 0.01 | 0 | 0 | 827-1 | RTS 25/ II | RTS 25/ II | 0.066 | 0.4 |  | Práce | Běžná |  |  |  | POL1_
|  | v otevřeném výkopu ve sklonu do 20 %, | [25 empty] | SPI
|  | výměna stávajícího potrubí od vpusti a gajgru : 6 |  | 6 | [23 empty] | VV | 0
34 | 877313123R00 | Montáž tvarovek na potrubí z trub z plastů těsněných gumovým kroužkem jednoosých DN 150 | kus | 2 |  | 0 |  | 0 |  | 0 | 21 | 0 | 1e-05 | 0 | 0 | 0 | 827-1 | RTS 25/ II | RTS 25/ II | 0.176 | 0.35 |  | Práce | Běžná |  |  |  | POL1_
|  | v otevřeném výkopu, | [25 empty] | SPI
35 | 899331111R00 | Výšková úprava uličního vstupu nebo vpustě do 20 cm zvýšením poklopu | kus | 3 |  | 0 |  | 0 |  | 0 | 21 | 0 | 0.43094 | 1.29 | 0 | 0 | 822-1 | RTS 25/ II | RTS 25/ II | 3.82 | 11.46 |  | Práce | Běžná |  |  |  | POL1_
|  | odbouráním dosavadního krytu, podkladu, nadezdívky nebo prstence s odklizením vybouraných hmot do 3 m, zarovnání plochy nadezdívky cementovou maltou, podbetonování nebo podezdění rámu, odstranění a znovuosazení rámu, poklopu, mříže, krycího hrnce nebo hydrantu, úpravy a doplnění krytu popř. podkladu vozovky v místě provedené výškové úpravy, | [25 empty] | SPI |  | odbouráním dosavadního krytu, podkladu, nadezdívky nebo prstence s odklizením vybouraných hmot do 3 m, zarovnání plochy nadezdívky cementovou maltou, podbetonování nebo podezdění rámu, odstranění a znovuosazení rámu, poklopu, mříže, krycího hrnce nebo hydrantu, úpravy a doplnění krytu popř. podkladu vozovky v místě provedené výškové úpravy,
|  | poklopy : 2 |  | 2 | [23 empty] | VV | 0
|  | vpusť : 1 |  | 1 | [23 empty] | VV | 0
36 | 899102111R00 | Osazení poklopů litinových a ocelových o hmotnost jednotlivě přes 50 do 100 kg | kus | 2 |  | 0 |  | 0 |  | 0 | 21 | 0 | 0.00702 | 0.01 | 0 | 0 | 827-1 | RTS 25/ II | RTS 25/ II | 1.094 | 2.19 |  | Práce | Běžná |  |  |  | POL1_
|  | Výměna poklopu v atriu a v průjezdu : 2 |  | 2 | [23 empty] | VV | 0
37 | 877355130VL | Napojení KG potrubí do stávající kanalizační šachty | kus | 2 |  | 0 |  | 0 |  | 0 | 21 | 0 | 1e-05 | 0 | 0 | 0 |  | Vlastní | Indiv | 0.176 | 0.35 |  | Práce | Běžná |  |  |  | POL1_
|  | výměna stávajícího potrubí od vpusti a gajgru : 2 |  | 2 | [23 empty] | VV | 0
38 | 28600102R | Trubka plastová předizolovaná ohebná; materiál: PE-X; DN = 32; de = 40,0 mm; tl. stěny = 3,7 mm; Dmax = 93,0 mm; izolace: PUR; opláštění: PE-LLD; PN 6; SDR 11,0; teplota média do 95 °C | m | 2 |  | 0 |  | 0 |  | 0 | 21 | 0 | 0.00148 | 0 | 0 | 0 | SPCM | RTS 25/ II | RTS 25/ II | 0 | 0 |  | Specifikace | Běžná |  |  |  | POL3_
39 | 28651662.AR | Koleno plastové kanalizační typ: jednoznačné; materiál: PVC-U; úhel = 45,0 °; DN = 150; těsnění: elastomerní | kus | 2 |  | 0 |  | 0 |  | 0 | 21 | 0 | 0.00066 | 0 | 0 | 0 | SPCM | RTS 25/ II | RTS 25/ II | 0 | 0 |  | Specifikace | Běžná |  |  |  | POL3_
|  | výměna stávajícího potrubí od vpusti a gajgru : 2 |  | 2 | [23 empty] | VV | 0
40 | 55243342.AR | Poklop šachtový materiál: litina; zatížení: A 15 | kus | 2 |  | 0 |  | 0 |  | 0 | 21 | 0 | 0.0695 | 0.14 | 0 | 0 | SPCM | RTS 25/ II | RTS 25/ II | 0 | 0 |  | Specifikace | Běžná |  |  |  | POL3_
|  | Výměna 2 ks stávajících poklopů - DODÁVKA : 2 |  | 2 | [23 empty] | VV | 0
41 | 899999111KR1 | Monitoring stávající kanalizace | kpl | 1 |  | 0 |  | 0 |  | 0 | 21 | 0 | 0 | 0 | 0 | 0 |  | Vlastní | Indiv | 0 | 0 |  | Specifikace | Běžná |  |  |  | POL3_0
Díl: | 91 | Doplňující práce na komunikaci |  |  |  | 0 |  | 0 |  | 0 |  | 0 |  | 0 |  | 0 |  |  |  |  | 7.81 | [6 empty] | DIL
42 | 919735124R00 | Řezání stávajících krytů nebo podkladů betonových, hloubky přes 150 do 200 mm | m | 60.11 |  | 0 |  | 0 |  | 0 | 21 | 0 | 1e-05 | 0 | 0 | 0 | 822-1 | RTS 25/ II | RTS 25/ II | 0.13 | 7.81 |  | Práce | Běžná |  |  |  | POL1_1
|  | včetně spotřeby vody | [25 empty] | SPI
|  | Atrium : (6,69*2+2,45*2)+(0,56*2+0,45*2) |  | 20.3 | [23 empty] | VV | 0
|  | průchod do Atria : (2,49*2+2,52)+(2*0,3)+(0,15+0,16)*4+(0,49*2)+(2,0*2,48)+(2*0,65)+(3,32*2+0,9+1,67) |  | 25.79 | [23 empty] | VV | 0
|  | rozebrání dlažby před bočním vchodem : (2*2,06+3*3,30) |  | 14.02 | [23 empty] | VV | 0
Díl: | 94 | Lešení a stavební výtahy |  |  |  | 0 |  | 0 |  | 0 |  | 0 |  | 0.2 |  | 0 |  |  |  |  | 8.23 | [6 empty] | DIL
43 | 941955004R00 | Lešení lehké pracovní pomocné pomocné, o výšce lešeňové podlahy přes 2,5 do 3,5 m | m2 | 31.64 |  | 0 |  | 0 |  | 0 | 21 | 0 | 0.00634 | 0.2 | 0 | 0 | 800-3 | RTS 25/ II | RTS 25/ II | 0.26 | 8.23 |  | Práce | Běžná |  |  |  | POL1_
|  | průchod do Atria výška úprav dle PD 3,2m pod spodní římsu : ((2,49+0,49+2,48+0,65+3,32)*2+(0,16*4+0,15*4)+(2,52*2))*1,0 |  | 25.14 | [23 empty] | VV | 0
|  | Atrium v 4,60m do úrovně nadpraží oken 1.np : 6,5*1,0 |  | 6.5 | [23 empty] | VV | 0
Díl: | 95 | Dokončovací konstrukce na pozemních stavbách |  |  |  | 0 |  | 0 |  | 0 |  | 0 |  | 0.15 |  | 0 |  |  |  |  | 3.5 | [6 empty] | DIL
44 | 953942121VL | Osazení ochranných úhelníků pomocí PÚ lepidla | kus | 14 |  | 0 |  | 0 |  | 0 | 21 | 0 | 0.00468 | 0.07 | 0 | 0 |  | Vlastní | Indiv | 0.25 | 3.5 |  | Práce | Běžná |  |  |  | POL1_
|  | Z5 : 14 |  | 14 | [23 empty] | VV | 0
|  | Kovový ochranný profil tvaru L 50 x50mm, délky 1,5m : | [25 empty] | VV | 0
|  | (hmotnost 1,17kg) : | [25 empty] | VV | 0
|  | - slouží k ochraně rohů stěn proti mechanickému poškození : | [25 empty] | VV | 0
45 | 437841220VL | Kovový ochranný profil tvaru L 50 x50mm, délky 1,5m (hmotnost 1,17kg) | kus | 14 |  | 0 |  | 0 |  | 0 | 21 | 0 | 0.006 | 0.08 | 0 | 0 |  | Vlastní | Indiv | 0 | 0 |  | Specifikace | Běžná |  |  |  | POL3_
|  | - slouží k ochraně rohů stěn proti mechanickému poškození | [25 empty] | POP
POP
|  | Provedení – kartáčová nerez klasik (nerez AISI 304 brus 120+SB) | [25 empty] | POP
|  | Profily upevnit za pomocí polyuretanového, silikonového lepidla | [25 empty] | POP
|  | Z5 - dodávka : 14 |  | 14 | [23 empty] | VV | 0
Díl: | 96 | Bourání konstrukcí |  |  |  | 0 |  | 0 |  | 0 |  | 0 |  | 0 |  | 23.62 |  |  |  |  | 131.68 | [6 empty] | DIL
46 | 965042141R00 | Bourání podkladů pod dlažby nebo litých celistvých dlažeb a mazanin betonových nebo z litého asfaltu, tloušťky do 100 mm, plochy přes 4 m2 | m3 | 10.6825 |  | 0 |  | 0 |  | 0 | 21 | 0 | 0 | 0 | 2.2 | 23.5 | 801-3 | RTS 25/ II | RTS 25/ II | 7.195 | 76.86 |  | Práce | Běžná |  |  |  | POL1_
|  | Atrium : 17,45*0,25 |  | 4.3625 | [23 empty] | VV | 0
|  | průchod do Atria : 25,28*0,25 |  | 6.32 | [23 empty] | VV | 0
47 | 965049111R00 | Bourání podkladů pod dlažby nebo litých celistvých dlažeb a mazanin příplatek za bourání mazanin vyztužených svařovanou sítí, tloušťky do 100 mm | m3 | 10.6825 |  | 0 |  | 0 |  | 0 | 21 | 0 | 0 | 0 | 0 | 0 | 801-3 | RTS 25/ II | RTS 25/ II | 4.828 | 51.58 |  | Práce | Běžná |  |  |  | POL1_
48 | 968061126R00 | Vyvěšení nebo zavěšení dřevěných křídel dveří, plochy přes 2 m2 | kus | 4 |  | 0 |  | 0 |  | 0 | 21 | 0 | 0 | 0 | 0 | 0 | 801-3 | RTS 25/ II | RTS 25/ II | 0.09 | 0.36 |  | Práce | Běžná |  |  |  | POL1_
|  | oken, dveří a vrat, s uložením a opětovným zavěšením po provedení stavebních změn, | [25 empty] | SPI
49 | 976085211R00 | Vybourání madel, objímek, rámů, mříží apod. kanalizačních rámů litinových, z rýhovaného plechu nebo betonových včetně poklopů nebo mříží plochy do 0,3 m2 | kus | 2 |  | 0 |  | 0 |  | 0 | 21 | 0 | 0 | 0 | 0.024 | 0.05 | 801-3 | RTS 25/ II | RTS 25/ II | 0.18 | 0.36 |  | Práce | Běžná |  |  |  | POL1_
|  | Stávající poklop v atriu a v průjezdu : 2 |  | 2 | [23 empty] | VV | 0
50 | 978041112R00 | Odstranění kontaktního zateplovacího systému z fasádního polystyrenu EPS F, tloušťky 120 mm, s omítkou | m2 | 5.12 |  | 0 |  | 0 |  | 0 | 21 | 0 | 0 | 0 | 0.01329 | 0.07 | 801-3 | RTS 25/ II | RTS 25/ II | 0.391 | 2 |  | Práce | Běžná |  |  |  | POL1_
|  | 1.pp- v prostoru bouraného otvoru z atria : (0,70*2+1,160)*2,00 |  | 5.12 | [23 empty] | VV | 0
51 | 979054441R00 | Očištění vybouraných obrubníků, dlaždic dlaždic, desek nebo tvarovek s původním vyplněním spár kamenivem těženým | m2 | 4.5 |  | 0 |  | 0 |  | 0 | 21 | 0 | 0 | 0 | 0 | 0 | 822-1 | RTS 25/ II | RTS 25/ II | 0.115 | 0.52 |  | Práce | Běžná |  |  |  | POL1_
|  | krajníků, desek nebo panelů od spojovacího materiálu s odklizením a uložením očištěných hmot a spojovacího materiálu na skládku na vzdálenost do 10 m | [25 empty] | SPI |  | krajníků, desek nebo panelů od spojovacího materiálu s odklizením a uložením očištěných hmot a spojovacího materiálu na skládku na vzdálenost do 10 m
|  | zpětné položení dlažby před bočním vchodem pro osazení vyrovnávacího klínu : 3,0*1,5 |  | 4.5 | [23 empty] | VV | 0
Díl: | 99 | Staveništní přesun hmot |  |  |  | 0 |  | 0 |  | 0 |  | 0 |  | 0 |  | 0 |  |  |  |  | 124.91 | [6 empty] | DIL
52 | 999281145R00 | Přesun hmot pro opravy a údržbu objektů pro opravy a údržbu dosavadních objektů včetně vnějších plášťů výšky do 6 m, nošením | t | 59.479 |  | 0 |  | 0 |  | 0 | 21 | 0 | 0 | 0 | 0 | 0 | 801-4 | RTS 25/ II | RTS 25/ II | 2.1 | 124.91 |  | Přesun hmot | Běžná |  |  |  | POL7_
|  | oborů 801, 803, 811 a 812 | [25 empty] | SPI
Díl: | 711 | Izolace proti vodě |  |  |  | 0 |  | 0 |  | 0 |  | 0 |  | 0.03 |  | 0 |  |  |  |  | 8.89 | [6 empty] | DIL
53 | 711823121RT4 | Ochrana konstrukcí nopovou fólií svisle, výška nopu 8 mm, včetně dodávky fólie, Fólie profilovaná funkce: drenážní; materiál: PE-HD; v. nopů = 8 mm | m2 | 31.184 |  | 0 |  | 0 |  | 0 | 21 | 0 | 0.00055 | 0.02 | 0 | 0 | 800-711 | RTS 25/ II | RTS 25/ II | 0.16 | 4.99 |  | Práce | Běžná |  |  |  | POL1_
|  | výkop pro izolaci zdiva pod terénem nopovou folií v atriu : (6,69*2+0,35*2+2,45*2+0,4*2-1,38*2-0,89)*0,8 |  | 12.904 | [23 empty] | VV | 0
|  | výkop pro izolaci zdiva pod terénem nopovou folií v průchodu : ((3,32+0,2+0,65+2,48+0,49+2,49+0,3)*2+(0,94+0,85+0,15*8))*0,8 |  | 18.28 | [23 empty] | VV | 0
54 | 711823129RT4 | Ochrana konstrukcí nopovou fólií ukončovací lišta, , včetně dodávky lišty | m | 38.98 |  | 0 |  | 0 |  | 0 | 21 | 0 | 0.00021 | 0.01 | 0 | 0 | 800-711 | RTS 25/ II | RTS 25/ II | 0.1 | 3.9 |  | Práce | Běžná |  |  |  | POL1_
|  | výkop pro izolaci zdiva pod terénem nopovou folií v atriu : (6,69*2+0,35*2+2,45*2+0,4*2-1,38*2-0,89) |  | 16.13 | [23 empty] | VV | 0
|  | výkop pro izolaci zdiva pod terénem nopovou folií v průchodu : ((3,32+0,2+0,65+2,48+0,49+2,49+0,3)*2+(0,94+0,85+0,15*8)) |  | 22.85 | [23 empty] | VV | 0
55 | 998711201R00 | Přesun hmot pro izolace proti vodě svisle do 6 m | % |  |  | 0 |  | 0 |  | 0 | 21 | 0 | 0 | 0 | 0 | 0 | 800-711 | RTS 25/ II | RTS 25/ II | 0 | 0 |  | Přesun hmot | Běžná |  |  |  | POL7_7
|  | 50 m vodorovně měřeno od těžiště půdorysné plochy skládky do těžiště půdorysné plochy objektu | [25 empty] | SPI
Díl: | 721 | Vnitřní kanalizace |  |  |  | 0 |  | 0 |  | 0 |  | 0 |  | 0.11 |  | 0.12 |  |  |  |  | 2.29 | [6 empty] | DIL
56 | 721210831R00 | Demontáž vpusti dvorní s obetonávkou, | kus | 1 |  | 0 |  | 0 |  | 0 | 21 | 0 | 0 | 0 | 0.082 | 0.08 | 800-721 | RTS 25/ II | RTS 25/ II | 0.63 | 0.63 |  | Práce | Běžná |  |  |  | POL1_
|  | Stávající dvorní dešťová vpusť v atriu : 1 |  | 1 | [23 empty] | VV | 0
57 | 721211550RT1 | Vpusti dvorní průměr 110 mm, se svislým odtokem s plastovým rámem 240x240 mm a litinovou mříží, s pevnou izolační přírubou, odkalovacím košem, suchá klapka proti pronikání zápachu, včetně dodávky materiálu | kus | 1 |  | 0 |  | 0 |  | 0 | 21 | 0 | 0.08238 | 0.08 | 0 | 0 | 800-721 | RTS 25/ II | RTS 25/ II | 0.3 | 0.3 |  | Práce | Běžná |  |  |  | POL1_
|  | včetně betonového lože | [25 empty] | SPI
|  | Výměna dvorní dešťová vpusť v atriu : 1 |  | 1 | [23 empty] | VV | 0
58 | 721242117R00 | Lapač střešních splavenin DN 150, litina, včetně dodávky materiálu | kus | 1 |  | 0 |  | 0 |  | 0 | 21 | 0 | 0.02808 | 0.03 | 0 | 0 | 800-721 | RTS 25/ II | RTS 25/ II | 0.804 | 0.8 |  | Práce | Běžná |  |  |  | POL1_
|  | Výměna gajgru v atriu : 1 |  | 1 | [23 empty] | VV | 0
59 | 721242805R00 | Demontáž lapačů střešních splavenin DN 150 | kus | 1 |  | 0 |  | 0 |  | 0 | 21 | 0 | 0 | 0 | 0.03522 | 0.04 | 800-721 | RTS 25/ II | RTS 25/ II | 0.564 | 0.56 |  | Práce | Běžná |  |  |  | POL1_
|  | Stávající gajgr v atriu : 1 |  | 1 | [23 empty] | VV | 0
60 | 998721201R00 | Přesun hmot pro vnitřní kanalizaci v objektech výšky do 6 m | % |  |  | 0 |  | 0 |  | 0 | 21 | 0 | 0 | 0 | 0 | 0 | 800-721 | RTS 25/ II | RTS 25/ II | 0 | 0 |  | Přesun hmot | Běžná |  |  |  | POL7_7
|  | 50 m vodorovně, měřeno od těžiště půdorysné plochy skládky do těžiště půdorysné plochy objektu | [25 empty] | SPI
Díl: | 766 | Konstrukce truhlářské, okna a dveře |  |  |  | 0 |  | 0 |  | 0 |  | 0 |  | 0 |  | 0 |  |  |  |  | 5.28 | [6 empty] | DIL
61 | 766661132R00 | Montáž dveřních křídel kompletizovaných otevíravých , , do ocelové nebo fošnové zárubně, dvoukřídlových, šířky do 1450 mm | kus | 2 |  | 0 |  | 0 |  | 0 | 21 | 0 | 0 | 0 | 0 | 0 | 800-766 | RTS 25/ II | RTS 25/ II | 2.45 | 4.9 |  | Práce | Běžná |  |  |  | POL1_
|  | vstup z chodníku : 1 |  | 1 | [23 empty] | VV | 0
|  | vstup z průchodu : 1 |  | 1 | [23 empty] | VV | 0
62 | 766666111VL | Vybudování provizorních dveří z osb desek s uzamykáním, přístup z chodníku do průchodu, včetně následné demontáře | kpl | 1 |  | 0 |  | 0 |  | 0 | 21 | 0 | 0 | 0 | 0 | 0 |  | Vlastní | Indiv | 0 | 0 |  | Práce | Běžná |  |  |  | POL1_
63 | 766669925VL | Úprava dveří výrobek T4 - osazení elektromechanického pohonu na křídla dveří s čidlem na dálkové,, otevírání včetně nutných stavebních úprav | kus | 2 |  | 0 |  | 0 |  | 0 | 21 | 0 | 0 | 0 | 0 | 0 |  | Vlastní | Indiv | 0.19 | 0.38 |  | Práce | Běžná |  |  |  | POL1_
|  | – provedení křídel zůstane zachováno | [25 empty] | POP
|  | pouze budou dveřní křídla opatřeny | [25 empty] | POP
|  | Automatickým pohonem ( 950N ) | [25 empty] | POP
|  | - elektromechanický pohon dvoukřídlových otočných dveří - dodávka, montáž včetně úpravy nadpraží, ostění, prahu a výměny zámku | [25 empty] | POP |  | - elektromechanický pohon dvoukřídlových otočných dveří - dodávka, montáž včetně úpravy nadpraží, ostění, prahu a výměny zámku
|  | - bude zajištěno automatické otevření dveří pro přístup imobilních osob, | [25 empty] | POP
|  | - automatický systém pro dvoukřídlové dveře, pohod s enkodérem, bezpečnostním pohybovým senzorem a | [25 empty] | POP
|  | možnosti nastavení funkcí (nastavení času, otevřeno/zavřeno) , tažný nebo tlačný systém možnosti uzavření budovy mimo provozní hodiny – volitelný režim automat – manuál (noční režim), zajištění manuálního otevření při výpadku proudu, koncový mechanický doraz, propojení přípravy elektroinstalace a ovládání , | [25 empty] | POP |  | možnosti nastavení funkcí (nastavení času, otevřeno/zavřeno) , tažný nebo tlačný systém možnosti uzavření budovy mimo provozní hodiny – volitelný režim automat – manuál (noční režim), zajištění manuálního otevření při výpadku proudu, koncový mechanický doraz, propojení přípravy elektroinstalace a ovládání ,
POP
|  | Nastavitelná rychlost otvírání cca 20 - 45°/s | [25 empty] | POP
|  | Nastavitelná rychlost zavírání / křidlo cca 20 - 30°/s | [25 empty] | POP
|  | Nastavitelná doba otevření cca do 30 s | [25 empty] | POP
|  | Nastavitelná otvírací síla cca 60 - 130N | [25 empty] | POP
|  | Nastavitelná zavírací síla cca 60 - 130N | [25 empty] | POP
|  | Maximální úhel otevření - cca 95 | [25 empty] | POP
|  | hmotnost křídla cca 80 až100kg | [25 empty] | POP
|  | provoz mrazuvzdorný | [25 empty] | POP
POP
|  | Napájení (viz část elektro): | [25 empty] | POP
|  | 230V/50Hz, příkon 100W/0,5A | [25 empty] | POP
|  | krytí IP32 | [25 empty] | POP
|  | Napájení příslušenství + napájení elektrozámku: 24V = 1000mA max. | [25 empty] | POP
|  | - Příprava elektroinstalace: napájení 3x1,5mm^2, KP-Controller 2x0,5mm^2, mechanické tlačítko + elektrozámek 2x0,5mm^2, bezkontaktní spínač 4x0,5mm^2. | [25 empty] | POP |  | - Příprava elektroinstalace: napájení 3x1,5mm^2, KP-Controller 2x0,5mm^2, mechanické tlačítko + elektrozámek 2x0,5mm^2, bezkontaktní spínač 4x0,5mm^2.
|  | Výrobek T4 viz PD výpis truhlářských výrobků D.1.1-11 : | [25 empty] | VV | 0
|  | vstup do průchodu - hlavní dveře : 1 |  | 1 | [23 empty] | VV | 0
|  | vstup z průchodu do atria : 1 |  | 1 | [23 empty] | VV | 0
64 | 998766201R00 | Přesun hmot pro konstrukce truhlářské v objektech výšky do 6 m | % |  |  | 0 |  | 0 |  | 0 | 21 | 0 | 0 | 0 | 0 | 0 | 800-766 | RTS 25/ II | RTS 25/ II | 0 | 0 |  | Přesun hmot | Běžná |  |  |  | POL7_7
|  | 50 m vodorovně | [25 empty] | SPI
Díl: | 767 | Konstrukce zámečnické |  |  |  | 0 |  | 0 |  | 0 |  | 0 |  | 0.09 |  | 0 |  |  |  |  | 5.18 | [6 empty] | DIL
65 | 767165110R00 | Montáž zábradlí rovného montáž madel z trubek nebo tenkostěnných profilů šroubováním | m | 18.4 |  | 0 |  | 0 |  | 0 | 21 | 0 | 0 | 0 | 0 | 0 | 800-767 | RTS 25/ II | RTS 25/ II | 0.178 | 3.28 |  | Práce | Běžná |  |  |  | POL1_
|  | Z4 - montáž : 18,4 |  | 18.4 | [23 empty] | VV | 0
|  | Madlo z nerez. ocel třídy AISI 304 : | [25 empty] | VV | 0
|  | - horní ve výšce 900mm : | [25 empty] | VV | 0
|  | a dolní ve výšce 250mm (vodící tyč) : | [25 empty] | VV | 0
|  | -trubka nerez d 42,4/2mm - 2x. dl. 9200mm : | [25 empty] | VV | 0
|  | včetně odpovídajících komponentů -obloukových a prodlužovacích spojek (provedení s plynulým napojením ) , nerez úchytů kotvených do zdiva po max.1,5m, (vzdálenost madla min.60mm od zdiva) nerez kulatých záslepek na koncích : | [25 empty] | VV | 0
66 | 767920110R00 | Montáž vrat a vrátek k oplocení osazovaných na sloupky zděné nebo betonové, o ploše jednotlivě do 2 m2 | kus | 1 |  | 0 |  | 0 |  | 0 | 21 | 0 | 0 | 0 | 0 | 0 | 800-767 | RTS 25/ II | RTS 25/ II | 1.9 | 1.9 |  | Práce | Běžná |  |  |  | POL1_
|  | Montáž výrobku Z2 - kovová brankav atriu 1150/1950 : 1 |  | 1 | [23 empty] | VV | 0
67 | 767 01 VL | Montáž stříšky vchodové včetně kotvících prvků | ks | 1 |  | 0 |  | 0 |  | 0 | 21 | 0 | 0 | 0 | 0 | 0 |  | Vlastní | Indiv | 0 | 0 |  | Práce | Běžná |  |  |  | POL1_
|  | Z1 : 1 |  | 1 | [23 empty] | VV | 0
|  | Designové řešení zastřešení nového vstupu z atria do výtahu : | [25 empty] | VV | 0
|  | délka 1460 mm, hl.900mm : | [25 empty] | VV | 0
|  | - rovná stříška s bezpečnostním sklem min. tl. 12 mm, : | [25 empty] | VV | 0
|  | - nosníky z nerezové oceli, : | [25 empty] | VV | 0
|  | - integrovaný okap, těsnění u zdi objektu zajištěno : | [25 empty] | VV | 0
|  | lištou s gumovým těsněním : | [25 empty] | VV | 0
|  | - vhodný set kotevního materiálu pro uchycení na zateplenou fasádu : | [25 empty] | VV | 0
68 | 283189201VL | Z1 - Stříška vchodová pultová | kus | 1 |  | 0 |  | 0 |  | 0 | 21 | 0 | 0.008 | 0.01 | 0 | 0 |  | Vlastní | Indiv | 0 | 0 |  | Specifikace | Běžná |  |  |  | POL3_
|  | integrovaný hliníkový okap, těsnění u zdi objektu zajištěno lištou s gumovým těsněním | [25 empty] | POP
69 | 55342605VL | Z2 - Branka ocelová h = 1950 mm š = 1150 mm, 1 sloupek | kus | 1 |  | 0 |  | 0 |  | 0 | 21 | 0 | 0.041 | 0.04 | 0 | 0 |  | Vlastní | Indiv | 0 | 0 |  | Specifikace | Běžná |  |  |  | POL3_
|  | Kovová branka pro zajištění nepřístupnosti části atria veřejnosti | [25 empty] | POP
|  | - 1150/1950mm, levé otevírání do atria, | [25 empty] | POP
|  | - z jackl. profilů ( tyč.výplň 25/25/2mm, ozdobné bodce, popř. příčle 20/40mm) | [25 empty] | POP
|  | Krajní profil 40/40/3mm s panty pro uchycení ke sloupku 50/50/4mm – (kotvený do zdiva vedle stáv hromosvodu) | [25 empty] | POP |  | Krajní profil 40/40/3mm s panty pro uchycení ke sloupku 50/50/4mm – (kotvený do zdiva vedle stáv hromosvodu)
|  | - v ostění u dveří bude zakotven úchyt pro petlici branky včetně zajištění visacího zámku | [25 empty] | POP
|  | - celá konstrukce ošetřena antikorózním nátěrem | [25 empty] | POP
POP
|  | Poznámka- nutno doměřit na stavbě | [25 empty] | POP
|  | Z2 - atypický výrobek : 1 |  | 1 | [23 empty] | VV | 0
70 | 55342606VL | Z3 - Repase stávajícího škrabáku, zonkování | kus | 1 |  | 0 |  | 0 |  | 0 | 21 | 0 | 0.041 | 0.04 | 0 | 0 |  | Vlastní | Indiv | 0 | 0 |  | Specifikace | Běžná |  |  |  | POL3_
|  | stávající škrábák na obuv velikosti 1300/1000mm | [25 empty] | POP
|  | - mechanické očištění, odrezivění | [25 empty] | POP
|  | - žárově zinkováno | [25 empty] | POP
|  | Z2 - atypický výrobek : 1 |  | 1 | [23 empty] | VV | 0
71 | 55347VL | Z4 - Madlo z nerez. ocel třídy AISI 304 | m | 18.4 |  | 0 |  | 0 |  | 0 | 21 | 0 | 0 | 0 | 0 | 0 |  | Vlastní | Indiv | 0 | 0 |  | Specifikace | Běžná |  |  |  | POL3_
|  | -trubka nerez d 42,4/2mm – 2x. dl. 9200mm | [25 empty] | POP
|  | včetně odpovídajících komponentů -obloukových a prodlužovacích spojek (provedení s plynulým napojením ) , nerez úchytů kotvených do zdiva po max.1,5m, (vzdálenost madla min.60mm od zdiva) nerez kulatých záslepek na koncích | [25 empty] | POP |  | včetně odpovídajících komponentů -obloukových a prodlužovacích spojek (provedení s plynulým napojením ) , nerez úchytů kotvených do zdiva po max.1,5m, (vzdálenost madla min.60mm od zdiva) nerez kulatých záslepek na koncích
|  | Z4 - dodávka : 18,4 |  | 18.4 | [23 empty] | VV | 0
|  | Madlo z nerez. ocel třídy AISI 304 : | [25 empty] | VV | 0
|  | - horní ve výšce 900mm : | [25 empty] | VV | 0
|  | a dolní ve výšce 250mm (vodící tyč) : | [25 empty] | VV | 0
72 | 998767201R00 | Přesun hmot pro kovové stavební doplňk. konstrukce v objektech výšky do 6 m | % |  |  | 0 |  | 0 |  | 0 | 21 | 0 | 0 | 0 | 0 | 0 | 800-767 | RTS 25/ II | RTS 25/ II | 0 | 0 |  | Přesun hmot | Běžná |  |  |  | POL7_7
|  | 50 m vodorovně | [25 empty] | SPI
Díl: | 783 | Nátěry |  |  |  | 0 |  | 0 |  | 0 |  | 0 |  | 0 |  | 0 |  |  |  |  | 0.11 | [6 empty] | DIL
73 | 783991910R00 | Ostatní práce přemístění okenních nebo dveřních křídel pro jejich nátěry vodorovné, do 50 m | kus | 4 |  | 0 |  | 0 |  | 0 | 21 | 0 | 0 | 0 | 0 | 0 | 800-783 | RTS 25/ II | RTS 25/ II | 0.028 | 0.11 |  | Práce | Běžná |  |  |  | POL1_
Díl: | D96 | Přesuny suti a vybouraných hmot |  |  |  | 0 |  | 0 |  | 0 |  | 0 |  | 0 |  | 0 |  |  |  |  | 75.97 | [6 empty] | DIL
74 | 979990141VL | Poplatek za skládku suti - polystyren+omítka, příplatek za skládku vybouraného KZS včetně omítky | t | 0.06804 |  | 0 |  | 0 |  | 0 | 21 | 0 | 0 | 0 | 0 | 0 |  | Vlastní | Indiv | 0 | 0 |  | Práce | Běžná |  |  |  | POL1_
|  | Příplatek za skládku vybouraného KZS včetně omítky | [25 empty] | POP
|  | KZS v prostoru bouraného otvoru z atria : (0,7*2+1,160)*2,0*0,01329 |  | 0.06804 | [23 empty] | VV | 0
75 | 979081111R00 | Odvoz suti a vybouraných hmot na skládku do 1 km | t | 41.0171 |  | 0 |  | 0 |  | 0 | 21 | 0 | 0 | 0 | 0 | 0 | 801-3 | RTS 25/ II | RTS 25/ II | 0.49 | 20.1 |  | Přesun suti | Běžná |  |  |  | POL8_9
|  | Včetně naložení na dopravní prostředek a složení na skládku, bez poplatku za skládku. | [25 empty] | POP
76 | 979081121R00 | Odvoz suti a vybouraných hmot na skládku příplatek za každý další 1 km | t | 779.3255 |  | 0 |  | 0 |  | 0 | 21 | 0 | 0 | 0 | 0 | 0 | 801-3 | RTS 25/ II | RTS 25/ II | 0 | 0 |  | Přesun suti | Běžná |  |  |  | POL8_9
77 | 979082111R00 | Vnitrostaveništní doprava suti a vybouraných hmot do 10 m | t | 41.0171 |  | 0 |  | 0 |  | 0 | 21 | 0 | 0 | 0 | 0 | 0 | 801-3 | RTS 25/ II | RTS 25/ II | 0.942 | 38.64 |  | Přesun suti | Běžná |  |  |  | POL8_9
78 | 979082121R00 | Vnitrostaveništní doprava suti a vybouraných hmot příplatek k ceně za každých dalších 5 m | t | 164.0685 |  | 0 |  | 0 |  | 0 | 21 | 0 | 0 | 0 | 0 | 0 | 801-3 | RTS 25/ II | RTS 25/ II | 0.105 | 17.23 |  | Přesun suti | Běžná |  |  |  | POL8_9
79 | 979990107R00 | Poplatek za uložení, směs betonu, cihel a dřeva, , skupina 17 09 04 z Katalogu odpadů | t | 41.0171 |  | 0 |  | 0 |  | 0 | 21 | 0 | 0 | 0 | 0 | 0 | 801-3 | RTS 25/ II | RTS 25/ II | 0 | 0 |  | Přesun suti | Běžná |  |  |  | POL8_9
|  | kategorie 17 09 04 smíšené stavební a demoliční odpady | [25 empty] | POP
[26 empty] | 12 | 21 | DPH
| Celkem |  |  |  |  | 0 | [19 empty] | 0 | 0 | SUM
END
Note on S6: Jedná se o informaci, zda se jedná o položku, která je do rozpočtu zadána z cenové soustavy RTS, nebo vlastní.
Note on T6: Jedná se o název CÚ, která je zadána u položky rozpočtu

## SO01 C Pol
Položkový soupis prací a dodávek | [27 empty] | #TypZaznamu#
S: | JP008/2025 | Budova městského úřadu Krnov | [25 empty] | STA
O: | SO01 | Stavební úpravy výtahu včetně bezbariérového přístupu | [22 empty] | STA |  |  | OBJ
R: | C | Vedlejší rozpočtové náklady | [25 empty] | ROZ
P.č. | Číslo položky | Název položky | MJ | Množství | Cena / MJ | Celkem | Dodávka | Dodávka celk. | Montáž | Montáž celk. | DPH | Cena s DPH | Hmotnost / MJ | Hmotnost celk.(t) | Dem. hmotnost / MJ | Dem. hmotnost celk.(t) | Ceník | Cen. soustava / platnost | Cenová úroveň | Nhod / MJ | Nhod celk. | Dodavatel | Typ položky | Stav položky
Díl: | VN | Vedlejší náklady |  |  |  | 0 |  | 0 |  | 0 |  | 0 |  | 0 |  | 0 |  |  |  |  | 0 | [6 empty] | DIL
1 | 005121010R | Vybudování zařízení staveniště | Soubor | 1 |  | 0 |  | 0 |  | 0 | 21 | 0 | 0 | 0 | 0 | 0 |  | RTS 25/ II | Indiv | 0 | 0 |  | VRN | Běžná |  |  |  | POL99_8
|  | Náklady spojené se zřízením přípojek energií k objektům zařízení staveniště, vybudování případných měřících odběrných míst a zřízení, případná příprava území pro objekty zařízení staveniště a vlastní vybudování objektů zařízení staveniště. | [25 empty] | POP |  | Náklady spojené se zřízením přípojek energií k objektům zařízení staveniště, vybudování případných měřících odběrných míst a zřízení, případná příprava území pro objekty zařízení staveniště a vlastní vybudování objektů zařízení staveniště.
2 | 005121020R | Provoz zařízení staveniště | Soubor | 1 |  | 0 |  | 0 |  | 0 | 21 | 0 | 0 | 0 | 0 | 0 |  | RTS 25/ II | Indiv | 0 | 0 |  | VRN | Běžná |  |  |  | POL99_8
|  | Náklady na vybavení objektů zařízení staveniště, ostraha staveniště, náklady na energie spotřebované dodavatelem v rámci provozu zařízení staveniště, náklady na potřebný úklid v prostorách zařízení staveniště, náklady na nutnou údržbu a opravy na objektech zařízení staveniště a na přípojkách energií. | [25 empty] | POP |  | Náklady na vybavení objektů zařízení staveniště, ostraha staveniště, náklady na energie spotřebované dodavatelem v rámci provozu zařízení staveniště, náklady na potřebný úklid v prostorách zařízení staveniště, náklady na nutnou údržbu a opravy na objektech zařízení staveniště a na přípojkách energií.
3 | 005121030R | Odstranění zařízení staveniště | Soubor | 1 |  | 0 |  | 0 |  | 0 | 21 | 0 | 0 | 0 | 0 | 0 |  | RTS 25/ II | Indiv | 0 | 0 |  | VRN | Běžná |  |  |  | POL99_8
|  | Odstranění objektů zařízení staveniště včetně přípojek energií a jejich odvoz. Položka zahrnuje i náklady na úpravu povrchů po odstranění zařízení staveniště a úklid ploch, na kterých bylo zařízení staveniště provozováno. | [25 empty] | POP |  | Odstranění objektů zařízení staveniště včetně přípojek energií a jejich odvoz. Položka zahrnuje i náklady na úpravu povrchů po odstranění zařízení staveniště a úklid ploch, na kterých bylo zařízení staveniště provozováno.
4 | 005122010R | Provoz objednatele | Soubor | 1 |  | 0 |  | 0 |  | 0 | 21 | 0 | 0 | 0 | 0 | 0 |  | RTS 25/ II | Indiv | 0 | 0 |  | VRN | Běžná |  |  |  | POL99_8
|  | Náklady na ztížené provádění stavebních prací v důsledku nepřerušeného provozu na staveništi nebo v případech nepřerušeného provozu v objektech v nichž se stavební práce provádí. | [25 empty] | POP |  | Náklady na ztížené provádění stavebních prací v důsledku nepřerušeného provozu na staveništi nebo v případech nepřerušeného provozu v objektech v nichž se stavební práce provádí.
5 | 005124010R | Koordinační činnost | Soubor | 1 |  | 0 |  | 0 |  | 0 | 21 | 0 | 0 | 0 | 0 | 0 |  | RTS 25/ II | Indiv | 0 | 0 |  | VRN | Běžná |  |  |  | POL99_8
|  | Koordinace stavebních a technologických dodávek stavby. | [25 empty] | POP
Díl: | ON | Ostatní náklady |  |  |  | 0 |  | 0 |  | 0 |  | 0 |  | 0 |  | 0 |  |  |  |  | 0 | [6 empty] | DIL
6 | 005211020R | Ochrana stávaj. inženýrských sítí na staveništi | Soubor | 1 |  | 0 |  | 0 |  | 0 | 21 | 0 | 0 | 0 | 0 | 0 |  | RTS 25/ II | Indiv | 0 | 0 |  | VRN | Běžná |  |  |  | POL99_8
|  | Náklady na přezkoumání podkladů objednatele o stavu inženýrských sítí probíhajících staveništěm nebo dotčenými stavbou i mimo území staveniště, kontrola vytýčení jejich skutečné trasy a provedení ochranných opatření pro zabezpečení stávajících inženýrských sítí. | [25 empty] | POP |  | Náklady na přezkoumání podkladů objednatele o stavu inženýrských sítí probíhajících staveništěm nebo dotčenými stavbou i mimo území staveniště, kontrola vytýčení jejich skutečné trasy a provedení ochranných opatření pro zabezpečení stávajících inženýrských sítí.
7 | 005211030R | Dočasná dopravní opatření | Soubor | 1 |  | 0 |  | 0 |  | 0 | 21 | 0 | 0 | 0 | 0 | 0 |  | RTS 25/ II | Indiv | 0 | 0 |  | VRN | Běžná |  |  |  | POL99_8
|  | Náklady na vyhotovení návrhu dočasného dopravního značení, jeho projednání s dotčenými orgány a organizacemi, dodání dopravních značek a světelné signalizace, jejich rozmístění a přemísťování a jejich údržba v průběhu výstavby včetně následného odstranění po ukončení stavebních prací. | [25 empty] | POP |  | Náklady na vyhotovení návrhu dočasného dopravního značení, jeho projednání s dotčenými orgány a organizacemi, dodání dopravních značek a světelné signalizace, jejich rozmístění a přemísťování a jejich údržba v průběhu výstavby včetně následného odstranění po ukončení stavebních prací.
8 | 005211080R | Bezpečnostní a hygienická opatření na staveništi | Soubor | 1 |  | 0 |  | 0 |  | 0 | 21 | 0 | 0 | 0 | 0 | 0 |  | RTS 25/ II | Indiv | 0 | 0 |  | VRN | Běžná |  |  |  | POL99_8
|  | Náklady na ochranu staveniště před vstupem nepovolaných osob, včetně příslušného značení, náklady na osvětlení staveniště, náklady na vypracování potřebné dokumentace pro provoz staveniště z hlediska požární ochrany (požární řád a poplachová směrnice) a z hlediska provozu staveniště (provozně dopravní řád). | [25 empty] | POP |  | Náklady na ochranu staveniště před vstupem nepovolaných osob, včetně příslušného značení, náklady na osvětlení staveniště, náklady na vypracování potřebné dokumentace pro provoz staveniště z hlediska požární ochrany (požární řád a poplachová směrnice) a z hlediska provozu staveniště (provozně dopravní řád).
9 | 00523 R | Zkoušky a revize | Soubor | 1 |  | 0 |  | 0 |  | 0 | 21 | 0 | 0 | 0 | 0 | 0 |  | RTS 25/ II | Indiv | 0 | 0 |  | VRN | Běžná |  |  |  | POL99_8
|  | Náklady zhotovitele, související s prováděním zkoušek a revizí předepsaných technickými normami nebo objednatelem a které jsou pro provedení díla nezbytné. | [25 empty] | POP |  | Náklady zhotovitele, související s prováděním zkoušek a revizí předepsaných technickými normami nebo objednatelem a které jsou pro provedení díla nezbytné.
|  | (zhutnění podloží, zkoušky betonu) | [25 empty] | POP
10 | 005241010R | Dokumentace skutečného provedení | Soubor | 1 |  | 0 |  | 0 |  | 0 | 21 | 0 | 0 | 0 | 0 | 0 |  | RTS 25/ II | Indiv | 0 | 0 |  | VRN | Běžná |  |  |  | POL99_8
|  | Náklady na vyhotovení dokumentace skutečného provedení stavby a její předání objednateli v požadované formě a požadovaném počtu. | [25 empty] | POP |  | Náklady na vyhotovení dokumentace skutečného provedení stavby a její předání objednateli v požadované formě a požadovaném počtu.
11 | VRN 01VL | Aktivní spolupráce s projektantem | kpl | 1 |  | 0 |  | 0 |  | 0 | 21 | 0 | 0 | 0 | 0 | 0 |  | Vlastní | Indiv | 0 | 0 |  | VRN | Běžná |  |  |  | POL99_8
12 | VRN 02VL | Fotodokumentace stavby | kpl | 1 |  | 0 |  | 0 |  | 0 | 21 | 0 | 0 | 0 | 0 | 0 |  | Vlastní | Indiv | 0 | 0 |  | VRN | Běžná |  |  |  | POL99_8
13 | VRN 04VL | Doklady ke kolaudaci, certifikáty, prohlášení o shodě | kpl | 1 |  | 0 |  | 0 |  | 0 | 21 | 0 | 0 | 0 | 0 | 0 |  | Vlastní | Indiv | 0 | 0 |  | VRN | Běžná |  |  |  | POL99_8
|  | certifikáty materiálů, revize, zkoušky, doklady ke klaudaci, stanovisko TIČR : 1 |  | 1 | [23 empty] | VV | 0
14 | VRN03VL | Dílenská dokumentace | kpl | 1 |  | 0 |  | 0 |  | 0 | 21 | 0 | 0 | 0 | 0 | 0 |  | Vlastní | Indiv | 0 | 0 |  | VRN | Běžná |  |  |  | POL99_8
[26 empty] | 12 | 21 | DPH
| Celkem |  |  |  |  | 0 | [19 empty] | 0 | 0 | SUM
END
Note on S6: Jedná se o informaci, zda se jedná o položku, která je do rozpočtu zadána z cenové soustavy RTS, nebo vlastní.
Note on T6: Jedná se o název CÚ, která je zadána u položky rozpočtu

## SO01 D Pol
Položkový soupis prací a dodávek | [27 empty] | #TypZaznamu#
S: | JP008/2025 | Budova městského úřadu Krnov | [25 empty] | STA
O: | SO01 | Stavební úpravy výtahu včetně bezbariérového přístupu | [22 empty] | STA |  |  | OBJ
R: | D | Elektroinstalace | [25 empty] | ROZ
P.č. | Číslo položky | Název položky | MJ | Množství | Cena / MJ | Celkem | Dodávka | Dodávka celk. | Montáž | Montáž celk. | DPH | Cena s DPH | Hmotnost / MJ | Hmotnost celk.(t) | Dem. hmotnost / MJ | Dem. hmotnost celk.(t) | Ceník | Cen. soustava / platnost | Cenová úroveň | Nhod / MJ | Nhod celk. | Dodavatel | Typ položky | Stav položky
Díl: | 006 | Instalační materiál - silnoproud |  |  |  | 0 |  | 0 |  | 0 |  | 0 |  | 0 |  | 0 |  |  |  |  | 0 | [6 empty] | DIL
1 | Pol__0002 | Svítidlo LED nástěnné/stropní, pohybové čidlo PIR, opálový difusor, min. 2000lm, 4000K | ks | 8 |  | 0 |  | 0 |  | 0 | 21 | 0 | 0 | 0 | 0 | 0 |  | Vlastní | Indiv | 0 | 0 |  | R-položka | Běžná |  |  |  | POL12_1
Díl: | 001 | Elektroinstalační materiál - kabelové trasy |  |  |  | 0 |  | 0 |  | 0 |  | 0 |  | 0 |  | 0 |  |  |  |  | 0 | [6 empty] | DIL
2 | Pol__0001 | Trubka PVC pevná hrdlová DN20 | m | 150 |  | 0 |  | 0 |  | 0 | 21 | 0 | 0 | 0 | 0 | 0 |  | Vlastní | Indiv | 0 | 0 |  | Práce | Běžná |  |  |  | POL1_1
3 | Pol__0002 | Trubka PVC pevná hrdlová DN25 | m | 100 |  | 0 |  | 0 |  | 0 | 21 | 0 | 0 | 0 | 0 | 0 |  | Vlastní | Indiv | 0 | 0 |  | Práce | Běžná |  |  |  | POL1_1
4 | Pol__0003 | Krabice KP68 | ks | 16 |  | 0 |  | 0 |  | 0 | 21 | 0 | 0 | 0 | 0 | 0 |  | Vlastní | Indiv | 0 | 0 |  | Práce | Běžná |  |  |  | POL1_1
Díl: | 002 | Kabelové soubory - kabelové trasy |  |  |  | 0 |  | 0 |  | 0 |  | 0 |  | 0 |  | 0 |  |  |  |  | 0 | [6 empty] | DIL
5 | Pol__0004 | CYKY-J 3x1,5 | m | 65 |  | 0 |  | 0 |  | 0 | 21 | 0 | 0 | 0 | 0 | 0 |  | Vlastní | Indiv | 0 | 0 |  | Práce | Běžná |  |  |  | POL1_1
6 | Pol__0005 | 1-CXKH-R-J 5x2,5 | m | 22 |  | 0 |  | 0 |  | 0 | 21 | 0 | 0 | 0 | 0 | 0 |  | Vlastní | Indiv | 0 | 0 |  | Práce | Běžná |  |  |  | POL1_1
7 | Pol__0006 | 1-CXKH-R-J 5x6 | m | 41 |  | 0 |  | 0 |  | 0 | 21 | 0 | 0 | 0 | 0 | 0 |  | Vlastní | Indiv | 0 | 0 |  | Práce | Běžná |  |  |  | POL1_1
8 | Pol__0007 | H07V-K 6 | m | 22 |  | 0 |  | 0 |  | 0 | 21 | 0 | 0 | 0 | 0 | 0 |  | Vlastní | Indiv | 0 | 0 |  | Práce | Běžná |  |  |  | POL1_1
Díl: | 003 | Jiné práce - kabelové trasy |  |  |  | 0 |  | 0 |  | 0 |  | 0 |  | 0 |  | 0 |  |  |  |  | 0 | [6 empty] | DIL
9 | Pol__0008 | Průraz ve zdivu cihel. tl. 45cm, do průměru 6cm, vč. začištění | ks | 2 |  | 0 |  | 0 |  | 0 | 21 | 0 | 0 | 0 | 0 | 0 |  | Vlastní | Indiv | 0 | 0 |  | Práce | Běžná |  |  |  | POL1_1
10 | Pol__0009 | Průraz ve zdivu cihel. tl. 60cm, do průměru 6cm, vč. začištění | ks | 7 |  | 0 |  | 0 |  | 0 | 21 | 0 | 0 | 0 | 0 | 0 |  | Vlastní | Indiv | 0 | 0 |  | Práce | Běžná |  |  |  | POL1_1
11 | Pol__0010 | Průraz ve zdivu cihel. tl. 80cm, do průměru 6cm, vč. začištění | ks | 5 |  | 0 |  | 0 |  | 0 | 21 | 0 | 0 | 0 | 0 | 0 |  | Vlastní | Indiv | 0 | 0 |  | Práce | Běžná |  |  |  | POL1_1
12 | Pol__0011 | Vysekání kapsy v cihl. zdi, krabice do 100x100x50 mm | ks | 16 |  | 0 |  | 0 |  | 0 | 21 | 0 | 0 | 0 | 0 | 0 |  | Vlastní | Indiv | 0 | 0 |  | Práce | Běžná |  |  |  | POL1_1
13 | Pol__0012 | Vysekání drážky v cihl. zdi do hl. 30 mm, š. do 30 mm | m | 300 |  | 0 |  | 0 |  | 0 | 21 | 0 | 0 | 0 | 0 | 0 |  | Vlastní | Indiv | 0 | 0 |  | Práce | Běžná |  |  |  | POL1_1
14 | Pol__0013 | Vysekání drážky v cihl. zdi do hl. 30 mm, š. do 100 mm | m | 33 |  | 0 |  | 0 |  | 0 | 21 | 0 | 0 | 0 | 0 | 0 |  | Vlastní | Indiv | 0 | 0 |  | Práce | Běžná |  |  |  | POL1_1
15 | Pol__0014 | Vnitrostaveništní doprava suti a vybouraných hmot pro budovy v do 18 m ručně | t | 0.84 |  | 0 |  | 0 |  | 0 | 21 | 0 | 0 | 0 | 0 | 0 |  | Vlastní | Indiv | 0 | 0 |  | Práce | Běžná |  |  |  | POL1_1
16 | Pol__0015 | Odvoz suti na skládku a vybouraných hmot nebo meziskládku do 1 km se složením | t | 0.84 |  | 0 |  | 0 |  | 0 | 21 | 0 | 0 | 0 | 0 | 0 |  | Vlastní | Indiv | 0 | 0 |  | Práce | Běžná |  |  |  | POL1_1
17 | Pol__0016 | Příplatek k odvozu suti a vybouraných hmot na skládku ZKD 1 km přes 1 km | t | 4.19 |  | 0 |  | 0 |  | 0 | 21 | 0 | 0 | 0 | 0 | 0 |  | Vlastní | Indiv | 0 | 0 |  | Práce | Běžná |  |  |  | POL1_1
18 | Pol__0017 | Poplatek za uložení stavebního směsného odpadu na skládce (skládkovné) | t | 0.84 |  | 0 |  | 0 |  | 0 | 21 | 0 | 0 | 0 | 0 | 0 |  | Vlastní | Indiv | 0 | 0 |  | Práce | Běžná |  |  |  | POL1_1
Díl: | 004 | Ostatní - kabelové trasy |  |  |  | 0 |  | 0 |  | 0 |  | 0 |  | 0 |  | 0 |  |  |  |  | 0 | [6 empty] | DIL
19 | Pol__0018 | Autonomní kouřové čidlo stropní | ks | 1 |  | 0 |  | 0 |  | 0 | 21 | 0 | 0 | 0 | 0 | 0 |  | Vlastní | Indiv | 0 | 0 |  | Práce | Běžná |  |  |  | POL1_7
20 | Pol__0019 | Úpravy stávajících elektroinstalací a kabeláží | hod | 20 |  | 0 |  | 0 |  | 0 | 21 | 0 | 0 | 0 | 0 | 0 |  | Vlastní | Indiv | 0 | 0 |  | Práce | Běžná |  |  |  | POL1_7
21 | Pol__0020 | Přidružený materiál k úpravám stáv. elektroinstalací | kpl | 1 |  | 0 |  | 0 |  | 0 | 21 | 0 | 0 | 0 | 0 | 0 |  | Vlastní | Indiv | 0 | 0 |  | Práce | Běžná |  |  |  | POL1_7
22 | Pol__0021 | Koordinace a spolupráce s jinými profesemi | hod | 8 |  | 0 |  | 0 |  | 0 | 21 | 0 | 0 | 0 | 0 | 0 |  | Vlastní | Indiv | 0 | 0 |  | Práce | Běžná |  |  |  | POL1_7
23 | Pol__0022 | HZS | hod | 8 |  | 0 |  | 0 |  | 0 | 21 | 0 | 0 | 0 | 0 | 0 |  | Vlastní | Indiv | 0 | 0 |  | Práce | Běžná |  |  |  | POL1_7
Díl: | 005 | Rozvaděče a příslušenství - silnoproud |  |  |  | 0 |  | 0 |  | 0 |  | 0 |  | 0 |  | 0 |  |  |  |  | 0 | [6 empty] | DIL
24 | Pol__0001 | Rozvaděč RM01 | kpl | 1 |  | 0 |  | 0 |  | 0 | 21 | 0 | 0 | 0 | 0 | 0 |  | Vlastní | Indiv | 0 | 0 |  | R-položka | Běžná |  |  |  | POL12_1
Díl: | 007 | Ostatní - silnoproud |  |  |  | 0 |  | 0 |  | 0 |  | 0 |  | 0 |  | 0 |  |  |  |  | 0 | [6 empty] | DIL
25 | Pol__0003 | Úprava stávajících silnoproudých instalací (demontáže a zpětné montáže koncových prků instalace) | hod | 14 |  | 0 |  | 0 |  | 0 | 21 | 0 | 0 | 0 | 0 | 0 |  | Vlastní | Indiv | 0 | 0 |  | R-položka | Běžná |  |  |  | POL12_1
26 | Pol__0004 | Přidružený materiál k úpravám stáv. elektroinstalací | kpl | 1 |  | 0 |  | 0 |  | 0 | 21 | 0 | 0 | 0 | 0 | 0 |  | Vlastní | Indiv | 0 | 0 |  | R-položka | Běžná |  |  |  | POL12_1
27 | Pol__0005 | Koordinace a spolupráce s jinými profesemi | hod | 4 |  | 0 |  | 0 |  | 0 | 21 | 0 | 0 | 0 | 0 | 0 |  | Vlastní | Indiv | 0 | 0 |  | R-položka | Běžná |  |  |  | POL12_1
28 | Pol__0006 | Provedení vých. elektrorevize, vyprac. reviz. zprávy | hod | 10 |  | 0 |  | 0 |  | 0 | 21 | 0 | 0 | 0 | 0 | 0 |  | Vlastní | Indiv | 0 | 0 |  | R-položka | Běžná |  |  |  | POL12_1
29 | Pol__0007 | HZS | hod | 5 |  | 0 |  | 0 |  | 0 | 21 | 0 | 0 | 0 | 0 | 0 |  | Vlastní | Indiv | 0 | 0 |  | R-položka | Běžná |  |  |  | POL12_1
Díl: | 008 | IP kamery, IP domácí telefon apod. - strukturovaná kabeláž |  |  |  | 0 |  | 0 |  | 0 |  | 0 |  | 0 |  | 0 |  |  |  |  | 0 | [6 empty] | DIL
30 | Pol__0001 | Venkovní bezpečnostní IP kamera s rozlišením 720P | ks | 1 |  | 0 |  | 0 |  | 0 | 21 | 0 | 0 | 0 | 0 | 0 |  | Vlastní | Indiv | 0 | 0 |  | R-položka | Běžná |  |  |  | POL12_1
31 | Pol__0002 | Vnitřní bezpečnostní IP kamera s rozlišením 720P | ks | 2 |  | 0 |  | 0 |  | 0 | 21 | 0 | 0 | 0 | 0 | 0 |  | Vlastní | Indiv | 0 | 0 |  | R-položka | Běžná |  |  |  | POL12_1
32 | Pol__0003 | switch - 4x PoE 36W 100Mbps + 2x uplink RJ-45 100Mbps, PoE | ks | 1 |  | 0 |  | 0 |  | 0 | 21 | 0 | 0 | 0 | 0 | 0 |  | Vlastní | Indiv | 0 | 0 |  | R-položka | Běžná |  |  |  | POL12_1
33 | Pol__0004 | Hlavní IP jednotka domovního telefonu s kamerou, modul indukční smyčky, 1 účastník, napájení PoE,, včetně montážního příslušenství | ks | 2 |  | 0 |  | 0 |  | 0 | 21 | 0 | 0 | 0 | 0 | 0 |  | Vlastní | Indiv | 0 | 0 |  | R-položka | Běžná |  |  |  | POL12_1
34 | Pol__0005 | IP odpovídací jednotka, napájení PoE, stojan na stůl, 7" HD dotykový displej | ks | 1 |  | 0 |  | 0 |  | 0 | 21 | 0 | 0 | 0 | 0 | 0 |  | Vlastní | Indiv | 0 | 0 |  | R-položka | Běžná |  |  |  | POL12_1
35 | Pol__0006 | Licence, softwatre pro mobilní telefon | kpl | 1 |  | 0 |  | 0 |  | 0 | 21 | 0 | 0 | 0 | 0 | 0 |  | Vlastní | Indiv | 0 | 0 |  | R-položka | Běžná |  |  |  | POL12_1
Díl: | 009 | Kabely - strukturovaná kabeláž |  |  |  | 0 |  | 0 |  | 0 |  | 0 |  | 0 |  | 0 |  |  |  |  | 0 | [6 empty] | DIL
36 | Pol__0007 | U/UTP instalační kabel Cat.6 | m | 250 |  | 0 |  | 0 |  | 0 | 21 | 0 | 0 | 0 | 0 | 0 |  | Vlastní | Indiv | 0 | 0 |  | R-položka | Běžná |  |  |  | POL12_1
37 | Pol__0008 | H05VV-F 2x1 (CYSY 2Dx1,0) | m | 25 |  | 0 |  | 0 |  | 0 | 21 | 0 | 0 | 0 | 0 | 0 |  | Vlastní | Indiv | 0 | 0 |  | R-položka | Běžná |  |  |  | POL12_1
38 | Pol__0009 | Patchcord 1m kat.6 | ks | 5 |  | 0 |  | 0 |  | 0 | 21 | 0 | 0 | 0 | 0 | 0 |  | Vlastní | Indiv | 0 | 0 |  | R-položka | Běžná |  |  |  | POL12_1
Díl: | 010 | Ostatní - strukturovaná kabeláž |  |  |  | 0 |  | 0 |  | 0 |  | 0 |  | 0 |  | 0 |  |  |  |  | 0 | [6 empty] | DIL
39 | Pol__0010 | Měření vývodu SK kat.6 vč. protokolů | ks | 5 |  | 0 |  | 0 |  | 0 | 21 | 0 | 0 | 0 | 0 | 0 |  | Vlastní | Indiv | 0 | 0 |  | R-položka | Běžná |  |  |  | POL12_1
40 | Pol__0011 | HZS | hod | 5 |  | 0 |  | 0 |  | 0 | 21 | 0 | 0 | 0 | 0 | 0 |  | Vlastní | Indiv | 0 | 0 |  | R-položka | Běžná |  |  |  | POL12_1
41 | Pol__0012 | Spolupráce s ostatními profesemi | hod | 3 |  | 0 |  | 0 |  | 0 | 21 | 0 | 0 | 0 | 0 | 0 |  | Vlastní | Indiv | 0 | 0 |  | R-položka | Běžná |  |  |  | POL12_1
42 | Pol__0013 | Oživení systému | hod | 4 |  | 0 |  | 0 |  | 0 | 21 | 0 | 0 | 0 | 0 | 0 |  | Vlastní | Indiv | 0 | 0 |  | R-položka | Běžná |  |  |  | POL12_1
43 | Pol__0014 | Revize, zaškolení obsluhy, odzkoušení systému | hod | 3 |  | 0 |  | 0 |  | 0 | 21 | 0 | 0 | 0 | 0 | 0 |  | Vlastní | Indiv | 0 | 0 |  | R-položka | Běžná |  |  |  | POL12_1
Díl: | 011 | Vedlejší náklady |  |  |  | 0 |  | 0 |  | 0 |  | 0 |  | 0 |  | 0 |  |  |  |  | 0 | [6 empty] | DIL
44 | 011111 | Vypracování dokumentace skutečného provedení | kpl | 1 |  | 0 |  | 0 |  | 0 | 21 | 0 | 0 | 0 | 0 | 0 |  | Vlastní | Indiv | 0 | 0 |  | Práce | Běžná |  |  |  | POL1_
45 | 011112 | Vedení prací, autorský dozor | kpl | 1 |  | 0 |  | 0 |  | 0 | 21 | 0 | 0 | 0 | 0 | 0 |  | Vlastní | Indiv | 0 | 0 |  | Práce | Běžná |  |  |  | POL1_
46 | 011113 | Mimostaveništní doprava | kpl | 1 |  | 0 |  | 0 |  | 0 | 21 | 0 | 0 | 0 | 0 | 0 |  | Vlastní | Indiv | 0 | 0 |  | Práce | Běžná |  |  |  | POL1_
47 | 011114 | Přesun dodávek | kpl | 1 |  | 0 |  | 0 |  | 0 | 21 | 0 | 0 | 0 | 0 | 0 |  | Vlastní | Indiv | 0 | 0 |  | Práce | Běžná |  |  |  | POL1_
48 | 011115 | GZS | kpl | 1 |  | 0 |  | 0 |  | 0 | 21 | 0 | 0 | 0 | 0 | 0 |  | Vlastní | Indiv | 0 | 0 |  | Práce | Běžná |  |  |  | POL1_
[26 empty] | 12 | 21 | DPH
| Celkem |  |  |  |  | 0 | [19 empty] | 0 | 0 | SUM
END
Note on S6: Jedná se o informaci, zda se jedná o položku, která je do rozpočtu zadána z cenové soustavy RTS, nebo vlastní.
Note on T6: Jedná se o název CÚ, která je zadána u položky rozpočtu