## Pokyny pro vyplnění
Pokyny pro vyplnění
Ve všech listech tohoto souboru můžete měnit pouze buňky s modrým pozadím. Jedná se o tyto údaje : - údaje o firmě - jednotkové ceny položek zadané na maximálně dvě desetinná místa

## Stavba
#RTSROZP# | Soupis stavebních prací, dodávek a služeb
| Stavba: |  | 20260206 | OD Krnov, Hl. nám. 2001/43 - stav. úpr. - II.etapa
| Zadavatel | [5 empty] | IČO:
DIČ:
| Projektant: | [5 empty] | IČO:
DIČ:
| Zhotovitel: | [5 empty] | IČO:
DIČ:
Vypracoval:
| Rozpis ceny | [6 empty] | Celkem
HSV | HSV | [6 empty] | 0
PSV | PSV | [6 empty] | 0
MON | MON | [6 empty] | 0
VN | Vedlejší náklady | [6 empty] | 0
ON | Ostatní náklady | [6 empty] | 0
| Celkem | [6 empty] | 0
Rekapitulace daní
0 | Základ pro sníženou DPH |  |  | 12 | % | 0 |  |  | CZK
0 | Snížená DPH |  |  | 12 | % | 0 |  |  | CZK
0 | Základ pro základní DPH |  |  | 21 | % | 0 |  |  | CZK
0 | Základní DPH |  |  | 21 | % | 0 |  |  | CZK
0 | Zaokrouhlení |  |  |  |  | 0 |  |  | CZK
| Cena celkem bez DPH |  |  |  |  | 0 |  |  | CZK
0 | Cena celkem s DPH |  |  |  |  | 0 |  |  | CZK
|  | v |  |  | dne
|  |  | Za zhotovitele |  |  |  | Za objednatele
Rekapitulace dílčích částí
#CASTI>> | Číslo | Název |  |  | Základ pro sníženou DPH | Základ pro základní DPH | DPH celkem | Cena celkem | %
1 | Stavba |  |  |  | 0 | 0 | 0 | 0
2 |  | Stavební objekt |  |  |  |  | 0
2 | 01 | Ostatní a vedlejší náklady |  |  | 0 | 0 | 0 | 0
3 | 01 | Ostatní náklady |  |  | 0 | 0 | 0 | 0
3 | 02 | Vedlejší náklady |  |  | 0 | 0 | 0 | 0
2 | 02 | Sociální zázemí |  |  | 0 | 0 | 0 | 0
3 | 01 | Stavební úpravy |  |  | 0 | 0 | 0 | 0
3 | 02 | Vytápění |  |  | 0 | 0 | 0 | 0
3 | 03 | ZTI |  |  | 0 | 0 | 0 | 0
3 | 04 | VZT |  |  | 0 | 0 | 0 | 0
3 | 05 | Vybavení |  |  | 0 | 0 | 0 | 0
2 | 03 | Prodejní plochy |  |  | 0 | 0 | 0 | 0
3 | 01 | Stavební úpravy |  |  | 0 | 0 | 0 | 0
3 | 02 | Protipožární opatření - ochrana ocelové konstrukce |  |  | 0 | 0 | 0 | 0
3 | 03 | ZTI |  |  | 0 | 0 | 0 | 0
3 | 04 | Odstranění azbestu |  |  | 0 | 0 | 0 | 0
3 | 04 | Vybavení |  |  | 0 | 0 | 0 | 0
2 | 04 | Fasáda + okna |  |  | 0 | 0 | 0 | 0
3 | 01 | Fasáda |  |  | 0 | 0 | 0 | 0
3 | 02 | Okna |  |  | 0 | 0 | 0 | 0
2 | 05 | VZDUCHOTECHNIKA - prodejní plochy |  |  | 0 | 0 | 0 | 0
3 | 001p | Demontáž vzduchotechniky |  |  | 0 | 0 | 0 | 0
3 | 001p | Dodávka a montáž vzduchotechniky |  |  | 0 | 0 | 0 | 0
3 | 001p | Dodávka a montáž vzduchových dveřních clon |  |  | 0 | 0 | 0 | 0
3 | 001p | Vytápění a chlazení pro VZT - prodejní plochy |  |  | 0 | 0 | 0 | 0
2 | 06 | ELEKTROINSTALACE |  |  | 0 | 0 | 0 | 0
3 | 060226 | OD Prior 2. etapa NN, část Hromosvod |  |  | 0 | 0 | 0 | 0
3 | 060226 | OD Prior 2. etapa, část EPS |  |  | 0 | 0 | 0 | 0
3 | 060226 | OD Prior 2. etapa, část EZS |  |  | 0 | 0 | 0 | 0
3 | 060226 | OD Prior 2. etapa, část NN |  |  | 0 | 0 | 0 | 0
3 | 070226 | OD Prior 2. etapa, část EVS |  |  | 0 | 0 | 0 | 0
3 | 070226 | OD Prior 2. etapa, část SKS |  |  | 0 | 0 | 0 | 0
3 | 0802226 | OD Prior 2. etapa, část CCTV(KS) |  |  | 0 | 0 | 0 | 0
3 | 080226 | OD Prior 2. etapa, část SS |  |  | 0 | 0 | 0 | 0
3 | 090226 | OD Prior 2. etapa, část ER |  |  | 0 | 0 | 0 | 0
3 | 092025 | Meziprostor - Pošta Prior Krnov - část EPS pošta |  |  | 0 | 0 | 0 | 0
| Celkem za stavbu |  |  |  | 0 | 0 | 0 | 0 | 0
#POPS | Popis stavby: 20260206 - OD Krnov, Hl. nám. 2001/43 - stav. úpr. - II.etapa
#POPO | Popis objektu: 01 - Ostatní a vedlejší náklady
#POPR | Popis rozpočtu: 01 - Ostatní náklady
#POPR | Popis rozpočtu: 02 - Vedlejší náklady
#POPO | Popis objektu: 02 - Sociální zázemí
#POPR | Popis rozpočtu: 01 - Stavební úpravy
#POPR | Popis rozpočtu: 02 - Vytápění
#POPR | Popis rozpočtu: 03 - ZTI
#POPR | Popis rozpočtu: 04 - VZT
#POPR | Popis rozpočtu: 05 - Vybavení
#POPO | Popis objektu: 03 - Prodejní plochy
#POPR | Popis rozpočtu: 01 - Stavební úpravy
#POPR | Popis rozpočtu: 02 - Protipožární opatření - ochrana ocelové konstrukce
#POPR | Popis rozpočtu: 03 - ZTI
#POPR | Popis rozpočtu: 04 - Odstranění azbestu
#POPR | Popis rozpočtu: 04 - Vybavení
#POPO | Popis objektu: 04 - Fasáda + okna
#POPR | Popis rozpočtu: 01 - Fasáda
#POPR | Popis rozpočtu: 02 - Okna
#POPO | Popis objektu: 05 - VZDUCHOTECHNIKA - prodejní plochy
#POPR | Popis rozpočtu: 001p - Demontáž vzduchotechniky
| V rozpočtu je použita soustava RTS + R položky. R položky nově vytvořené jsou na posledních pozicích označeny RZ3, položky s označením RZZ mají vypuštěný obchodní název. Rozpočet je soupisem prací, dodávek a služeb, který tvoří spolu s projektovou dokumentací jeden celek. | [8 empty] | V rozpočtu je použita soustava RTS + R položky. R položky nově vytvořené jsou na posledních pozicích označeny RZ3, položky s označením RZZ mají vypuštěný obchodní název. Rozpočet je soupisem prací, dodávek a služeb, který tvoří spolu s projektovou dokumentací jeden celek.
#POPR | Popis rozpočtu: 001p - Dodávka a montáž vzduchotechniky
| V rozpočtu je použita soustava RTS + R položky. R položky nově vytvořené jsou na posledních pozicích označeny RZ3, položky s označením RZZ mají vypuštěný obchodní název. Rozpočet je soupisem prací, dodávek a služeb, který tvoří spolu s projektovou dokumentací jeden celek. | [8 empty] | V rozpočtu je použita soustava RTS + R položky. R položky nově vytvořené jsou na posledních pozicích označeny RZ3, položky s označením RZZ mají vypuštěný obchodní název. Rozpočet je soupisem prací, dodávek a služeb, který tvoří spolu s projektovou dokumentací jeden celek.
#POPR | Popis rozpočtu: 001p - Dodávka a montáž vzduchových dveřních clon
| V rozpočtu je použita soustava RTS + R položky. R položky nově vytvořené jsou na posledních pozicích označeny RZ3, položky s označením RZZ mají vypuštěný obchodní název. Rozpočet je soupisem prací, dodávek a služeb, který tvoří spolu s projektovou dokumentací jeden celek. | [8 empty] | V rozpočtu je použita soustava RTS + R položky. R položky nově vytvořené jsou na posledních pozicích označeny RZ3, položky s označením RZZ mají vypuštěný obchodní název. Rozpočet je soupisem prací, dodávek a služeb, který tvoří spolu s projektovou dokumentací jeden celek.
#POPR | Popis rozpočtu: 001p - Vytápění a chlazení pro VZT - prodejní plochy
| V rozpočtu je použita soustava RTS + R položky. R položky nově vytvořené jsou na posledních pozicích označeny RZ3, položky s označením RZZ mají vypuštěný obchodní název. Rozpočet je soupisem prací, dodávek a služeb, který tvoří spolu s projektovou dokumentací jeden celek. | [8 empty] | V rozpočtu je použita soustava RTS + R položky. R položky nově vytvořené jsou na posledních pozicích označeny RZ3, položky s označením RZZ mají vypuštěný obchodní název. Rozpočet je soupisem prací, dodávek a služeb, který tvoří spolu s projektovou dokumentací jeden celek.
#POPO | Popis objektu: 06 - ELEKTROINSTALACE
#POPR | Popis rozpočtu: 060226 - OD Prior 2. etapa NN, část Hromosvod
| V rozpočtu je použita soustava RTS + R položky. R položky nově vytvořené jsou na posledních pozicích označeny RZ3, položky s označením RZZ mají vypuštěný obchodní název. Rozpočet je soupisem prací, dodávek a služeb, který tvoří spolu s projektovou dokumentací jeden celek. | [8 empty] | V rozpočtu je použita soustava RTS + R položky. R položky nově vytvořené jsou na posledních pozicích označeny RZ3, položky s označením RZZ mají vypuštěný obchodní název. Rozpočet je soupisem prací, dodávek a služeb, který tvoří spolu s projektovou dokumentací jeden celek.
#POPR | Popis rozpočtu: 060226 - OD Prior 2. etapa, část EPS
| V rozpočtu je použita soustava RTS + R položky. R položky nově vytvořené jsou na posledních pozicích označeny RZ3, položky s označením RZZ mají vypuštěný obchodní název. Rozpočet je soupisem prací, dodávek a služeb, který tvoří spolu s projektovou dokumentací jeden celek. | [8 empty] | V rozpočtu je použita soustava RTS + R položky. R položky nově vytvořené jsou na posledních pozicích označeny RZ3, položky s označením RZZ mají vypuštěný obchodní název. Rozpočet je soupisem prací, dodávek a služeb, který tvoří spolu s projektovou dokumentací jeden celek.
#POPR | Popis rozpočtu: 060226 - OD Prior 2. etapa, část EZS
| V rozpočtu je použita soustava RTS + R položky. R položky nově vytvořené jsou na posledních pozicích označeny RZ3, položky s označením RZZ mají vypuštěný obchodní název. Rozpočet je soupisem prací, dodávek a služeb, který tvoří spolu s projektovou dokumentací jeden celek. | [8 empty] | V rozpočtu je použita soustava RTS + R položky. R položky nově vytvořené jsou na posledních pozicích označeny RZ3, položky s označením RZZ mají vypuštěný obchodní název. Rozpočet je soupisem prací, dodávek a služeb, který tvoří spolu s projektovou dokumentací jeden celek.
#POPR | Popis rozpočtu: 060226 - OD Prior 2. etapa, část NN
| V rozpočtu je použita soustava RTS + R položky. R položky nově vytvořené jsou na posledních pozicích označeny RZ3, položky s označením RZZ mají vypuštěný obchodní název. Rozpočet je soupisem prací, dodávek a služeb, který tvoří spolu s projektovou dokumentací jeden celek. | [8 empty] | V rozpočtu je použita soustava RTS + R položky. R položky nově vytvořené jsou na posledních pozicích označeny RZ3, položky s označením RZZ mají vypuštěný obchodní název. Rozpočet je soupisem prací, dodávek a služeb, který tvoří spolu s projektovou dokumentací jeden celek.
#POPR | Popis rozpočtu: 070226 - OD Prior 2. etapa, část EVS
| V rozpočtu je použita soustava RTS + R položky. R položky nově vytvořené jsou na posledních pozicích označeny RZ3, položky s označením RZZ mají vypuštěný obchodní název. Rozpočet je soupisem prací, dodávek a služeb, který tvoří spolu s projektovou dokumentací jeden celek. | [8 empty] | V rozpočtu je použita soustava RTS + R položky. R položky nově vytvořené jsou na posledních pozicích označeny RZ3, položky s označením RZZ mají vypuštěný obchodní název. Rozpočet je soupisem prací, dodávek a služeb, který tvoří spolu s projektovou dokumentací jeden celek.
#POPR | Popis rozpočtu: 070226 - OD Prior 2. etapa, část SKS
| V rozpočtu je použita soustava RTS + R položky. R položky nově vytvořené jsou na posledních pozicích označeny RZ3, položky s označením RZZ mají vypuštěný obchodní název. Rozpočet je soupisem prací, dodávek a služeb, který tvoří spolu s projektovou dokumentací jeden celek. | [8 empty] | V rozpočtu je použita soustava RTS + R položky. R položky nově vytvořené jsou na posledních pozicích označeny RZ3, položky s označením RZZ mají vypuštěný obchodní název. Rozpočet je soupisem prací, dodávek a služeb, který tvoří spolu s projektovou dokumentací jeden celek.
#POPR | Popis rozpočtu: 0802226 - OD Prior 2. etapa, část CCTV(KS)
| V rozpočtu je použita soustava RTS + R položky. R položky nově vytvořené jsou na posledních pozicích označeny RZ3, položky s označením RZZ mají vypuštěný obchodní název. Rozpočet je soupisem prací, dodávek a služeb, který tvoří spolu s projektovou dokumentací jeden celek. | [8 empty] | V rozpočtu je použita soustava RTS + R položky. R položky nově vytvořené jsou na posledních pozicích označeny RZ3, položky s označením RZZ mají vypuštěný obchodní název. Rozpočet je soupisem prací, dodávek a služeb, který tvoří spolu s projektovou dokumentací jeden celek.
#POPR | Popis rozpočtu: 080226 - OD Prior 2. etapa, část SS
| V rozpočtu je použita soustava RTS + R položky. R položky nově vytvořené jsou na posledních pozicích označeny RZ3, položky s označením RZZ mají vypuštěný obchodní název. Rozpočet je soupisem prací, dodávek a služeb, který tvoří spolu s projektovou dokumentací jeden celek. | [8 empty] | V rozpočtu je použita soustava RTS + R položky. R položky nově vytvořené jsou na posledních pozicích označeny RZ3, položky s označením RZZ mají vypuštěný obchodní název. Rozpočet je soupisem prací, dodávek a služeb, který tvoří spolu s projektovou dokumentací jeden celek.
#POPR | Popis rozpočtu: 090226 - OD Prior 2. etapa, část ER
| V rozpočtu je použita soustava RTS + R položky. R položky nově vytvořené jsou na posledních pozicích označeny RZ3, položky s označením RZZ mají vypuštěný obchodní název. Rozpočet je soupisem prací, dodávek a služeb, který tvoří spolu s projektovou dokumentací jeden celek. | [8 empty] | V rozpočtu je použita soustava RTS + R položky. R položky nově vytvořené jsou na posledních pozicích označeny RZ3, položky s označením RZZ mají vypuštěný obchodní název. Rozpočet je soupisem prací, dodávek a služeb, který tvoří spolu s projektovou dokumentací jeden celek.
#POPR | Popis rozpočtu: 092025 - Meziprostor - Pošta Prior Krnov - část EPS pošta
Rekapitulace dílů
| Číslo | Název |  |  | Typ dílu |  |  | Celkem | %
| 1 | Zemní práce |  |  | HSV |  |  | 0
| 3 | Svislé a kompletní konstrukce |  |  | HSV |  |  | 0
| 4 | Vodorovné konstrukce |  |  | HSV |  |  | 0
| 5 | Komunikace |  |  | HSV |  |  | 0
| 6 | Úpravy povrchu, podlahy |  |  | HSV |  |  | 0
| 61 | Upravy povrchů vnitřní |  |  | HSV |  |  | 0
| 61 | Úpravy povrchů vnitřní |  |  | HSV |  |  | 0
| 62 | Úpravy povrchů vnější |  |  | HSV |  |  | 0
| 63 | Podlahy a podlahové konstrukce |  |  | HSV |  |  | 0
| 64 | Výplně otvorů |  |  | HSV |  |  | 0
| 94 | Lešení a stavební výtahy |  |  | HSV |  |  | 0
| 95 | Dokončovací konstrukce na pozemních stavbách |  |  | HSV |  |  | 0
| 96 | Bourání konstrukcí |  |  | HSV |  |  | 0
| 97 | Prorážení otvorů |  |  | HSV |  |  | 0
| 97 | Přesuny suti a vybouraných hmot |  |  | HSV |  |  | 0
| 99 | Staveništní přesun hmot |  |  | HSV |  |  | 0
| 991 | Ostatní |  |  | HSV |  |  | 0
| 711 | Izolace proti vodě |  |  | PSV |  |  | 0
| 712 | Povlakové krytiny |  |  | PSV |  |  | 0
| 713 | Izolace tepelné |  |  | PSV |  |  | 0
| 714 | Izolace akustické a protiotřesové |  |  | PSV |  |  | 0
| 721 | Vnitřní kanalizace |  |  | PSV |  |  | 0
| 722 | Vnitřní vodovod |  |  | PSV |  |  | 0
| 725 | Zařizovací předměty |  |  | PSV |  |  | 0
| 728 | Vzduchotechnika |  |  | PSV |  |  | 0
| 732 | Strojovny |  |  | PSV |  |  | 0
| 733 | Rozvod potrubí |  |  | PSV |  |  | 0
| 734 | Armatury |  |  | PSV |  |  | 0
| 735 | Otopná tělesa |  |  | PSV |  |  | 0
| 762 | Konstrukce tesařské |  |  | PSV |  |  | 0
| 764 | Konstrukce klempířské |  |  | PSV |  |  | 0
| 765 | Krytiny tvrdé |  |  | PSV |  |  | 0
| 766 | Konstrukce truhlářské, okna a dveře |  |  | PSV |  |  | 0
| 767 | Konstrukce zámečnické |  |  | PSV |  |  | 0
| 768 | Hliníkové konstrukce |  |  | PSV |  |  | 0
| 769 | Otvorové prvky z plastu |  |  | PSV |  |  | 0
| 771 | Podlahy z dlaždic a obklady |  |  | PSV |  |  | 0
| 776 | Podlahy a stěny povlakové |  |  | PSV |  |  | 0
| 777 | Podlahy ze syntetických hmot |  |  | PSV |  |  | 0
| 781 | Obklady keramické |  |  | PSV |  |  | 0
| 783 | Nátěry |  |  | PSV |  |  | 0
| 784 | Malby |  |  | PSV |  |  | 0
| 785 | Tapety |  |  | PSV |  |  | 0
| 786 | Zastiňující technika |  |  | PSV |  |  | 0
| 799 | Ostatní |  |  | PSV |  |  | 0
| M21 | Elektromontáže |  |  | MON |  |  | 0
| M22 | Montáž sdělovací a zabezp. techniky |  |  | MON |  |  | 0
| M24 | Montáže vzduchotechnických zařízení |  |  | MON |  |  | 0
| M34 | Montáže energetických a tepelných zařízení |  |  | MON |  |  | 0
| M46 | Zemní práce při montážích |  |  | MON |  |  | 0
| M99 | Ostatní práce "M" |  |  | MON |  |  | 0
| D96 | Přesuny suti a vybouraných hmot |  |  | PSU |  |  | 0
| Cena celkem | [6 empty] | 0 | 0
Note on D11: Název
Note on I11: IČO
Note on D12: Ulice
Note on I12: DIČ
Note on D13: PSČ
Note on E13: Místo

## VzorPolozky (hidden)
Položkový rozpočet
S:
O:
R:

## 01 01 Pol
Položkový soupis prací a dodávek | [27 empty] | #TypZaznamu#
S: | 20260206 | OD Krnov, Hl. nám. 2001/43 - stav. úpr. - II.etapa | [25 empty] | STA
O: | 01 | Ostatní a vedlejší náklady | [22 empty] | STA |  |  | OBJ
R: | 01 | Ostatní náklady | [25 empty] | ROZ
P.č. | Číslo položky | Název položky | MJ | Množství | Cena / MJ | Celkem | Dodávka | Dodávka celk. | Montáž | Montáž celk. | DPH | Cena s DPH | Hmotnost / MJ | Hmotnost celk.(t) | Dem. hmotnost / MJ | Dem. hmotnost celk.(t) | Ceník | Cen. soustava / platnost | Cenová úroveň | Nhod / MJ | Nhod celk. | Dodavatel | Typ položky | Stav položky
Díl: | M99 | Ostatní práce "M" |  |  |  | 0 |  | 0 |  | 0 |  | 0 |  | 0 |  | 0 |  |  |  |  | 0 | [6 empty] | DIL
1 | 999000002RZ1 | Dokumentace skutečného provedení stavby dle obchodních podmínek | kompl | 1 |  | 0 |  | 0 |  | 0 | 21 | 0 | 0 | 0 | 0 | 0 |  | Vlastní | Indiv | 0 | 0 |  | Práce | Běžná |  |  |  | POL1_1
|  | tištěna + digitální podoba ( .dwg, .dxf ) v počtu a formátech dle SoD. | [25 empty] | POP
|  | Vypracování DOKUMENTACE SKUTEČNÉHO PROVEDENÍ STAVBY | [25 empty] | POP
|  | 1 |  | 1 | [23 empty] | VV | 0
2 | 999000002RZ2 | Kompletační činnost | kompl | 1 |  | 0 |  | 0 |  | 0 | 21 | 0 | 0 | 0 | 0 | 0 |  | Vlastní | Indiv | 0 | 0 |  | Práce | Běžná |  |  |  | POL1_1
|  | kompletní dokladová část dle SoD (revize, atesty, certifikáty, prohlášení o shodě) pro předání a převzetí dokončeného díla | [25 empty] | POP |  | kompletní dokladová část dle SoD (revize, atesty, certifikáty, prohlášení o shodě) pro předání a převzetí dokončeného díla
|  | náklady zhotovitele, související s prováděním zkoušek a REVIZÍ předepsaných technickými normami a vyjádřeními dotčených orgánů pro řádné provedení a předání díla. | [25 empty] | POP |  | náklady zhotovitele, související s prováděním zkoušek a REVIZÍ předepsaných technickými normami a vyjádřeními dotčených orgánů pro řádné provedení a předání díla.
|  | náklady na individuální zkoušky dodaných a smontovaných technologických zařízení včetně komplexního vyzkoušení. | [25 empty] | POP |  | náklady na individuální zkoušky dodaných a smontovaných technologických zařízení včetně komplexního vyzkoušení.
|  | náklady zhotovitele na vypracování provozních řádů pro trvalý provoz. | [25 empty] | POP
|  | náklady na předání všech návodů k obsluze a údržbě pro technologická zařízení a náklady na zaškolení obsluhy objednatele | [25 empty] | POP |  | náklady na předání všech návodů k obsluze a údržbě pro technologická zařízení a náklady na zaškolení obsluhy objednatele
|  | 1 |  | 1 | [23 empty] | VV | 0
3 | 999000002RZ3 | Vypracování zhotovitelské REALIZAČNÍ a VÝROBNÍ projektové dokumentace dle obchodních podmínek | kompl | 1 |  | 0 |  | 0 |  | 0 | 21 | 0 | 0 | 0 | 0 | 0 |  | Vlastní | Indiv | 0 | 0 |  | Práce | Běžná |  |  |  | POL1_1
|  | dle požadavků PD a SOD | [25 empty] | POP
|  | 1 |  | 1 | [23 empty] | VV | 0
4 | 999000002RZ4 | Ochrana stávajících inženýrských sítí | kompl | 1 |  | 0 |  | 0 |  | 0 | 21 | 0 | 0 | 0 | 0 | 0 |  | Vlastní | Indiv | 0 | 0 |  | Práce | Běžná |  |  |  | POL1_1
|  | Ochrana stávajících inženýrských sítí na staveništi. | [25 empty] | POP
|  | Náklady na přezkoumání podkladů objednatele o stavu inženýrských sítí probíhajících staveništěm nebo dotčenými stavbou i mimo území staveniště. | [25 empty] | POP |  | Náklady na přezkoumání podkladů objednatele o stavu inženýrských sítí probíhajících staveništěm nebo dotčenými stavbou i mimo území staveniště.
|  | Vytýčení jejich skutečné trasy dle podmínek správců sítí v dokladové části. | [25 empty] | POP
|  | Zajištění aktualizace vyjádření správců sítí v případě ukončení platnosti vyjádření. | [25 empty] | POP
|  | 1 |  | 1 | [23 empty] | VV | 0
5 | 999000002RZ5 | Koordinace stavebních a technologických dodávek | kompl | 1 |  | 0 |  | 0 |  | 0 | 21 | 0 | 0 | 0 | 0 | 0 |  | Vlastní | Indiv | 0 | 0 |  | Práce | Běžná |  |  |  | POL1_1
|  | dle požadavků PD a SOD | [25 empty] | POP
|  | 1 |  | 1 | [23 empty] | VV | 0
6 | 999000002RZ6 | Náklady na podrobnou fotodokumentaci | kompl | 1 |  | 0 |  | 0 |  | 0 | 21 | 0 | 0 | 0 | 0 | 0 |  | Vlastní | Indiv | 0 | 0 |  | Práce | Běžná |  |  |  | POL1_1
|  | průběhu stavby a pasport současného stavu, předání foto na datovém nosiči 2x | [25 empty] | POP
|  | 1 |  | 1 | [23 empty] | VV | 0
7 | 999000002RZ7 | TIČR | kompl | 1 |  | 0 |  | 0 |  | 0 | 21 | 0 | 0 | 0 | 0 | 0 |  | Vlastní | Indiv | 0 | 0 |  | Práce | Běžná |  |  |  | POL1_1
|  | Stanovisko TIČR dle požadavků zákona č. 250/2021 Sb. a souvisejících vyhlášek a nařízení vlády | [25 empty] | POP
|  | 1 |  | 1 | [23 empty] | VV | 0
8 | 999000002RZ8 | Dodatečný statický průzkum | kompl | 1 |  | 0 |  | 0 |  | 0 | 21 | 0 | 0 | 0 | 0 | 0 |  | Vlastní | Indiv | 0 | 0 |  | Práce | Běžná |  |  |  | POL1_9
|  | - statický průzkum stropních a střešních konstrukcí za účelem ověření únosnosti stopních (střešních) konstrukcí, včetně provedení sond do konstrukcí - viz. statické posouzení | [25 empty] | POP |  | - statický průzkum stropních a střešních konstrukcí za účelem ověření únosnosti stopních (střešních) konstrukcí, včetně provedení sond do konstrukcí - viz. statické posouzení
|  | - kontrola ocelové konstrukce střechy - ocelové vazníky | [25 empty] | POP
|  | - návrh statických opatření | [25 empty] | POP
[26 empty] | 12 | 21 | DPH
| Celkem |  |  |  |  | 0 | [19 empty] | 0 | 0 | SUM
END
Note on S6: Jedná se o informaci, zda se jedná o položku, která je do rozpočtu zadána z cenové soustavy RTS, nebo vlastní.
Note on T6: Jedná se o název CÚ, která je zadána u položky rozpočtu

## 01 02 Pol
Položkový soupis prací a dodávek | [27 empty] | #TypZaznamu#
S: | 20260206 | OD Krnov, Hl. nám. 2001/43 - stav. úpr. - II.etapa | [25 empty] | STA
O: | 01 | Ostatní a vedlejší náklady | [22 empty] | STA |  |  | OBJ
R: | 02 | Vedlejší náklady | [25 empty] | ROZ
P.č. | Číslo položky | Název položky | MJ | Množství | Cena / MJ | Celkem | Dodávka | Dodávka celk. | Montáž | Montáž celk. | DPH | Cena s DPH | Hmotnost / MJ | Hmotnost celk.(t) | Dem. hmotnost / MJ | Dem. hmotnost celk.(t) | Ceník | Cen. soustava / platnost | Cenová úroveň | Nhod / MJ | Nhod celk. | Dodavatel | Typ položky | Stav položky
Díl: | 991 | Ostatní |  |  |  | 0 |  | 0 |  | 0 |  | 0 |  | 0 |  | 0 |  |  |  |  | 0 | [6 empty] | DIL
1 | 991000004RZ1 | Opatření z hlediska BOZP na staveništi | kpl | 1 |  | 0 |  | 0 |  | 0 | 21 | 0 | 0 | 0 | 0 | 0 |  | Vlastní | Indiv | 0 | 0 |  | Práce | Běžná |  |  |  | POL1_0
|  | - dle požadavků a podmínek plánu BOZP na staveništi | [25 empty] | POP
|  | 1 |  | 1 | [23 empty] | VV | 0
2 | 991000005RZ1 | Opatření z hlediska používání OOPP na staveništi | kpl | 1 |  | 0 |  | 0 |  | 0 | 21 | 0 | 0 | 0 | 0 | 0 |  | Vlastní | Indiv | 0 | 0 |  | Práce | Běžná |  |  |  | POL1_0
|  | - ochranné přilby a reflexní vesty | [25 empty] | POP
|  | - pracovní obuv | [25 empty] | POP
|  | - ochranné brýle | [25 empty] | POP
|  | - pracovní rukavice | [25 empty] | POP
|  | - polohovací postroje, úvazy | [25 empty] | POP
|  | 1 |  | 1 | [23 empty] | VV | 0
3 | 991000006RZ1 | Opatření z hlediska provozu uživatele v objektu | kpl | 1 |  | 0 |  | 0 |  | 0 | 21 | 0 | 0 | 0 | 0 | 0 |  | Vlastní | Indiv | 0 | 0 |  | Práce | Běžná |  |  |  | POL1_0
|  | - dle požadavků a podmínek uživatele | [25 empty] | POP
|  | 1 |  | 1 | [23 empty] | VV | 0
4 | 005121010R | Vybudování zařízení staveniště | kpl | 1 |  | 0 |  | 0 |  | 0 | 21 | 0 | 0 | 0 | 0 | 0 |  | RTS 25/ II | Indiv | 0 | 0 |  | VRN | Běžná |  |  |  | POL99_
|  | Zajištění bezpečného příjezdu a přístupu na staveniště včetně značení. | [25 empty] | POP
|  | Náklady s připojením staveniště na energie + zajištění měření odběru energií. | [25 empty] | POP
|  | Náklady na úklid v prostoru staveniště a příjezdových komunikací ke staveništi. | [25 empty] | POP
|  | Opatření k zabránění nadměrného zatěžování staveniště a jeho okolí prachem (např. používání krycích plachet, kropení sutě vodou). | [25 empty] | POP |  | Opatření k zabránění nadměrného zatěžování staveniště a jeho okolí prachem (např. používání krycích plachet, kropení sutě vodou).
|  | Oplocení zařízení staveniště výšky 1,8 m, brány a označení staveniště (cca 100 m) | [25 empty] | POP
|  | 1 |  | 1 | [23 empty] | VV | 0
5 | 005121020R | Provoz zařízení staveniště | kpl | 1 |  | 0 |  | 0 |  | 0 | 21 | 0 | 0 | 0 | 0 | 0 |  | RTS 25/ II | Indiv | 0 | 0 |  | VRN | Běžná |  |  |  | POL99_
|  | Náklady na vybavení zařízení staveniště. | [25 empty] | POP
|  | Náklady na spotřebované energie provozem zařízení staveniště. | [25 empty] | POP
|  | Náklady na úklid v prostoru staveniště a příjezdových komunikací ke staveništi. | [25 empty] | POP
|  | 1 |  | 1 | [23 empty] | VV | 0
6 | 005121030R | Odstranění zařízení staveniště | kpl | 1 |  | 0 |  | 0 |  | 0 | 21 | 0 | 0 | 0 | 0 | 0 |  | RTS 25/ II | Indiv | 0 | 0 |  | VRN | Běžná |  |  |  | POL99_
|  | Náklady na odstranění a odvoz zařízení staveniště. | [25 empty] | POP
|  | Uvedení stavbou dotčených ploch a ploch zařízení staveniště do původního stavu. | [25 empty] | POP
|  | 1 |  | 1 | [23 empty] | VV | 0
7 | 005211030R | Dočasná dopravní opatření | kpl | 1 |  | 0 |  | 0 |  | 0 | 21 | 0 | 0 | 0 | 0 | 0 |  | RTS 25/ II | Indiv | 0 | 0 |  | VRN | Běžná |  |  |  | POL99_
|  | Náklady na vyhotovení návrhu dočasného dopravního značení, jeho projednání s dotčenými orgány a organizacemi, dodání dopravních značek, jejich rozmístění a přemísťování a jejich údržba v průběhu výstavby včetně následného odstranění po ukončení stavebních prací | [25 empty] | POP |  | Náklady na vyhotovení návrhu dočasného dopravního značení, jeho projednání s dotčenými orgány a organizacemi, dodání dopravních značek, jejich rozmístění a přemísťování a jejich údržba v průběhu výstavby včetně následného odstranění po ukončení stavebních prací
|  | Uzávěra chodníku na pozemku par. č. 36/1 a 54 - vyznačení náhradní obchozí trasy | [25 empty] | POP
8 | 005211040R | Užívání veřejných ploch a prostranství | kpl | 1 |  | 0 |  | 0 |  | 0 | 21 | 0 | 0 | 0 | 0 | 0 |  | RTS 25/ II | Indiv | 0 | 0 |  | VRN | Běžná |  |  |  | POL99_
|  | Náklady a poplatky spojené s užíváním veřejných ploch a prostranství, pokud jsou stavebními pracemi nebo souvisejícími činnostmi dotčeny, a to včetně užívání ploch v souvislosti s uložením stavebního materiálu nebo stavebního odpadu | [25 empty] | POP |  | Náklady a poplatky spojené s užíváním veřejných ploch a prostranství, pokud jsou stavebními pracemi nebo souvisejícími činnostmi dotčeny, a to včetně užívání ploch v souvislosti s uložením stavebního materiálu nebo stavebního odpadu
[26 empty] | 12 | 21 | DPH
| Celkem |  |  |  |  | 0 | [19 empty] | 0 | 0 | SUM
END
Note on S6: Jedná se o informaci, zda se jedná o položku, která je do rozpočtu zadána z cenové soustavy RTS, nebo vlastní.
Note on T6: Jedná se o název CÚ, která je zadána u položky rozpočtu

## 02 01 Pol
Položkový soupis prací a dodávek | [27 empty] | #TypZaznamu#
S: | 20260206 | OD Krnov, Hl. nám. 2001/43 - stav. úpr. - II.etapa | [25 empty] | STA
O: | 02 | Sociální zázemí | [22 empty] | STA |  |  | OBJ
R: | 01 | Stavební úpravy | [25 empty] | ROZ
P.č. | Číslo položky | Název položky | MJ | Množství | Cena / MJ | Celkem | Dodávka | Dodávka celk. | Montáž | Montáž celk. | DPH | Cena s DPH | Hmotnost / MJ | Hmotnost celk.(t) | Dem. hmotnost / MJ | Dem. hmotnost celk.(t) | Ceník | Cen. soustava / platnost | Cenová úroveň | Nhod / MJ | Nhod celk. | Dodavatel | Typ položky | Stav položky
Díl: | 3 | Svislé a kompletní konstrukce |  |  |  | 0 |  | 0 |  | 0 |  | 0 |  | 8.66 |  | 0 |  |  |  |  | 53.74 | [6 empty] | DIL
1 | 311231116R00 | Zdivo nosné z cihel a tvarovek pálených pod omítku z cihel plných, 290x140x65 mm, P 15, na maltu MC 10, Malta zdicí obyčejná (G); pojivo: cementové; zrnitost do 4,0 mm; M 10 N/mm2 | m3 | 0.5 |  | 0 |  | 0 |  | 0 | 21 | 0 | 1.7948 | 0.9 | 0 | 0 | 801-1 | RTS 25/ II | Indiv | 3.765 | 1.88 |  | Práce | Běžná |  |  |  | POL1_1
|  | - opravy, dozdívky, zazdívky | [25 empty] | POP
|  | 0,5 |  | 0.5 | [23 empty] | VV | 0
2 | 317121047RT2 | Překlady pórobetonové nenosné délky 1240 mm, šířky 100 mm, výšky 249 mm, Překlad prefabrikovaný pórobetonový jednoduchý; dl = 1 250 mm; š = 100 mm; v = 249 mm | kus | 2 |  | 0 |  | 0 |  | 0 | 21 | 0 | 0.02651 | 0.05 | 0 | 0 | 801-1 | RTS 25/ II | Indiv | 0.242 | 0.48 |  | Práce | Běžná |  |  |  | POL1_1
|  | 2 |  | 2 | [23 empty] | VV | 0
3 | 317941121RT3 | Osazení ocelových válcovaných nosníků na zdivu včetně dodávky profilu I, výšky 120 mm, Tyč ocelová válcovaná za tepla průřez: I; značka: S235JR (1.0038); h = 120 mm; b = 58 mm; s = 5,1 mm; t = 7,7 mm | t | 0.0611 |  | 0 |  | 0 |  | 0 | 21 | 0 | 1.0995 | 0.07 | 0 | 0 | 801-1 | RTS 25/ II | Indiv | 18.175 | 1.11 |  | Práce | Běžná |  |  |  | POL1_1
|  | profilu I, nebo IE, nebo U, nebo UE, nebo L | [25 empty] | SPI
|  | 0,0111*(2,4+1+1+1,1) |  | 0.06 | [23 empty] | VV | 0
4 | 317941123RT2 | Osazení ocelových válcovaných nosníků na zdivu včetně dodávky profilu I, výšky 140 mm, Tyč ocelová válcovaná za tepla průřez: I; značka: S235JR (1.0038); h = 140 mm; b = 66 mm; s = 5,7 mm; t = 8,6 mm | t | 0.0379 |  | 0 |  | 0 |  | 0 | 21 | 0 | 1.0971 | 0.04 | 0 | 0 | 801-1 | RTS 25/ II | Indiv | 16.583 | 0.63 |  | Práce | Běžná |  |  |  | POL1_1
|  | profilu I, nebo IE, nebo U, nebo UE, nebo L | [25 empty] | SPI
|  | 2,65*0,0143 |  | 0.04 | [23 empty] | VV | 0
5 | 342241161R00 | Příčky z tvárnic pálených Příčky z tvárnic keramických pálených tloušťky 65 mm, z cihel plných, P 15, na maltu MVC 2,5, Prvek zdicí pálený funkce: cihla plná; tvar: základní; styčná plocha: hladká; fb = 20,0 N/mm2; barva: cihlově červená | m2 | 1.2 |  | 0 |  | 0 |  | 0 | 21 | 0 | 0.1165 | 0.14 | 0 | 0 | 801-1 | RTS 25/ II | Indiv | 0.541 | 0.65 |  | Práce | Běžná |  |  |  | POL1_1
|  | jednoduché nebo příčky zděné do svislé dřevěné, cihelné, betonové nebo ocelové konstrukce na jakoukoliv maltu vápenocementovou (MVC) nebo cementovou (MC), | [25 empty] | SPI |  | jednoduché nebo příčky zděné do svislé dřevěné, cihelné, betonové nebo ocelové konstrukce na jakoukoliv maltu vápenocementovou (MVC) nebo cementovou (MC),
|  | lokální opravy | [25 empty] | POP
|  | 2*0,3*2 |  | 1.2 | [23 empty] | VV | 0
6 | 342241162R00 | Příčky z tvárnic pálených Příčky z tvárnic keramických pálených tloušťky 140 mm, z cihel plných, P 15, na maltu MVC 2,5, Malta zdicí obyčejná (G); pojivo: vápenocementové; zrnitost do 4,0 mm; M 2,5 N/mm2 | m2 | 2.5 |  | 0 |  | 0 |  | 0 | 21 | 0 | 0.25493 | 0.64 | 0 | 0 | 801-1 | RTS 25/ II | Indiv | 0.691 | 1.73 |  | Práce | Běžná |  |  |  | POL1_1
|  | jednoduché nebo příčky zděné do svislé dřevěné, cihelné, betonové nebo ocelové konstrukce na jakoukoliv maltu vápenocementovou (MVC) nebo cementovou (MC), | [25 empty] | SPI |  | jednoduché nebo příčky zděné do svislé dřevěné, cihelné, betonové nebo ocelové konstrukce na jakoukoliv maltu vápenocementovou (MVC) nebo cementovou (MC),
|  | 2,5 |  | 2.5 | [23 empty] | VV | 0
7 | 342255024RT1 | Příčky z cihel a tvárnic nepálených příčky z příčkovek pórobetonových tloušťky 100 mm, Malta zdicí tenké spáry (T); pojivo: cementové; zrnitost do 0,6 mm; M 5 N/mm2 | m2 | 66.98 |  | 0 |  | 0 |  | 0 | 21 | 0 | 0.07471 | 5 | 0 | 0 | 801-1 | RTS 25/ II | Indiv | 0.52915 | 35.44 |  | Práce | Běžná |  |  |  | POL1_1
|  | včetně pomocného lešení | [25 empty] | SPI
|  | S10 | [25 empty] | POP
|  | 3,4*(1,7*2+1,05+4,55*2+1,75+2,8+0,4*4) |  | 66.98 | [23 empty] | VV | 0
8 | 342255028RT1 | Příčky z cihel a tvárnic nepálených příčky z příčkovek pórobetonových tloušťky 150 mm, Malta zdicí tenké spáry (T); pojivo: cementové; zrnitost do 0,6 mm; M 5 N/mm2 | m2 | 12.8 |  | 0 |  | 0 |  | 0 | 21 | 0 | 0.11219 | 1.44 | 0 | 0 | 801-1 | RTS 25/ II | Indiv | 0.55489 | 7.1 |  | Práce | Běžná |  |  |  | POL1_1
|  | včetně pomocného lešení | [25 empty] | SPI
|  | S11 | [25 empty] | POP
|  | 3,4*2,5 |  | 8.5 | [23 empty] | VV | 0
|  | 2*(0,8+0,45+0,9) |  | 4.3 | [23 empty] | VV | 0
9 | 346244381R00 | Plentování ocelových nosníků jednostranné výšky do 200 mm, Malta zdicí obyčejná (G); pojivo: cementové; zrnitost do 4,0 mm; M 10 N/mm2 | m2 | 1.956 |  | 0 |  | 0 |  | 0 | 21 | 0 | 0.17444 | 0.34 | 0 | 0 | 801-1 | RTS 25/ II | Indiv | 1.21 | 2.37 |  | Práce | Běžná |  |  |  | POL1_1
|  | jakýmikoliv cihlami, | [25 empty] | SPI
|  | plentování z obou popř. z jedné strany | [25 empty] | POP
|  | 0,12*(1+1,1+1+2,65+2,4)*2 |  | 1.96 | [23 empty] | VV | 0
10 | 347013111RZ1 | Předstěny opláštěné sádrokartonovými deskami předsazené stěny spřažené 1 x ocelová konstrukce CD, tloušťka desky 12,5 mm, standard, tloušťka předstěny 55 mm, bez izolace, | m2 | 2.1125 |  | 0 |  | 0 |  | 0 | 21 | 0 | 0.01147 | 0.02 | 0 | 0 | 801-1 | RTS 25/ II | Indiv | 0.78 | 1.65 |  | Práce | Běžná |  |  |  | POL1_1
|  | 3,25*(0,5+0,15) |  | 2.11 | [23 empty] | VV | 0
11 | 342264098RT1 | Příplatky k podhledům sádrokartonovým příplatek k podhledu sádrokartonovému za plochu do 2 m2 | m2 | 1.2 |  | 0 |  | 0 |  | 0 | 21 | 0 | 0 | 0 | 0 | 0 | 801-1 | RTS 25/ II | Indiv | 0.58 | 0.7 |  | Práce | Běžná |  |  |  | POL1_1
|  | 1*1,2 |  | 1.2 | [23 empty] | VV | 0
12 | 342264060RZ1 | Podhled sádrokartonový na zavěšenou ocel. konstr. desky protipožární tl. 2x12,5 mm, izolace MW 40 mm | m2 | 1.2 |  | 0 |  | 0 |  | 0 | 21 | 0 | 0.01373 | 0.02 | 0 | 0 |  | Vlastní | Indiv | 0 | 0 |  | Práce | Běžná |  |  |  | POL1_0
|  | požární podhled - oddělení prostoru na výtahovou šachtou původního nákladního výtahu | [25 empty] | POP
|  | 1*1,2 |  | 1.2 | [23 empty] | VV | 0
Díl: | 4 | Vodorovné konstrukce |  |  |  | 0 |  | 0 |  | 0 |  | 0 |  | 0.44 |  | 0 |  |  |  |  | 0 | [6 empty] | DIL
13 | 416061113RZ1 | Kazetový podhled, bez izolace D+M | m2 | 45.35 |  | 0 |  | 0 |  | 0 | 21 | 0 | 0.00965 | 0.44 | 0 | 0 |  | Vlastní | Indiv | 0 | 0 |  | Práce | Běžná |  |  |  | POL1_0
|  | např. AMF Ecomin Orbit | [25 empty] | POP
|  | 5,73+3,13+6,55+6,48+3,5 |  | 25.39 | [23 empty] | VV | 0
|  | 19,96 |  | 19.96 | [23 empty] | VV | 0
14 | 420360622RZ1 | Svařovaný spoj, výška svaru 5 mm | bm | 5 |  | 0 |  | 0 |  | 0 | 21 | 0 | 0.0005 | 0 | 0 | 0 |  | Vlastní | Indiv | 0 | 0 |  | Práce | Běžná |  |  |  | POL1_1
|  | 5 |  | 5 | [23 empty] | VV | 0
Díl: | 6 | Úpravy povrchu, podlahy |  |  |  | 0 |  | 0 |  | 0 |  | 0 |  | 0.14 |  | 0 |  |  |  |  | 10.31 | [6 empty] | DIL
15 | 601011141RT1 | Omítková vrstva na stropech nebo podhledech vrstva štuková, vápenná, , tloušťka vrstvy 2 mm, , Omítka s anorganickým pojivem obyčejná (GP), štuková; pojivo: vápenné; zrnitost do 0,7 mm; nanášení: ručně, strojně; lambda = 0,450 W/(m.K) | m2 | 33.25 |  | 0 |  | 0 |  | 0 | 21 | 0 | 0.00407 | 0.14 | 0 | 0 | 801-1 | RTS 25/ II | Indiv | 0.31 | 10.31 |  | Práce | Běžná |  |  |  | POL1_
|  | 109 : 9,5*3,5 |  | 33.25 | [23 empty] | VV | 0
Díl: | 61 | Úpravy povrchů vnitřní |  |  |  | 0 |  | 0 |  | 0 |  | 0 |  | 13.73 |  | 0 |  |  |  |  | 314.42 | [6 empty] | DIL
16 | 602011141RT1 | Omítka stěn z hotových směsí vrstva štuková, vápenná, , tloušťka vrstvy 2 mm, , Omítka s anorganickým pojivem obyčejná (GP), štuková; pojivo: vápenné; zrnitost do 0,7 mm; nanášení: ručně, strojně; lambda = 0,450 W/(m.K) | m2 | 153.405 |  | 0 |  | 0 |  | 0 | 21 | 0 | 0.0035 | 0.54 | 0 | 0 | 801-1 | RTS 25/ II | Indiv | 0.24 | 36.82 |  | Práce | Běžná |  |  |  | POL1_1
|  | po jednotlivých vrstvách | [25 empty] | SPI
|  | 153,4050 |  | 153.41 | [23 empty] | VV | 0
17 | 610991111R00 | Zakrývání výplní vnitřních otvorů, předmětů apod. fólií Pe 0,05-0,2 mm | m2 | 13.6 |  | 0 |  | 0 |  | 0 | 21 | 0 | 4e-05 | 0 | 0 | 0 | 801-1 | RTS 25/ II | Indiv | 0.078 | 1.06 |  | Práce | Běžná |  |  |  | POL1_1
|  | které se zřizují před úpravami povrchu, a obalení osazených dveřních zárubní před znečištěním při úpravách povrchu nástřikem plastických maltovin včetně pozdějšího odkrytí, | [25 empty] | SPI |  | které se zřizují před úpravami povrchu, a obalení osazených dveřních zárubní před znečištěním při úpravách povrchu nástřikem plastických maltovin včetně pozdějšího odkrytí,
|  | dveře : 0,7*2*2+0,8*2+3+0,9*2+2*2,2 |  | 13.6 | [23 empty] | VV | 0
18 | 611421331R00 | Oprava vnitřních vápenných omítek stropů železobetonových rovných tvárnicových a kleneb v množství opravované plochy v množství opravované plochy přes 10 do 30 %, štukových, Omítka s anorganickým pojivem obyčejná (GP), štuková; pojivo: vápenné; zrnitost do 1,0 mm | m2 | 33.25 |  | 0 |  | 0 |  | 0 | 21 | 0 | 0.01768 | 0.59 | 0 | 0 | 801-4 | RTS 25/ II | Indiv | 0.38716 | 12.87 |  | Práce | Běžná |  |  |  | POL1_
|  | 1.09 : 9,5*3,5 |  | 33.25 | [23 empty] | VV | 0
19 | 611481211RT8 | Vyztužení vnitřních omítek stropů sklotextilní síťovinou s dodávkou síťoviny a stěrkového tmelu | m2 | 33.25 |  | 0 |  | 0 |  | 0 | 21 | 0 | 0.00406 | 0.13 | 0 | 0 | 801-1 | RTS 25/ II | Indiv | 0.484 | 16.09 |  | Práce | Běžná |  |  |  | POL1_
|  | s pomocným lešením o výšce podlahy do 1900 mm a pro zatížení do 1,5 kPa, | [25 empty] | SPI
|  | 109 : 9,5*3,5 |  | 33.25 | [23 empty] | VV | 0
20 | 612409991R00 | Začištění omítek kolem oken, dveří a obkladů apod. maltou vápenou, Omítka s anorganickým pojivem obyčejná (GP), štuková; pojivo: vápenné; zrnitost do 1,0 mm | m | 35.1 |  | 0 |  | 0 |  | 0 | 21 | 0 | 0.00431 | 0.15 | 0 | 0 | 801-4 | RTS 25/ II | Indiv | 0.1818 | 6.38 |  | Práce | Běžná |  |  |  | POL1_1
|  | okna a dveře | [25 empty] | POP
|  | (0,8+2*2)*3 |  | 14.4 | [23 empty] | VV | 0
|  | (0,9+2*2)*1 |  | 4.9 | [23 empty] | VV | 0
|  | (0,7+2*2)*2 |  | 9.4 | [23 empty] | VV | 0
|  | (2+2,2*2) |  | 6.4 | [23 empty] | VV | 0
21 | 612421615R00 | Omítky vnitřní stěn vápenné nebo vápenocementové v podlaží i ve schodišti hrubé zatřené, Omítka s anorganickým pojivem obyčejná (GP), spárovací; pojivo: vápenocementové; zrnitost do 2,0 mm | m2 | 76.5 |  | 0 |  | 0 |  | 0 | 21 | 0 | 0.03921 | 3 | 0 | 0 | 801-1 | RTS 25/ II | Indiv | 0.396 | 30.29 |  | Práce | Běžná |  |  |  | POL1_1
|  | pod obklady | [25 empty] | POP
|  | 132 : 7,2*2 |  | 14.4 | [23 empty] | VV | 0
|  | 133 : 13,3*2 |  | 26.6 | [23 empty] | VV | 0
|  | 134 : 13,2*2 |  | 26.4 | [23 empty] | VV | 0
|  | 135 : (2,3+2,25)*2 |  | 9.1 | [23 empty] | VV | 0
22 | 612421637R00 | Omítky vnitřní stěn vápenné nebo vápenocementové v podlaží i ve schodišti štukové, Omítka s anorganickým pojivem obyčejná (GP), spárovací; pojivo: vápenocementové; zrnitost do 2,0 mm | m2 | 153.405 |  | 0 |  | 0 |  | 0 | 21 | 0 | 0.04766 | 7.31 | 0 | 0 | 801-1 | RTS 25/ II | Indiv | 0.84 | 128.86 |  | Práce | Běžná |  |  |  | POL1_1
|  | 153,4050 |  | 153.41 | [23 empty] | VV | 0
23 | 612421331R00 | Oprava vnitřních vápenných omítek stěn v množství opravované plochy přes 10 do 30 %, štukových, Omítka s anorganickým pojivem obyčejná (GP), spárovací; pojivo: vápenocementové; zrnitost do 2,0 mm | m2 | 75.075 |  | 0 |  | 0 |  | 0 | 21 | 0 | 0.01574 | 1.18 | 0 | 0 | 801-4 | RTS 25/ II | Indiv | 0.33481 | 25.14 |  | Práce | Běžná |  |  |  | POL1_1
|  | 3,25*(6,55+1,35+4,7+0,7+4,9+4,9) |  | 75.08 | [23 empty] | VV | 0
24 | 612481211RT2 | Vyztužení povrchu vnitřních stěn sklotextilní síťovinou s dodávkou síťoviny a stěrkového tmelu | m2 | 153.405 |  | 0 |  | 0 |  | 0 | 21 | 0 | 0.00368 | 0.56 | 0 | 0 | 801-1 | RTS 25/ II | Indiv | 0.362 | 55.53 |  | Práce | Běžná |  |  |  | POL1_1
|  | 0,6*(7,2+13,3+13,2) |  | 20.22 | [23 empty] | VV | 0
|  | 2,6*(9+12+12,1) |  | 86.06 | [23 empty] | VV | 0
|  | 109, 102-13j : 3,25*(2,5+8) |  | 34.13 | [23 empty] | VV | 0
|  | 102-13a : 2,6*5 |  | 13 | [23 empty] | VV | 0
25 | 615481111R00 | Potažení válcovaných nosníků rabicovým pletivem jakékoliv výšky nosníků | m2 | 3.26 |  | 0 |  | 0 |  | 0 | 21 | 0 | 0.04777 | 0.16 | 0 | 0 | 801-4 | RTS 25/ II | Indiv | 0.4248 | 1.38 |  | Práce | Běžná |  |  |  | POL1_1
|  | s postřikem cementovou maltou (s dodáním hmot), | [25 empty] | SPI
|  | 0,4*(1+1,1+1+2,65+2,4) |  | 3.26 | [23 empty] | VV | 0
26 | 611323042RZ1 | Penetrace podkladu | m2 | 304.98 |  | 0 |  | 0 |  | 0 | 21 | 0 | 0.00035 | 0.11 | 0 | 0 |  | Vlastní | Indiv | 0 | 0 |  | Práce | Běžná |  |  |  | POL1_0
|  | pod omítky | [25 empty] | POP
|  | stávající : 3,25*(6,55+1,35+4,7+0,7+4,9+4,9) |  | 75.08 | [23 empty] | VV | 0
|  | hrubá : 76,5 |  | 76.5 | [23 empty] | VV | 0
|  | štuk : 153,4050 |  | 153.41 | [23 empty] | VV | 0
27 | 619991005RZ4 | Zakrytí podlah před prováděním stavebních prací následné odstranění a úklid | m2 | 30 |  | 0 |  | 0 |  | 0 | 21 | 0 | 0.00012 | 0 | 0.00012 | 0 |  | Vlastní | Indiv | 0 | 0 |  | Práce | Běžná |  |  |  | POL1_0
|  | - provizorní zakrytí podlah dotčených stavebními prácemi - kartón | [25 empty] | POP
|  | herna : 10 |  | 10 | [23 empty] | VV | 0
|  | ostatní : 20 |  | 20 | [23 empty] | VV | 0
Díl: | 63 | Podlahy a podlahové konstrukce |  |  |  | 0 |  | 0 |  | 0 |  | 0 |  | 6.06 |  | 0 |  |  |  |  | 5.02 | [6 empty] | DIL
28 | 632443231R00 | Potěr litý cementový pevnost v tlaku 25 MPa, pokládaná plocha přes 500 m2, tloušťky 50 mm | m2 | 45.35 |  | 0 |  | 0 |  | 0 | 21 | 0 | 0.1111 | 5.04 | 0 | 0 | 801-1 | RTS 25/ II | Indiv | 0.103 | 4.67 |  | Práce | Běžná |  |  |  | POL1_1
|  | dovoz směsi, doprava pomocí šnekového čerpadla, lití hadicí na plochu, srovnání latí do roviny | [25 empty] | SPI
|  | 5,73+3,13+6,55+6,48+3,5 |  | 25.39 | [23 empty] | VV | 0
|  | 19,96 |  | 19.96 | [23 empty] | VV | 0
29 | 632443232R00 | Potěr litý cementový pevnost v tlaku 25 MPa, pokládaná plocha přes 500 m2, příplatek za každých 5 mm tloušťky | m2 | 90.7 |  | 0 |  | 0 |  | 0 | 21 | 0 | 0.01111 | 1.01 | 0 | 0 | 801-1 | RTS 25/ II | Indiv | 0.003 | 0.27 |  | Práce | Běžná |  |  |  | POL1_1
|  | dovoz směsi, doprava pomocí šnekového čerpadla, lití hadicí na plochu, srovnání latí do roviny | [25 empty] | SPI
|  | (5,73+3,13+6,55+6,48+3,5)*2 |  | 50.78 | [23 empty] | VV | 0
|  | 19,96*2 |  | 39.92 | [23 empty] | VV | 0
30 | 632451441R00 | Doplnění cementového potěru o ploše jednotlivě do 1 m2, tloušťky přes 30 do 40 mm | m2 | 0.135 |  | 0 |  | 0 |  | 0 | 21 | 0 | 0.0798 | 0.01 | 0 | 0 | 801-4 | RTS 25/ II | Indiv | 0.62 | 0.08 |  | Práce | Běžná |  |  |  | POL1_1
|  | na mazaninách a betonových podkladech hlazeného dřevěným nebo ocelovým hladítkem (s dodáním hmot), | [25 empty] | SPI
|  | oprava podlah v místě napojení nových podlah | [25 empty] | POP
|  | 0,3*(1,7+2,8)*0,1 |  | 0.14 | [23 empty] | VV | 0
Díl: | 64 | Výplně otvorů |  |  |  | 0 |  | 0 |  | 0 |  | 0 |  | 0.18 |  | 0 |  |  |  |  | 11.16 | [6 empty] | DIL
31 | 642942111RT4 | Osazení zárubní dveřních ocelových bez dveřních křídel, do zdiva včetně kotvení, na jakoukoliv cementovou maltu, s vybetonováním prahu v zárubni a s osazením špalíků nebo latí pro dřevěný práh včetně dodávky zárubní 800 x 1970 x 100 mm, Zárubeň kovová pro zdění; průchozí š = 800 mm; průchozí v = 1970 mm; tl. stěny = 100 mm; povrchová úprava: základní nátěr | kus | 2 |  | 0 |  | 0 |  | 0 | 21 | 0 | 0.03083 | 0.06 | 0 | 0 | 801-1 | RTS 25/ II | Indiv | 1.86 | 3.72 |  | Práce | Běžná |  |  |  | POL1_1
|  | 2 |  | 2 | [23 empty] | VV | 0
32 | 642942111RU3 | Osazení zárubní dveřních ocelových bez dveřních křídel, do zdiva včetně kotvení, na jakoukoliv cementovou maltu, s vybetonováním prahu v zárubni a s osazením špalíků nebo latí pro dřevěný práh včetně dodávky zárubní 700 x 1970 x 150 mm, Zárubeň kovová pro zdění; průchozí š = 700 mm; průchozí v = 1970 mm; tl. stěny = 150 mm; povrchová úprava: základní nátěr | kus | 2 |  | 0 |  | 0 |  | 0 | 21 | 0 | 0.02897 | 0.06 | 0 | 0 | 801-1 | RTS 25/ II | Indiv | 1.86 | 3.72 |  | Práce | Běžná |  |  |  | POL1_1
|  | 2 |  | 2 | [23 empty] | VV | 0
33 | 642942111RU4 | Osazení zárubní dveřních ocelových bez dveřních křídel, do zdiva včetně kotvení, na jakoukoliv cementovou maltu, s vybetonováním prahu v zárubni a s osazením špalíků nebo latí pro dřevěný práh včetně dodávky zárubní 800 x 1970 x 150 mm, Zárubeň kovová pro zdění; průchozí š = 800 mm; průchozí v = 1970 mm; tl. stěny = 150 mm; povrchová úprava: základní nátěr | kus | 1 |  | 0 |  | 0 |  | 0 | 21 | 0 | 0.02897 | 0.03 | 0 | 0 | 801-1 | RTS 25/ II | Indiv | 1.86 | 1.86 |  | Práce | Běžná |  |  |  | POL1_1
|  | 1 |  | 1 | [23 empty] | VV | 0
34 | 642942111RU5 | Osazení zárubní dveřních ocelových bez dveřních křídel, do zdiva včetně kotvení, na jakoukoliv cementovou maltu, s vybetonováním prahu v zárubni a s osazením špalíků nebo latí pro dřevěný práh včetně dodávky zárubní 900 x 1970 x 150 mm, Zárubeň kovová pro zdění; průchozí š = 900 mm; průchozí v = 1970 mm; tl. stěny = 150 mm; povrchová úprava: základní nátěr | kus | 1 |  | 0 |  | 0 |  | 0 | 21 | 0 | 0.03405 | 0.03 | 0 | 0 | 801-1 | RTS 25/ II | Indiv | 1.86 | 1.86 |  | Práce | Běžná |  |  |  | POL1_1
|  | 1 |  | 1 | [23 empty] | VV | 0
Díl: | 767 | Konstrukce zámečnické |  |  |  | 0 |  | 0 |  | 0 |  | 0 |  | 0 |  | 0 |  |  |  |  | 0 | [6 empty] | DIL
35 | 55440006R | madlo pro koupelny; rovné; kov; v = 65 mm; š = 870 mm; hl = 100 mm; tl = 28,0 mm; bílý | kus | 1 |  | 0 |  | 0 |  | 0 | 21 | 0 | 0.0017 | 0 | 0 | 0 | SPCM | RTS 25/ II | RTS 25/ II | 0 | 0 |  | Specifikace | Běžná |  |  |  | POL3_
|  | bezbariérové WC : 1 |  | 1 | [23 empty] | VV | 0
36 | 55440007RZ1 | Madlo rovné pevné s krytkami 900 mm bílé, k bezbariérovému WC | kus | 1 |  | 0 |  | 0 |  | 0 | 21 | 0 | 0.0017 | 0 | 0 | 0 |  | Vlastní | Indiv | 0 | 0 |  | Specifikace | Běžná |  |  |  | POL3_
|  | 1 |  | 1 | [23 empty] | VV | 0
37 | 55440008RZ1 | Madlo sklopné obloukové 850 mm bílé, k bezbariérovému WC | kus | 1 |  | 0 |  | 0 |  | 0 | 21 | 0 | 0.0017 | 0 | 0 | 0 |  | Vlastní | Indiv | 0 | 0 |  | Specifikace | Běžná |  |  |  | POL3_
|  | 1 |  | 1 | [23 empty] | VV | 0
Díl: | 94 | Lešení a stavební výtahy |  |  |  | 0 |  | 0 |  | 0 |  | 0 |  | 0.07 |  | 0 |  |  |  |  | 9.7 | [6 empty] | DIL
38 | 941955002R00 | Lešení lehké pracovní pomocné pomocné, o výšce lešeňové podlahy přes 1,2 do 1,9 m | m2 | 45.35 |  | 0 |  | 0 |  | 0 | 21 | 0 | 0.00158 | 0.07 | 0 | 0 | 800-3 | RTS 25/ II | Indiv | 0.214 | 9.7 |  | Práce | Běžná |  |  |  | POL1_1
|  | 45,35 |  | 45.35 | [23 empty] | VV | 0
Díl: | 95 | Dokončovací konstrukce na pozemních stavbách |  |  |  | 0 |  | 0 |  | 0 |  | 0 |  | 0 |  | 0 |  |  |  |  | 15.4 | [6 empty] | DIL
39 | 952901111R00 | Vyčištění budov a ostatních objektů budov bytové nebo občanské výstavby - zametení a umytí podlah, dlažeb, obkladů, schodů v místnostech, chodbách a schodištích, vyčištění a umytí oken, dveří s rámy, zárubněmi, umytí a vyčištění jiných zasklených a natíraných ploch a zařizovacích předmětů před předáním do užívání světlá výška podlaží do 4 m | m2 | 50 |  | 0 |  | 0 |  | 0 | 21 | 0 | 4e-05 | 0 | 0 | 0 | 801-1 | RTS 25/ II | Indiv | 0.308 | 15.4 |  | Práce | Běžná |  |  |  | POL1_0
|  | Položka je určena pro vyčištění budov bytové nebo občanské výstavby - zametení a umytí podlah, dlažeb, obkladů, schodů v místnostech, chodbách a schodištích, vyčištění a umytí oken, dveří s rámy, zárubněmi, umytí a vyčistění jiných zasklených a natíraných ploch a zařizovacích předmětů před předáním do užívání. | [25 empty] | POP |  | Položka je určena pro vyčištění budov bytové nebo občanské výstavby - zametení a umytí podlah, dlažeb, obkladů, schodů v místnostech, chodbách a schodištích, vyčištění a umytí oken, dveří s rámy, zárubněmi, umytí a vyčistění jiných zasklených a natíraných ploch a zařizovacích předmětů před předáním do užívání.
POP
|  | Součástí úklidu bude vysátí prachu ze stávajících rozvodů - voda, topení, plyn, ad. | [25 empty] | POP
|  | 50 |  | 50 | [23 empty] | VV | 0
Díl: | 96 | Bourání konstrukcí |  |  |  | 0 |  | 0 |  | 0 |  | 0 |  | 0.01 |  | 18.65 |  |  |  |  | 77.01 | [6 empty] | DIL
40 | 962031133R00 | Bourání příček | m2 | 9.5475 |  | 0 |  | 0 |  | 0 | 21 | 0 | 0.00067 | 0.01 | 0.261 | 2.49 | 801-3 | RTS 17/ I | Indiv | 0.258 | 2.46 |  | Práce | Běžná |  |  |  | POL1_1
|  | nebo vybourání otvorů průřezové plochy přes 4 m2 v příčkách, včetně pomocného lešení o výšce podlahy do 1900 mm a pro zatížení do 1,5 kPa (150 kg/m2), | [25 empty] | SPI |  | nebo vybourání otvorů průřezové plochy přes 4 m2 v příčkách, včetně pomocného lešení o výšce podlahy do 1900 mm a pro zatížení do 1,5 kPa (150 kg/m2),
|  | 3,35*(1,05+0,65+0,9+0,25) |  | 9.55 | [23 empty] | VV | 0
41 | 962036112R00 | Demontáž sádrokartonových, sádrovláknitých příček a předstěn příčka, sádrokartonová bez minerální izolace, jednoduchá ocelová konstrukce, 1xopláštěná deskou tl. 12,5 mm | m2 | 8.125 |  | 0 |  | 0 |  | 0 | 21 | 0 | 0.00033 | 0 | 0.02198 | 0.18 | 801-3 | RTS 25/ II | Indiv | 0.325 | 2.64 |  | Práce | Běžná |  |  |  | POL1_1
|  | 2,5*3,25 |  | 8.13 | [23 empty] | VV | 0
42 | 963016211R00 | Demontáž sádrokartonových a sádrovláknitých podhledů z kazet 600 x 600 mm bez minerální izolace, na kovovém roštu, tl. 12,5 mm | m2 | 3 |  | 0 |  | 0 |  | 0 | 21 | 0 | 0.00033 | 0 | 0.01068 | 0.03 | 801-3 | RTS 25/ II | Indiv | 0.211 | 0.63 |  | Práce | Běžná |  |  |  | POL1_1
|  | uložení pro zpětnou montáž | [25 empty] | POP
|  | 1*3 |  | 3 | [23 empty] | VV | 0
43 | 965042241RT4 | Bourání podkladů pod dlažby nebo litých celistvých dlažeb a mazanin betonových nebo z litého asfaltu, tloušťky přes 100 mm, plochy přes 4 m2 | m3 | 6.8771 |  | 0 |  | 0 |  | 0 | 21 | 0 | 0 | 0 | 2.2 | 15.13 | 801-3 | RTS 25/ II | Indiv | 3.977 | 27.35 |  | Práce | Běžná |  |  |  | POL1_1
|  | 0,15*(18,03+1,08+1,75*3,85+20) |  | 6.88 | [23 empty] | VV | 0
44 | 965049111RT1 | Bourání podkladů pod dlažby nebo litých celistvých dlažeb a mazanin příplatek za bourání mazanin vyztužených svařovanou sítí, tloušťky do 100 mm | m3 | 6.8771 |  | 0 |  | 0 |  | 0 | 21 | 0 | 0 | 0 | 0 | 0 | 801-3 | RTS 25/ II | Indiv | 4.828 | 33.2 |  | Práce | Běžná |  |  |  | POL1_1
|  | 0,15*(18,03+1,08+1,75*3,85+20) |  | 6.88 | [23 empty] | VV | 0
45 | 965081702R00 | Soklíků z dlažeb keramických tloušťky do 10 mm, výšky do 100 mm | m | 18.35 |  | 0 |  | 0 |  | 0 | 21 | 0 | 0 | 0 | 0.0004 | 0.01 | 801-3 | RTS 25/ II | Indiv | 0.07 | 1.28 |  | Práce | Běžná |  |  |  | POL1_
|  | 4,5*2+3,8*2+1,75 |  | 18.35 | [23 empty] | VV | 0
46 | 968061125R00 | Vyvěšení nebo zavěšení dřevěných křídel dveří, plochy do 2 m2 | kus | 1 |  | 0 |  | 0 |  | 0 | 21 | 0 | 0 | 0 | 0 | 0 | 801-3 | RTS 25/ II | Indiv | 0.05 | 0.05 |  | Práce | Běžná |  |  |  | POL1_1
|  | oken, dveří a vrat, s uložením a opětovným zavěšením po provedení stavebních změn, | [25 empty] | SPI
|  | 1 |  | 1 | [23 empty] | VV | 0
47 | 968061126R00 | Vyvěšení nebo zavěšení dřevěných křídel dveří, plochy přes 2 m2 | kus | 2 |  | 0 |  | 0 |  | 0 | 21 | 0 | 0 | 0 | 0 | 0 | 801-3 | RTS 25/ II | Indiv | 0.09 | 0.18 |  | Práce | Běžná |  |  |  | POL1_1
|  | oken, dveří a vrat, s uložením a opětovným zavěšením po provedení stavebních změn, | [25 empty] | SPI
|  | 2 |  | 2 | [23 empty] | VV | 0
48 | 968071112R00 | Vyvěšení nebo zavěšení kovových křídel oken, plochy do 1,5 m2 | kus | 2 |  | 0 |  | 0 |  | 0 | 21 | 0 | 0 | 0 | 0 | 0 | 801-3 | RTS 25/ II | Indiv | 0.06 | 0.12 |  | Práce | Běžná |  |  |  | POL1_1
|  | s případným uložením a opětovným zavěšením po provedení stavebních změn, | [25 empty] | SPI
|  | výtah : 2 |  | 2 | [23 empty] | VV | 0
49 | 968072245R00 | Vybourání a vyjmutí kovových rámů a rolet rámů, včetně pomocného lešení o výšce podlahy do 1900 mm a pro zatížení do 1,5 kPa (150 kg/m2) okenních jednoduchých, plochy do 2 m2 | m2 | 1.08 |  | 0 |  | 0 |  | 0 | 21 | 0 | 0.00137 | 0 | 0.041 | 0.04 | 801-3 | RTS 25/ II | Indiv | 0.516 | 0.56 |  | Práce | Běžná |  |  |  | POL1_1
|  | výrtahová šachta : 0,9*1,2 |  | 1.08 | [23 empty] | VV | 0
50 | 968072455R00 | Vybourání a vyjmutí kovových rámů a rolet rámů, včetně pomocného lešení o výšce podlahy do 1900 mm a pro zatížení do 1,5 kPa (150 kg/m2) dveřních zárubní, plochy do 2 m2 | m2 | 1.845 |  | 0 |  | 0 |  | 0 | 21 | 0 | 0.00117 | 0 | 0.076 | 0.14 | 801-3 | RTS 25/ II | Indiv | 0.939 | 1.73 |  | Práce | Běžná |  |  |  | POL1_1
|  | 0,9*2,05 |  | 1.85 | [23 empty] | VV | 0
51 | 968072456R00 | Vybourání a vyjmutí kovových rámů a rolet rámů, včetně pomocného lešení o výšce podlahy do 1900 mm a pro zatížení do 1,5 kPa (150 kg/m2) dveřních zárubní, plochy přes 2 m2 | m2 | 4.84 |  | 0 |  | 0 |  | 0 | 21 | 0 | 0.001 | 0 | 0.063 | 0.3 | 801-3 | RTS 25/ II | Indiv | 0.718 | 3.48 |  | Práce | Běžná |  |  |  | POL1_1
|  | 2,2*2,2 |  | 4.84 | [23 empty] | VV | 0
52 | 978011141R00 | Otlučení omítek vápenných nebo vápenocementových vnitřních s vyškrabáním spár, s očištěním zdiva stropů, v rozsahu do 30 % | m2 | 33.25 |  | 0 |  | 0 |  | 0 | 21 | 0 | 0 | 0 | 0.01 | 0.33 | 801-3 | RTS 25/ II | Indiv | 0.1 | 3.33 |  | Práce | Běžná |  |  |  | POL1_
|  | 9,5*3,5 |  | 33.25 | [23 empty] | VV | 0
Díl: | 97 | Přesuny suti a vybouraných hmot |  |  |  | 0 |  | 0 |  | 0 |  | 0 |  | 0.01 |  | 4.08 |  |  |  |  | 45.07 | [6 empty] | DIL
53 | 970051060R00 | Jádrové vrtání, kruhové prostupy v železobetonu jádrové vrtání , do D 60 mm | m | 1 |  | 0 |  | 0 |  | 0 | 21 | 0 | 0 | 0 | 0.00707 | 0.01 | 801-3 | RTS 25/ II | Indiv | 2.55 | 2.55 |  | Práce | Běžná |  |  |  | POL1_1
|  | 0,2*5 |  | 1 | [23 empty] | VV | 0
54 | 970051100R00 | Jádrové vrtání, kruhové prostupy v železobetonu jádrové vrtání , do D 100 mm | m | 0.75 |  | 0 |  | 0 |  | 0 | 21 | 0 | 0 | 0 | 0.01963 | 0.01 | 801-3 | RTS 25/ II | Indiv | 3.25 | 2.44 |  | Práce | Běžná |  |  |  | POL1_1
|  | prostupy stropními panely | [25 empty] | POP
|  | 0,25*3 |  | 0.75 | [23 empty] | VV | 0
55 | 970051130R00 | Jádrové vrtání, kruhové prostupy v železobetonu jádrové vrtání , do D 130 mm | m | 0.5 |  | 0 |  | 0 |  | 0 | 21 | 0 | 0 | 0 | 0.03317 | 0.02 | 801-3 | RTS 25/ II | Indiv | 3.9 | 1.95 |  | Práce | Běžná |  |  |  | POL1_1
|  | prostupy stropními panely | [25 empty] | POP
|  | 0,25*2 |  | 0.5 | [23 empty] | VV | 0
56 | 970251150R00 | Řezání železobetonu hloubka řezu 150 mm | m | 4.5 |  | 0 |  | 0 |  | 0 | 21 | 0 | 0 | 0 | 0.00046 | 0 | 801-3 | RTS 25/ II | Indiv | 1.5 | 6.75 |  | Práce | Běžná |  |  |  | POL1_1
|  | řezání podlahy - vymezení opravované plochy | [25 empty] | POP
|  | 1,7+2,8 |  | 4.5 | [23 empty] | VV | 0
57 | 971033631R00 | Vybourání otvorů ve zdivu cihelném z jakýchkoliv cihel pálených na jakoukoliv maltu vápenou nebo vápenocementovou, plochy do 4 m2, tloušťky do 150 mm | m2 | 10.5575 |  | 0 |  | 0 |  | 0 | 21 | 0 | 0.00054 | 0.01 | 0.27 | 2.85 | 801-3 | RTS 25/ II | Indiv | 0.43 | 4.54 |  | Práce | Běžná |  |  |  | POL1_1
|  | základovém nebo nadzákladovém, | [25 empty] | SPI
|  | 0,9*2,05*2+1*2,05 |  | 5.74 | [23 empty] | VV | 0
|  | 2,35*2,05 |  | 4.82 | [23 empty] | VV | 0
58 | 974031664R00 | Vysekání rýh v jakémkoliv zdivu cihelném pro vtahování nosníků do zdí, před vybouráním otvorů do hloubky 150 mm, při výšce nosníku do 150 mm | m | 5.75 |  | 0 |  | 0 |  | 0 | 21 | 0 | 0 | 0 | 0.042 | 0.24 | 801-3 | RTS 25/ II | Indiv | 0.715 | 4.11 |  | Práce | Běžná |  |  |  | POL1_1
|  | 2,65+1+1+1,1 |  | 5.75 | [23 empty] | VV | 0
59 | 974054721R00 | Dodatečné vyřezání otvoru v podhledu ze sádrokartonových desek, plochy do 0,25 m2 | kus | 20 |  | 0 |  | 0 |  | 0 | 21 | 0 | 0 | 0 | 0.00222 | 0.04 | 801-3 | RTS 25/ II | Indiv | 0.78 | 15.6 |  | Práce | Běžná |  |  |  | POL1_
|  | VZT + elektro : 20 |  | 20 | [23 empty] | VV | 0
60 | 978013141R00 | Otlučení omítek vápenných nebo vápenocementových vnitřních s vyškrabáním spár, s očištěním zdiva stěn, v rozsahu do 30 % | m2 | 75.075 |  | 0 |  | 0 |  | 0 | 21 | 0 | 0 | 0 | 0.01 | 0.75 | 801-3 | RTS 25/ II | Indiv | 0.08 | 6.01 |  | Práce | Běžná |  |  |  | POL1_1
|  | 3,25*(6,55+1,35+4,7+0,7+4,9+4,9) |  | 75.08 | [23 empty] | VV | 0
61 | 978059521R00 | Odsekání a odebrání obkladů stěn z obkládaček vnitřních z jakýchkoliv materiálů, plochy do 2 m2 | m2 | 2.325 |  | 0 |  | 0 |  | 0 | 21 | 0 | 0 | 0 | 0.068 | 0.16 | 801-3 | RTS 25/ II | Indiv | 0.48 | 1.12 |  | Práce | Běžná |  |  |  | POL1_1
|  | včetně otlučení podkladní omítky až na zdivo, | [25 empty] | SPI
|  | 1,5*(0,65+0,9) |  | 2.33 | [23 empty] | VV | 0
Díl: | 99 | Staveništní přesun hmot |  |  |  | 0 |  | 0 |  | 0 |  | 0 |  | 0 |  | 0 |  |  |  |  | 27.5 | [6 empty] | DIL
62 | 999281105R00 | Přesun hmot pro opravy a údržbu objektů pro opravy a údržbu dosavadních objektů včetně vnějších plášťů výšky do 6 m, | t | 29.3059 |  | 0 |  | 0 |  | 0 | 21 | 0 | 0 | 0 | 0 | 0 | 801-4 | RTS 25/ II | Indiv | 0.9385 | 27.5 |  | Práce | Běžná |  |  |  | POL1_
|  | oborů 801, 803, 811 a 812 | [25 empty] | SPI
Díl: | 991 | Ostatní |  |  |  | 0 |  | 0 |  | 0 |  | 0 |  | 0 |  | 0 |  |  |  |  | 0 | [6 empty] | DIL
63 | 999000002RZ1 | Označení únikových východů tabulkami dle NV č. 11/2001 a ČSN ISO 3864 | kompl | 1 |  | 0 |  | 0 |  | 0 | 21 | 0 | 0 | 0 | 0 | 0 |  | Vlastní | Indiv | 0 | 0 |  | Práce | Běžná |  |  |  | POL1_1
|  | 1 |  | 1 | [23 empty] | VV | 0
Díl: | 711 | Izolace proti vodě |  |  |  | 0 |  | 0 |  | 0 |  | 0 |  | 0.12 |  | 0 |  |  |  |  | 11.7 | [6 empty] | DIL
64 | 711212000R00 | Izolace proti vodě nátěr podkladní pod hydroizolační stěrky | m2 | 34.93 |  | 0 |  | 0 |  | 0 | 21 | 0 | 0.00021 | 0.01 | 0 | 0 | 800-711 | RTS 25/ II | Indiv | 0.095 | 3.32 |  | Práce | Běžná |  |  |  | POL1_7
|  | včetně dodávky penetrace | [25 empty] | POP
|  | podlahy : 3,13+6,55+6,48+3,5 |  | 19.66 | [23 empty] | VV | 0
|  | sokl : 0,1*(7,2+13,3+13,2+9) |  | 4.27 | [23 empty] | VV | 0
|  | za ZP : 1*11 |  | 11 | [23 empty] | VV | 0
65 | 711212001RX1 | Izolace proti vodě nátěr hydroizolační proti vlhkosti | m2 | 34.93 |  | 0 |  | 0 |  | 0 | 21 | 0 | 0.00306 | 0.11 | 0 | 0 | 800-711 | RTS 14/ II | Indiv | 0.24 | 8.38 |  | Práce | Běžná |  |  |  | POL1_7
|  | včetně systémových doplňků | [25 empty] | POP
|  | podlahy : 3,13+6,55+6,48+3,5 |  | 19.66 | [23 empty] | VV | 0
|  | sokl : 0,1*(7,2+13,3+13,2+9) |  | 4.27 | [23 empty] | VV | 0
|  | za ZP : 1*11 |  | 11 | [23 empty] | VV | 0
66 | 998711201R00 | Přesun hmot pro izolace proti vodě svisle do 6 m | % | 164.7998 |  | 0 |  | 0 |  | 0 | 21 | 0 | 0 | 0 | 0 | 0 | 800-711 | RTS 25/ II | Indiv | 0 | 0 |  | Práce | Běžná |  |  |  | POL1_
|  | 50 m vodorovně měřeno od těžiště půdorysné plochy skládky do těžiště půdorysné plochy objektu | [25 empty] | SPI
Díl: | 713 | Izolace tepelné |  |  |  | 0 |  | 0 |  | 0 |  | 0 |  | 0.06 |  | 0.02 |  |  |  |  | 35.06 | [6 empty] | DIL
67 | 713100811R00 | Odstranění tepelné izolace z kombidesek polystyrenových tloušťky do 20 mm | m2 | 47.21 |  | 0 |  | 0 |  | 0 | 21 | 0 | 0 | 0 | 0.00044 | 0.02 | 800-713 | RTS 17/ II | Indiv | 0.18 | 8.5 |  | Práce | Běžná |  |  |  | POL1_7
|  | podlahy | [25 empty] | POP
|  | podlahy : 18,03+1,08+6,7+21,4 |  | 47.21 | [23 empty] | VV | 0
68 | 713121111R00 | Montáž tepelné izolace podlah jednovrstvá, bez dodávky materiálu | m2 | 45.39 |  | 0 |  | 0 |  | 0 | 21 | 0 | 0 | 0 | 0 | 0 | 800-713 | RTS 25/ II | Indiv | 0.08 | 3.63 |  | Práce | Běžná |  |  |  | POL1_7
|  | 5,73+3,13+6,55+6,48+3,5+20 |  | 45.39 | [23 empty] | VV | 0
69 | 713121118R00 | Montáž tepelné izolace podlah Izolace podlah tepelná obložení stěn dilatační páskou, bez dodávky materiálu, | m | 76.7 |  | 0 |  | 0 |  | 0 | 21 | 0 | 0 | 0 | 0 | 0 | 800-713 | RTS 25/ II | Indiv | 0.05 | 3.84 |  | Práce | Běžná |  |  |  | POL1_7
|  | 12+7,2+13,3+13,2+9+22 |  | 76.7 | [23 empty] | VV | 0
70 | 713191100RT9 | Izolace tepelné běžných konstrukcí - doplňky položení separační fólie, včetně dodávky PE fólie | m2 | 45.39 |  | 0 |  | 0 |  | 0 | 21 | 0 | 1e-05 | 0 | 0 | 0 | 800-713 | RTS 25/ II | Indiv | 0.07 | 3.18 |  | Práce | Běžná |  |  |  | POL1_7
|  | vč. přelepení spojů | [25 empty] | POP
|  | 5,73+3,13+6,55+6,48+3,5+20 |  | 45.39 | [23 empty] | VV | 0
71 | 713541301R00 | Tmelení protipožárním tmelem ploch | m2 | 0.5 |  | 0 |  | 0 |  | 0 | 21 | 0 | 0.00085 | 0 | 0 | 0 | 800-713 | RTS 25/ II | Indiv | 0.45 | 0.23 |  | Práce | Běžná |  |  |  | POL1_7
|  | 0,5 |  | 0.5 | [23 empty] | VV | 0
72 | 713551153R00 | Protipožární kabelové přepážky Protipožární kabelová přepážky deskové EI 60, do 0,2 m2, Hmota nátěrová | kus | 10 |  | 0 |  | 0 |  | 0 | 21 | 0 | 0.00306 | 0.03 | 0 | 0 | 800-713 | RTS 25/ II | Indiv | 1.568 | 15.68 |  | Práce | Běžná |  |  |  | POL1_7
|  | 10 |  | 10 | [23 empty] | VV | 0
73 | 998713201R00 | Přesun hmot pro izolace tepelné v objektech výšky do 6 m | % | 256.7988 |  | 0 |  | 0 |  | 0 | 21 | 0 | 0 | 0 | 0 | 0 | 800-713 | RTS 25/ II | Indiv | 0 | 0 |  | Práce | Běžná |  |  |  | POL1_
|  | 50 m vodorovně | [25 empty] | SPI
74 | 28314065.A | Pás dilatační MP B s fólií bez samolep tl.10x120mm | m | 84.37 |  | 0 |  | 0 |  | 0 | 21 | 0 | 0 | 0 | 0 | 0 | SPCM | RTS 25/ II | Indiv | 0 | 0 |  | Specifikace | Běžná |  |  |  | POL3_7
|  | (12+7,2+13,3+13,2+9+22)*1,1 |  | 84.37 | [23 empty] | VV | 0
75 | 283762861R | Výrobek izolační pro budovy z pěnového polystyrenu (EPS) tvar: deska; typ: T; tl = 50 mm; OH = 10 kg/m3; lambda = 0,044 W/(m.K); max. zatížení = 3,0 kPa; Lw = 33 dB | m2 | 52.1985 |  | 0 |  | 0 |  | 0 | 21 | 0 | 0.0005 | 0.03 | 0 | 0 | SPCM | RTS 25/ II | Indiv | 0 | 0 |  | Specifikace | Běžná |  |  |  | POL3_7
|  | (5,73+3,13+6,55+6,48+3,5+20)*1,15 |  | 52.2 | [23 empty] | VV | 0
76 | 998713201R00 | Přesun hmot pro izolace tepelné v objektech výšky do 6 m | % | 367.5375 |  | 0 |  | 0 |  | 0 | 21 | 0 | 0 | 0 | 0 | 0 | 800-713 | RTS 25/ II | Indiv | 0 | 0 |  | Práce | Běžná |  |  |  | POL1_
|  | 50 m vodorovně | [25 empty] | SPI
Díl: | 766 | Konstrukce truhlářské, okna a dveře |  |  |  | 0 |  | 0 |  | 0 |  | 0 |  | 0.17 |  | 0 |  |  |  |  | 11.27 | [6 empty] | DIL
77 | 766661112R00 | Montáž dveřních křídel kompletizovaných otevíravých , , do ocelové nebo fošnové zárubně, jednokřídlových, šířky do 800 mm | kus | 5 |  | 0 |  | 0 |  | 0 | 21 | 0 | 0 | 0 | 0 | 0 | 800-766 | RTS 25/ II | Indiv | 1.45 | 7.25 |  | Práce | Běžná |  |  |  | POL1_7
|  | 5 |  | 5 | [23 empty] | VV | 0
78 | 766661122R00 | Montáž dveřních křídel kompletizovaných otevíravých , , do ocelové nebo fošnové zárubně, jednokřídlových, šířky přes 800 mm | kus | 1 |  | 0 |  | 0 |  | 0 | 21 | 0 | 0 | 0 | 0 | 0 | 800-766 | RTS 25/ II | Indiv | 1.5 | 1.5 |  | Práce | Běžná |  |  |  | POL1_7
|  | 1 |  | 1 | [23 empty] | VV | 0
79 | 766661432R00 | Montáž dveřních křídel kompletizovaných otevíravých , protipožárních, do ocelové nebo fošnové zárubně, dvoukřídlových, šířky do 1450 mm | kus | 1 |  | 0 |  | 0 |  | 0 | 21 | 0 | 0 | 0 | 0 | 0 | 800-766 | RTS 25/ II | Indiv | 2.52 | 2.52 |  | Práce | Běžná |  |  |  | POL1_7
|  | 1 |  | 1 | [23 empty] | VV | 0
80 | 766497121RZ1 | Lišta ochranná rohová na zeď, hliníkový profil vinylový plášť 50x50x10 mm, barva bílá, D+M | m | 6 |  | 0 |  | 0 |  | 0 | 21 | 0 | 0.0002 | 0 | 0 | 0 |  | Vlastní | Indiv | 0 | 0 |  | Práce | Běžná |  |  |  | POL1_0
|  | ochrana vnějších rohů v interiéru | [25 empty] | POP
|  | 3*2 |  | 6 | [23 empty] | VV | 0
81 | 611601202 | Dveře vnitřní CPL 0,2 KLASIK plné 1kř. 70x197 cm T1 | kus | 2 |  | 0 |  | 0 |  | 0 | 21 | 0 | 0.017 | 0.03 | 0 | 0 | SPCM | RTS 25/ II | Indiv | 0 | 0 |  | Specifikace | Běžná |  |  |  | POL3_7
|  | VELIKOST: 700/1970 mm | [25 empty] | POP
|  | 2 |  | 2 | [23 empty] | VV | 0
82 | 611601203 | Dveře vnitřní CPL 0,2 KLASIK plné 1kř. 80x197 cm T2 | kus | 3 |  | 0 |  | 0 |  | 0 | 21 | 0 | 0.019 | 0.06 | 0 | 0 | SPCM | RTS 25/ II | Indiv | 0 | 0 |  | Specifikace | Běžná |  |  |  | POL3_7
|  | 3 |  | 3 | [23 empty] | VV | 0
83 | 611601204 | Dveře vnitřní CPL 0,2 KLASIK plné 1kř. 90x197 cm T3 | kus | 1 |  | 0 |  | 0 |  | 0 | 21 | 0 | 0.021 | 0.02 | 0 | 0 | SPCM | RTS 25/ II | Indiv | 0 | 0 |  | Specifikace | Běžná |  |  |  | POL3_7
|  | 1 |  | 1 | [23 empty] | VV | 0
84 | 61174007RZ1 | Dveře požární plné 2kř. 200x220 cm EW 30 DP1 C, P1 | kus | 1 |  | 0 |  | 0 |  | 0 | 21 | 0 | 0.062 | 0.06 | 0 | 0 |  | Vlastní | Indiv | 0 | 0 |  | Specifikace | Běžná |  |  |  | POL3_7
|  | 1 |  | 1 | [23 empty] | VV | 0
85 | 998766201R00 | Přesun hmot pro konstrukce truhlářské v objektech výšky do 6 m | % | 492.81 |  | 0 |  | 0 |  | 0 | 21 | 0 | 0 | 0 | 0 | 0 | 800-766 | RTS 25/ II | Indiv | 0 | 0 |  | Práce | Běžná |  |  |  | POL1_
|  | 50 m vodorovně | [25 empty] | SPI
Díl: | 767 | Konstrukce zámečnické |  |  |  | 0 |  | 0 |  | 0 |  | 0 |  | 0.11 |  | 0.42 |  |  |  |  | 79.76 | [6 empty] | DIL
86 | 767995102R00 | Výroba a montáž atypických kovovových doplňků staveb hmotnosti přes 5 do 10 kg | kg | 170 |  | 0 |  | 0 |  | 0 | 21 | 0 | 6e-05 | 0.01 | 0 | 0 | 800-767 | RTS 25/ II | Indiv | 0.304 | 51.68 |  | Práce | Běžná |  |  |  | POL1_7
|  | zpětné osazení PHP | [25 empty] | POP
|  | (2+15)*10 |  | 170 | [23 empty] | VV | 0
87 | 767996801R00 | Demontáž ostatních doplňků staveb atypických konstrukcí o hmotnosti přes 20 do 50 kg | kg | 170 |  | 0 |  | 0 |  | 0 | 21 | 0 | 5e-05 | 0.01 | 0.001 | 0.17 | 800-767 | RTS 25/ II | Indiv | 0.097 | 16.49 |  | Práce | Běžná |  |  |  | POL1_7
|  | přenosné hasící přístroje : (15+2)*10 |  | 170 | [23 empty] | VV | 0
88 | 767996803R00 | Demontáž ostatních doplňků staveb atypických konstrukcí o hmotnosti přes 100 do 250 kg | kg | 250 |  | 0 |  | 0 |  | 0 | 21 | 0 | 5e-05 | 0.01 | 0.001 | 0.25 | 800-767 | RTS 25/ II | Indiv | 0.041 | 10.25 |  | Práce | Běžná |  |  |  | POL1_7
|  | demontáž malého nákladního výtahu vč. příslušenství | [25 empty] | POP
|  | 250 |  | 250 | [23 empty] | VV | 0
89 | 767991912R00 | Opravy ostatní samostatným řezáním plamenem | m | 10 |  | 0 |  | 0 |  | 0 | 21 | 0 | 0 | 0 | 0 | 0 | 800-767 | RTS 25/ II | Indiv | 0.11 | 1.1 |  | Práce | Běžná |  |  |  | POL1_7
|  | 10 |  | 10 | [23 empty] | VV | 0
90 | 767000004RZ1 | Koordinační mechanizmus pro dvoukřídlové dveře | ks | 1 |  | 0 |  | 0 |  | 0 | 21 | 0 | 0.002 | 0 | 0 | 0 |  | Vlastní | Indiv | 0 | 0 |  | Práce | Běžná |  |  |  | POL1_7
|  | 1 |  | 1 | [23 empty] | VV | 0
91 | 767000005RZ1 | Stavěč dveří, materiál nerez dodávka vč. montáže | kus | 4 |  | 0 |  | 0 |  | 0 | 21 | 0 | 0.001 | 0 | 0 | 0 |  | Vlastní | Indiv | 0 | 0 |  | Práce | Běžná |  |  |  | POL1_7
|  | 4 |  | 4 | [23 empty] | VV | 0
92 | 767000010RZ1 | Montáž a dodávka HPL stěny 1000/2050 mm HPL1 | kpl | 1 |  | 0 |  | 0 |  | 0 | 21 | 0 | 0.02 | 0.02 | 0 | 0 |  | Vlastní | Indiv | 0 | 0 |  | Práce | Běžná |  |  |  | POL1_7
|  | HPL DĚLÍCÍ PŘÍČKA NA PODPĚRNÝCH NOHÁCH - ŠÍŘKA 90 mm, VÝŠKA 2050 mm, | [25 empty] | POP
|  | HPL DESKY tl. 12 mm, | [25 empty] | POP
|  | barva dle výběru objednatele | [25 empty] | POP
|  | 1 |  | 1 | [23 empty] | VV | 0
93 | 767000011RZ1 | Montáž a dodávka HPL stěny 1750/2025 mm s dveřmi HPL2 | kpl | 1 |  | 0 |  | 0 |  | 0 | 21 | 0 | 0.035 | 0.04 | 0 | 0 |  | Vlastní | Indiv | 0 | 0 |  | Práce | Běžná |  |  |  | POL1_7
|  | HPL DĚLÍCÍ PŘÍČKA S DVEŘMI NA PODPĚRNÝCH NOHÁCH - ŠÍŘKA 90 mm, VÝŠKA 2050 mm, | [25 empty] | POP
|  | DVEŘE 700/1970 | [25 empty] | POP
|  | KOVÁNÍ - KJLIKA-KLIKA | [25 empty] | POP
|  | WC ZÁMEK ODJISTITELNÝ Z VENKU | [25 empty] | POP
|  | HPL DESKY tl. 12 mm, | [25 empty] | POP
|  | barva dle výběru objednatele | [25 empty] | POP
|  | 1 |  | 1 | [23 empty] | VV | 0
94 | 767000020RZ1 | Samozavírače dveří na dveřních křídlech dodávka a montáž | ks | 2 |  | 0 |  | 0 |  | 0 | 21 | 0 | 0 | 0 | 0 | 0 |  | Vlastní | Indiv | 0 | 0 |  | Práce | Běžná |  |  |  | POL1_7
|  | P1 : 2 |  | 2 | [23 empty] | VV | 0
95 | 767670021RZ1 | Montáž madel a štítku včetně dodávky, zámek s cylindrickou vložkou | kus | 3 |  | 0 |  | 0 |  | 0 | 21 | 0 | 0.0005 | 0 | 0 | 0 |  | Vlastní | Indiv | 0 | 0 |  | Práce | Běžná |  |  |  | POL1_7
|  | generální klíč, zámek s cylindrickou vložkou | [25 empty] | POP
|  | T2 : 3 |  | 3 | [23 empty] | VV | 0
96 | 767649194R00 | Montáž dveří montáž doplňků dveří madla | kus | 1 |  | 0 |  | 0 |  | 0 | 21 | 0 | 3e-05 | 0 | 0 | 0 | 800-767 | RTS 25/ II | RTS 25/ II | 0.08 | 0.08 |  | Práce | Běžná |  |  |  | POL1_
|  | 1 |  | 1 | [23 empty] | VV | 0
97 | 767649199RZ1 | Montáž doplňků, bezbariérová madla | kus | 2 |  | 0 |  | 0 |  | 0 | 21 | 0 | 3e-05 | 0 | 0 | 0 |  | Vlastní | Indiv | 0.08 | 0.16 |  | Práce | Běžná |  |  |  | POL1_
|  | 2 |  | 2 | [23 empty] | VV | 0
98 | 767670021RZ2 | Montáž kliky a štítku NDU DLE ČSN EN 179 včetně dodávky, zámek s bezpečnostní vložkou | kus | 1 |  | 0 |  | 0 |  | 0 | 21 | 0 | 0.0005 | 0 | 0 | 0 |  | Vlastní | Indiv | 0 | 0 |  | Práce | Běžná |  |  |  | POL1_7
|  | NOUZOVÝM DVEŘNÍ UZÁVĚR - PANIKOVÉ KOVÁNÍ PRO POUŽÍVÁNÍ NA | [25 empty] | POP
|  | ÚNIKOVÝCH CESTÁCH | [25 empty] | POP
|  | P1 : 1 |  | 1 | [23 empty] | VV | 0
99 | 767670022RZ1 | Montáž kliky a štítku včetně dodávky, WC zámek | kus | 3 |  | 0 |  | 0 |  | 0 | 21 | 0 | 0.0005 | 0 | 0 | 0 |  | Vlastní | Indiv | 0 | 0 |  | Práce | Běžná |  |  |  | POL1_7
|  | WC zzámek odjistitelný z venkovní strany | [25 empty] | POP
|  | 3 |  | 3 | [23 empty] | VV | 0
100 | 767671102RZ1 | Značení dveří a místností dodávka + montáž | kus | 5 |  | 0 |  | 0 |  | 0 | 21 | 0 | 0.0035 | 0.02 | 0 | 0 |  | Vlastní | Indiv | 0 | 0 |  | Práce | Běžná |  |  |  | POL1_7
|  | 5 |  | 5 | [23 empty] | VV | 0
101 | 998767201R00 | Přesun hmot pro kovové stavební doplňk. konstrukce v objektech výšky do 6 m | % | 1082.225 |  | 0 |  | 0 |  | 0 | 21 | 0 | 0 | 0 | 0 | 0 | 800-767 | RTS 25/ II | Indiv | 0 | 0 |  | Práce | Běžná |  |  |  | POL1_
|  | 50 m vodorovně | [25 empty] | SPI
Díl: | 771 | Podlahy z dlaždic a obklady |  |  |  | 0 |  | 0 |  | 0 |  | 0 |  | 0.58 |  | 0 |  |  |  |  | 28.13 | [6 empty] | DIL
102 | 771101101R00 | Příprava podkladu pod dlažby vysávání podkladů pod keramickou dlažbu průmyslovým vysavačem | m2 | 19.66 |  | 0 |  | 0 |  | 0 | 21 | 0 | 0 | 0 | 0 | 0 | 800-771 | RTS 25/ II | Indiv | 0.016 | 0.31 |  | Práce | Běžná |  |  |  | POL1_7
|  | 3,13+6,55+6,48+3,5 |  | 19.66 | [23 empty] | VV | 0
103 | 771475014R00 | Montáž soklíků z dlaždic keramických výšky 100 mm, soklíků vodorovných, kladených do flexibilního tmele | m | 4.5 |  | 0 |  | 0 |  | 0 | 21 | 0 | 0.00032 | 0 | 0 | 0 | 800-771 | RTS 25/ II | Indiv | 0.236 | 1.06 |  | Práce | Běžná |  |  |  | POL1_7
|  | 1,35 : 4,5 |  | 4.5 | [23 empty] | VV | 0
104 | 771479001R00 | Montáž soklíků z dlaždic keramických Řezání dlaždic pro soklíky | m | 4.5 |  | 0 |  | 0 |  | 0 | 21 | 0 | 0 | 0 | 0 | 0 | 800-771 | RTS 25/ II | Indiv | 0.154 | 0.69 |  | Práce | Běžná |  |  |  | POL1_7
|  | 4,5 |  | 4.5 | [23 empty] | VV | 0
105 | 771575109R00 | Montáž podlah z dlaždic keramických 300 x 300 mm, režných nebo glazovaných, hladkých, kladených do flexibilního tmele | m2 | 19.66 |  | 0 |  | 0 |  | 0 | 21 | 0 | 0.00504 | 0.1 | 0 | 0 | 800-771 | RTS 25/ II | Indiv | 0.978 | 19.23 |  | Práce | Běžná |  |  |  | POL1_7
|  | 3,13+6,55+6,48+3,5 |  | 19.66 | [23 empty] | VV | 0
106 | 771578011R00 | Zvláštní úpravy spár spára podlaha-stěna silikonem | m | 42.7 |  | 0 |  | 0 |  | 0 | 21 | 0 | 4e-05 | 0 | 0 | 0 | 800-771 | RTS 25/ II | Indiv | 0.07 | 2.99 |  | Práce | Běžná |  |  |  | POL1_7
|  | 7,2+13,3+13,2+9 |  | 42.7 | [23 empty] | VV | 0
107 | 771579791R00 | Příplatky k položkám montáže podlah keramických příplatek za plochu podlah keramických do 5 m2 jednotlivě | m2 | 19.66 |  | 0 |  | 0 |  | 0 | 21 | 0 | 0 | 0 | 0 | 0 | 800-771 | RTS 25/ II | Indiv | 0.03 | 0.59 |  | Práce | Běžná |  |  |  | POL1_7
|  | 3,13+6,55+6,48+3,5 |  | 19.66 | [23 empty] | VV | 0
108 | 771579792R00 | Příplatky k položkám montáže podlah keramických příplatek za podlahy keramické v omezeném prostoru | m2 | 19.66 |  | 0 |  | 0 |  | 0 | 21 | 0 | 0 | 0 | 0 | 0 | 800-771 | RTS 25/ II | Indiv | 0.166 | 3.26 |  | Práce | Běžná |  |  |  | POL1_0
|  | 3,13+6,55+6,48+3,5 |  | 19.66 | [23 empty] | VV | 0
109 | 771579795R00 | Příplatky k položkám montáže podlah keramických příplatek za spárování voduodpuzující hmotou - plošně | m2 | 19.66 |  | 0 |  | 0 |  | 0 | 21 | 0 | 0.0008 | 0.02 | 0 | 0 | 800-771 | RTS 19/ II | Indiv | 0 | 0 |  | Práce | Běžná |  |  |  | POL1_7
|  | 3,13+6,55+6,48+3,5 |  | 19.66 | [23 empty] | VV | 0
110 | 771590150R00 | Penetrování nášlap ploch podlahy | m2 | 19.66 |  | 0 |  | 0 |  | 0 | 21 | 0 | 0 | 0 | 0 | 0 |  | Vlastní | Indiv | 0 | 0 |  | Práce | Běžná |  |  |  | POL1_0
|  | 3,13+6,55+6,48+3,5 |  | 19.66 | [23 empty] | VV | 0
111 | 776491115RZ1 | Podlaha přechod lišty z elox. hliníku šířka lišty 35mm včetně montáže | m | 3.3 |  | 0 |  | 0 |  | 0 | 21 | 0 | 0.0002 | 0 | 0 | 0 |  | Vlastní | Indiv | 0 | 0 |  | Práce | Běžná |  |  |  | POL1_7
|  | přechod dlažba/PVC | [25 empty] | POP
|  | přechod dlažba/litá podlaha | [25 empty] | POP
|  | 0,8*3+0,9 |  | 3.3 | [23 empty] | VV | 0
112 | 597642030RZZ | Dlažba matná 300x300x8 mm | m2 | 23.959 |  | 0 |  | 0 |  | 0 | 21 | 0 | 0.0192 | 0.46 | 0 | 0 |  | Vlastní | Indiv | 0 | 0 |  | Specifikace | Běžná |  |  |  | POL3_7
|  | protiskluz R10/B - do sanitárních prostor | [25 empty] | POP
|  | povrch hladký, matny, barva tmavě šedá | [25 empty] | POP
|  | (3,13+6,55+6,48+3,5)*1,15 |  | 22.61 | [23 empty] | VV | 0
|  | 4,5*0,3 |  | 1.35 | [23 empty] | VV | 0
113 | 998771201R00 | Přesun hmot pro podlahy z dlaždic v objektech výšky do 6 m | % | 368.8677 |  | 0 |  | 0 |  | 0 | 21 | 0 | 0 | 0 | 0 | 0 | 800-771 | RTS 25/ II | Indiv | 0 | 0 |  | Práce | Běžná |  |  |  | POL1_
|  | 50 m vodorovně | [25 empty] | SPI
Díl: | 776 | Podlahy a stěny povlakové |  |  |  | 0 |  | 0 |  | 0 |  | 0 |  | 0 |  | 0.02 |  |  |  |  | 7.37 | [6 empty] | DIL
114 | 776401800R00 | Demontáž soklíků nebo lišt pryžových nebo PVC odstranění a uložení na hromady | m | 29.95 |  | 0 |  | 0 |  | 0 | 21 | 0 | 0 | 0 | 0 | 0 | 800-775 | RTS 25/ II | Indiv | 0.035 | 1.05 |  | Práce | Běžná |  |  |  | POL1_7
|  | 17,5+3,85*2+1,75+3 |  | 29.95 | [23 empty] | VV | 0
115 | 776511820R00 | Odstranění povlakových podlah z nášlapné plochy lepených, s podložkou, z ploch přes 20 m2 | m2 | 24.7829 |  | 0 |  | 0 |  | 0 | 21 | 0 | 0 | 0 | 0.001 | 0.02 | 800-775 | RTS 25/ II | Indiv | 0.255 | 6.32 |  | Práce | Běžná |  |  |  | POL1_7
|  | 18,03 |  | 18.03 | [23 empty] | VV | 0
|  | 1,754*3,85 |  | 6.75 | [23 empty] | VV | 0
116 | 998776201R00 | Přesun hmot pro podlahy povlakové v objektech výšky do 6 m | % | 41.7414 |  | 0 |  | 0 |  | 0 | 21 | 0 | 0 | 0 | 0 | 0 | 800-775 | RTS 25/ II | Indiv | 0 | 0 |  | Práce | Běžná |  |  |  | POL1_
|  | vodorovně do 50 m | [25 empty] | SPI
Díl: | 777 | Podlahy ze syntetických hmot |  |  |  | 0 |  | 0 |  | 0 |  | 0 |  | 0.58 |  | 0 |  |  |  |  | 30.42 | [6 empty] | DIL
117 | 777101101R00 | Příprava podkladu vysávání podlah průmyslovým vysavačem | m2 | 25.69 |  | 0 |  | 0 |  | 0 | 21 | 0 | 0 | 0 | 0 | 0 | 800-773 | RTS 25/ II | Indiv | 0.016 | 0.41 |  | Práce | Běžná |  |  |  | POL1_7
|  | 5,73+19,96 |  | 25.69 | [23 empty] | VV | 0
118 | 777217610R00 | Podlahy z epoxidového plastbetonu Doplňkové práce k podlahám z epoxidového plastbetonu soklík s požlábkem, výšky do 100 mm | m | 27.6 |  | 0 |  | 0 |  | 0 | 21 | 0 | 0.00255 | 0.07 | 0 | 0 | 800-773 | RTS 25/ II | Indiv | 0.11 | 3.04 |  | Práce | Běžná |  |  |  | POL1_7
|  | 12+22 |  | 34 | [23 empty] | VV | 0
|  | -(2*2+1,2*2) |  | -6.4 | [23 empty] | VV | 0
119 | 777511112R00 | Podlahy epoxidocementové dekorativní v interiéru, tloušťky 3 mm, včetně penetrace, a uzvíracího nátěru, Hmota nátěrová | m2 | 25.69 |  | 0 |  | 0 |  | 0 | 21 | 0 | 0.01071 | 0.28 | 0 | 0 | 800-773 | RTS 25/ II | Indiv | 0.627 | 16.11 |  | Práce | Běžná |  |  |  | POL1_7
|  | Povrchová úprava bude na epoxidové popř. na polyuretanové bázi. | [25 empty] | POP
|  | - výborná chemická a mechanická odolnost | [25 empty] | POP
|  | - půjde o paropropustný systém | [25 empty] | POP
|  | - prostiskluznost min. R 10 | [25 empty] | POP
|  | - odolnost proti obrusu | [25 empty] | POP
|  | - třída reakce na oheň Cfl – S1 | [25 empty] | POP
POP
POP
|  | Podlahová stěrka obsahuje systémovou penetraci, třísložková skladba z epoxidové pryskyřice, jemného křemičitého písku, uzavírací nátěr. | [25 empty] | POP |  | Podlahová stěrka obsahuje systémovou penetraci, třísložková skladba z epoxidové pryskyřice, jemného křemičitého písku, uzavírací nátěr.
POP
|  | Barva podlahy dle výběru objednatele. | [25 empty] | POP
|  | 5,73+19,96 |  | 25.69 | [23 empty] | VV | 0
120 | 777553010R00 | Podlahy ze stěrky silikátové s disperzí Doplňující práce pro podlahy ze stěrek silikátových penetrace savého podkladu podlah disperzí, Hmota nátěrová akrylátová; typ: penetrace; funkce: úprava savosti; barva: bezbarvá | m2 | 25.69 |  | 0 |  | 0 |  | 0 | 21 | 0 | 5e-05 | 0 | 0 | 0 | 800-773 | RTS 25/ II | Indiv | 0.065 | 1.67 |  | Práce | Běžná |  |  |  | POL1_7
|  | 5,73+19,96 |  | 25.69 | [23 empty] | VV | 0
121 | 777553210R00 | Podlahy ze stěrky silikátové s disperzí Doplňující práce pro podlahy ze stěrek silikátových vyrovnání podlah samonivelační hmotou na bázi cementu tl. 2mm | m2 | 25.69 |  | 0 |  | 0 |  | 0 | 21 | 0 | 0.003 | 0.08 | 0 | 0 | 800-773 | RTS 25/ II | Indiv | 0.322 | 8.27 |  | Práce | Běžná |  |  |  | POL1_7
|  | 5,73+19,96 |  | 25.69 | [23 empty] | VV | 0
122 | 777553219R00 | Podlahy ze stěrky silikátové s disperzí Doplňující práce pro podlahy ze stěrek silikátových příplatek za každé 2 mm vyrovnání podlah samoniveleační hmotou na bázi cementu | m2 | 51.38 |  | 0 |  | 0 |  | 0 | 21 | 0 | 0.003 | 0.15 | 0 | 0 | 800-773 | RTS 25/ II | Indiv | 0.018 | 0.92 |  | Práce | Běžná |  |  |  | POL1_7
|  | (5,73+19,96)*2 |  | 51.38 | [23 empty] | VV | 0
123 | 998777201R00 | Přesun hmot pro podlahy syntetické v objektech výšky do 6 m | % | 746.2973 |  | 0 |  | 0 |  | 0 | 21 | 0 | 0 | 0 | 0 | 0 | 800-773 | RTS 25/ II | Indiv | 0 | 0 |  | Práce | Běžná |  |  |  | POL1_
|  | 50 m vodorovně | [25 empty] | SPI
Díl: | 781 | Obklady keramické |  |  |  | 0 |  | 0 |  | 0 |  | 0 |  | 1.64 |  | 0 |  |  |  |  | 93.11 | [6 empty] | DIL
124 | 781101210R00 | Příprava podkladu pod obklady penetrace podkladu pod obklady | m2 | 76.5 |  | 0 |  | 0 |  | 0 | 21 | 0 | 0.00021 | 0.02 | 0 | 0 | 800-771 | RTS 25/ II | Indiv | 0.05 | 3.83 |  | Práce | Běžná |  |  |  | POL1_7
|  | 132 : 7,2*2 |  | 14.4 | [23 empty] | VV | 0
|  | 133 : 13,3*2 |  | 26.6 | [23 empty] | VV | 0
|  | 134 : 13,2*2 |  | 26.4 | [23 empty] | VV | 0
|  | 135 : (2,3+2,25)*2 |  | 9.1 | [23 empty] | VV | 0
125 | 781111115R00 | Doplňkové práce při provádění obkladů vyřezání otvoru v obkladačce korunkou prům. do 30 mm | kus | 20 |  | 0 |  | 0 |  | 0 | 21 | 0 | 0 | 0 | 0 | 0 | 800-771 | RTS 25/ II | Indiv | 0.1 | 2 |  | Práce | Běžná |  |  |  | POL1_7
|  | 20 |  | 20 | [23 empty] | VV | 0
126 | 781111116R00 | Doplňkové práce při provádění obkladů vyřezání otvoru v obkladačce korunkou prům. do 90 mm | kus | 20 |  | 0 |  | 0 |  | 0 | 21 | 0 | 0 | 0 | 0 | 0 | 800-771 | RTS 25/ II | Indiv | 0.11 | 2.2 |  | Práce | Běžná |  |  |  | POL1_7
|  | 20 |  | 20 | [23 empty] | VV | 0
127 | 781415016R00 | Montáž obkladů vnitřních z obkládaček pórovinových nad 200 x 250 mm , lepených do flexibilního tmele | m2 | 76.5 |  | 0 |  | 0 |  | 0 | 21 | 0 | 0.00497 | 0.38 | 0 | 0 | 800-771 | RTS 25/ II | Indiv | 0.984 | 75.28 |  | Práce | Běžná |  |  |  | POL1_0
|  | 132 : 7,2*2 |  | 14.4 | [23 empty] | VV | 0
|  | 133 : 13,3*2 |  | 26.6 | [23 empty] | VV | 0
|  | 134 : 13,2*2 |  | 26.4 | [23 empty] | VV | 0
|  | 135 : (2,3+2,25)*2 |  | 9.1 | [23 empty] | VV | 0
128 | 781419705R00 | Montáž obkladů vnitřních z obkládaček pórovinových příplatky k položkám montáže obkladů vnitřních z obkladaček pórovinových příplatek za spárovací hmotu - plošně | m2 | 76.5 |  | 0 |  | 0 |  | 0 | 21 | 0 | 0.0004 | 0.03 | 0 | 0 | 800-771 | RTS 25/ II | Indiv | 0 | 0 |  | Práce | Běžná |  |  |  | POL1_7
|  | barva dle výběru | [25 empty] | POP
|  | 132 : 7,2*2 |  | 14.4 | [23 empty] | VV | 0
|  | 133 : 13,3*2 |  | 26.6 | [23 empty] | VV | 0
|  | 134 : 13,2*2 |  | 26.4 | [23 empty] | VV | 0
|  | 135 : (2,3+2,25)*2 |  | 9.1 | [23 empty] | VV | 0
129 | 781419706R00 | Montáž obkladů vnitřních z obkládaček pórovinových příplatky k položkám montáže obkladů vnitřních z obkladaček pórovinových příplatek za spárovací vodotěsnou hmotu - plošně | m2 | 76.5 |  | 0 |  | 0 |  | 0 | 21 | 0 | 0.00011 | 0.01 | 0 | 0 | 800-771 | RTS 25/ II | Indiv | 0 | 0 |  | Práce | Běžná |  |  |  | POL1_7
|  | 132 : 7,2*2 |  | 14.4 | [23 empty] | VV | 0
|  | 133 : 13,3*2 |  | 26.6 | [23 empty] | VV | 0
|  | 134 : 13,2*2 |  | 26.4 | [23 empty] | VV | 0
|  | 135 : (2,3+2,25)*2 |  | 9.1 | [23 empty] | VV | 0
130 | 781419711R00 | Montáž obkladů vnitřních z obkládaček pórovinových příplatky k položkám montáže obkladů vnitřních z obkladaček pórovinových příplatek k obkladu stěn za plochu do 10 m2 jedntl | m2 | 76.5 |  | 0 |  | 0 |  | 0 | 21 | 0 | 0 | 0 | 0 | 0 | 800-771 | RTS 25/ II | Indiv | 0.1 | 7.65 |  | Práce | Běžná |  |  |  | POL1_7
|  | 132 : 7,2*2 |  | 14.4 | [23 empty] | VV | 0
|  | 133 : 13,3*2 |  | 26.6 | [23 empty] | VV | 0
|  | 134 : 13,2*2 |  | 26.4 | [23 empty] | VV | 0
|  | 135 : (2,3+2,25)*2 |  | 9.1 | [23 empty] | VV | 0
131 | 781491001RT1 | Lišty k obkladům bez dodávky materiálu | m | 17.95 |  | 0 |  | 0 |  | 0 | 21 | 0 | 0 | 0 | 0 | 0 | 800-771 | RTS 25/ II | Indiv | 0.12 | 2.15 |  | Práce | Běžná |  |  |  | POL1_7
|  | svislé vnější hrany | [25 empty] | POP
|  | 2*(4+2)+1,1+0,9+0,95+0,9+0,9+1,2 |  | 17.95 | [23 empty] | VV | 0
132 | 59760102RZ1 | Lišta rohová hliník. na obklad ukončovací 8 mm | m | 19.745 |  | 0 |  | 0 |  | 0 | 21 | 0 | 0.00022 | 0 | 0 | 0 |  | Vlastní | Indiv | 0 | 0 |  | Specifikace | Běžná |  |  |  | POL3_7
|  | (2*(4+2)+1,1+0,9+0,95+0,9+0,9+1,2)*1,1 |  | 19.75 | [23 empty] | VV | 0
133 | 597813722 | Obkládačka 20x40 lesk | m2 | 87.975 |  | 0 |  | 0 |  | 0 | 21 | 0 | 0.0136 | 1.2 | 0 | 0 |  | Vlastní | Indiv | 0 | 0 |  | Specifikace | Běžná |  |  |  | POL3_7
|  | 3 barvy dle výběru objednatele | [25 empty] | POP
|  | 132 : 7,2*2*1,15 |  | 16.56 | [23 empty] | VV | 0
|  | 133 : 13,3*2*1,15 |  | 30.59 | [23 empty] | VV | 0
|  | 134 : 13,2*2*1,15 |  | 30.36 | [23 empty] | VV | 0
|  | 135 : (2,3+2,25)*2*1,15 |  | 10.46 | [23 empty] | VV | 0
134 | 998781201R00 | Přesun hmot pro obklady keramické v objektech výšky do 6 m | % | 1151.4537 |  | 0 |  | 0 |  | 0 | 21 | 0 | 0 | 0 | 0 | 0 | 800-771 | RTS 25/ II | Indiv | 0 | 0 |  | Práce | Běžná |  |  |  | POL1_
Díl: | 783 | Nátěry |  |  |  | 0 |  | 0 |  | 0 |  | 0 |  | 0 |  | 0 |  |  |  |  | 3.12 | [6 empty] | DIL
135 | 783212100R00 | Nátěry kov. stavebních doplňk. konstrukcí olejové dvojnásobné, Hmota nátěrová | m2 | 9.075 |  | 0 |  | 0 |  | 0 | 21 | 0 | 0.00026 | 0 | 0 | 0 | 800-783 | RTS 25/ II | Indiv | 0.273 | 2.48 |  | Práce | Běžná |  |  |  | POL1_7
|  | zárubně | [25 empty] | POP
|  | 0,25*(0,8+2,05*2)*2 |  | 2.45 | [23 empty] | VV | 0
|  | 0,25*(0,9+2,05*2)*3 |  | 3.75 | [23 empty] | VV | 0
|  | 0,25*(1+2,05*2) |  | 1.27 | [23 empty] | VV | 0
|  | 0,25*(2+2,2*2) |  | 1.6 | [23 empty] | VV | 0
136 | 783226100R00 | Nátěry kov.stavebních doplňk.konstrukcí syntetické základní, , Hmota nátěrová funkce: protikorozní; barva: šedá | m2 | 4.124 |  | 0 |  | 0 |  | 0 | 21 | 0 | 0 | 0 | 0 | 0 | 800-783 | RTS 25/ II | Indiv | 0.156 | 0.64 |  | Práce | Běžná |  |  |  | POL1_7
|  | - ocelové profily | [25 empty] | POP
|  | I12 : 0,48*(2,4+1+1+1,1) |  | 2.64 | [23 empty] | VV | 0
|  | I14 : 0,56*2,65 |  | 1.48 | [23 empty] | VV | 0
Díl: | 784 | Malby |  |  |  | 0 |  | 0 |  | 0 |  | 0 |  | 0.09 |  | 0 |  |  |  |  | 47.39 | [6 empty] | DIL
137 | 784402801R00 | Odstranění maleb oškrabáním, v místnostech do 3,8 m | m2 | 131.625 |  | 0 |  | 0 |  | 0 | 21 | 0 | 0 | 0 | 0 | 0 | 800-784 | RTS 25/ II | Indiv | 0.07668 | 10.09 |  | Práce | Běžná |  |  |  | POL1_7
|  | 109, 102-13j : 3,25*(2,5+8+2*9,5+2*3,5) |  | 118.63 | [23 empty] | VV | 0
|  | 102-13a : 2,6*5 |  | 13 | [23 empty] | VV | 0
138 | 784111701R00 | Příprava povrchu Penetrace (napouštění) podkladu disperzní, jednonásobná, Hmota nátěrová typ: malířská; funkce: dekorační, biocidní; barva: bílá | m2 | 263.645 |  | 0 |  | 0 |  | 0 | 21 | 0 | 5e-05 | 0.01 | 0 | 0 | 800-784 | RTS 25/ II | Indiv | 0.03248 | 8.56 |  | Práce | Běžná |  |  |  | POL1_7
|  | 0,6*(7,2+13,3+13,2) |  | 20.22 | [23 empty] | VV | 0
|  | 2,6*(9+12+22) |  | 111.8 | [23 empty] | VV | 0
|  | 109, 102-13j : 3,25*(2,5+8+2*9,5+2*3,5) |  | 118.63 | [23 empty] | VV | 0
|  | 102-13a : 2,6*5 |  | 13 | [23 empty] | VV | 0
139 | 784115722R00 | Malby z malířských směsí omyvatelných, pro sádrokarton, , barevné, dvojnásobné, Hmota nátěrová typ: malířská; funkce: dekorační, biocidní; barva: bílá | m2 | 263.645 |  | 0 |  | 0 |  | 0 | 21 | 0 | 0.00032 | 0.08 | 0 | 0 | 800-784 | RTS 25/ II | Indiv | 0.10902 | 28.74 |  | Práce | Běžná |  |  |  | POL1_7
|  | barevný odstín dle výběru objednatele | [25 empty] | POP
|  | 0,6*(7,2+13,3+13,2) |  | 20.22 | [23 empty] | VV | 0
|  | 2,6*(9+12+22) |  | 111.8 | [23 empty] | VV | 0
|  | 109, 102-13j : 3,25*(2,5+8+2*9,5+2*3,5) |  | 118.63 | [23 empty] | VV | 0
|  | 102-13a : 2,6*5 |  | 13 | [23 empty] | VV | 0
Díl: | D96 | Přesuny suti a vybouraných hmot |  |  |  | 0 |  | 0 |  | 0 |  | 0 |  | 0 |  | 0 |  |  |  |  | 107.22 | [6 empty] | DIL
140 | 979087112R00 | Vodorovná doprava suti a vybouraných hmot nakládání suti na dopravní prostředky, | t | 23.2163 |  | 0 |  | 0 |  | 0 | 21 | 0 | 0 | 0 | 0 | 0 | 821-1 | RTS 25/ II | Indiv | 0.164 | 3.81 |  | Práce | Běžná |  |  |  | POL1_
|  | se složením a hrubým urovnáním nebo s přeložením na jiný dopravní prostředek kromě lodi, vč. příplatku za každých dalších i započatých 1000 m přes 1000 m, | [25 empty] | SPI |  | se složením a hrubým urovnáním nebo s přeložením na jiný dopravní prostředek kromě lodi, vč. příplatku za každých dalších i započatých 1000 m přes 1000 m,
|  | . | [25 empty] | POP
141 | 979017112R00 | Svislé přemístění suti k místu nakládky svislé přemístění vybouraných hmot nošením nebo přehazováním k místu nakládky, na výšku do 3,5 m | t | 23.2163 |  | 0 |  | 0 |  | 0 | 21 | 0 | 0 | 0 | 0 | 0 | 800-2 | RTS 25/ II | Indiv | 1.972 | 45.78 |  | Práce | Běžná |  |  |  | POL1_
|  | nebo vybouraných hmot nošením nebo přehazováním k místu nakládky přístupnému normálním dopravním prostředkům, | [25 empty] | SPI |  | nebo vybouraných hmot nošením nebo přehazováním k místu nakládky přístupnému normálním dopravním prostředkům,
|  | . | [25 empty] | POP
142 | 979081111R00 | Odvoz suti a vybouraných hmot na skládku do 1 km | t | 23.2163 |  | 0 |  | 0 |  | 0 | 21 | 0 | 0 | 0 | 0 | 0 | 801-3 | RTS 25/ II | Indiv | 0.49 | 11.38 |  | Práce | Běžná |  |  |  | POL1_
143 | 979081121R00 | Odvoz suti a vybouraných hmot na skládku příplatek za každý další 1 km | t | 464.3257 |  | 0 |  | 0 |  | 0 | 21 | 0 | 0 | 0 | 0 | 0 | 801-3 | RTS 25/ II | Indiv | 0 | 0 |  | Práce | Běžná |  |  |  | POL1_
144 | 979082111R00 | Vnitrostaveništní doprava suti a vybouraných hmot do 10 m | t | 23.2163 |  | 0 |  | 0 |  | 0 | 21 | 0 | 0 | 0 | 0 | 0 | 801-3 | RTS 25/ II | Indiv | 0.942 | 21.87 |  | Práce | Běžná |  |  |  | POL1_
145 | 979082121R00 | Vnitrostaveništní doprava suti a vybouraných hmot příplatek k ceně za každých dalších 5 m | t | 232.1628 |  | 0 |  | 0 |  | 0 | 21 | 0 | 0 | 0 | 0 | 0 | 801-3 | RTS 25/ II | Indiv | 0.105 | 24.38 |  | Práce | Běžná |  |  |  | POL1_
146 | 979999999R00 | Poplatek za recyklaci, suti s 10 % příměsi dřeva, plastu apod., , skupina 17 01 07 z Katalogu odpadů | t | 23.2163 |  | 0 |  | 0 |  | 0 | 21 | 0 | 0 | 0 | 0 | 0 | 801-3 | RTS 25/ I | Indiv | 0 | 0 |  | Práce | Běžná |  |  |  | POL1_
[26 empty] | 12 | 21 | DPH
| Celkem |  |  |  |  | 0 | [19 empty] | 0 | 0 | SUM
END
Note on S6: Jedná se o informaci, zda se jedná o položku, která je do rozpočtu zadána z cenové soustavy RTS, nebo vlastní.
Note on T6: Jedná se o název CÚ, která je zadána u položky rozpočtu

## 02 02 Pol
Položkový soupis prací a dodávek | [27 empty] | #TypZaznamu#
S: | 20260206 | OD Krnov, Hl. nám. 2001/43 - stav. úpr. - II.etapa | [25 empty] | STA
O: | 02 | Sociální zázemí | [22 empty] | STA |  |  | OBJ
R: | 02 | Vytápění | [25 empty] | ROZ
P.č. | Číslo položky | Název položky | MJ | Množství | Cena / MJ | Celkem | Dodávka | Dodávka celk. | Montáž | Montáž celk. | DPH | Cena s DPH | Hmotnost / MJ | Hmotnost celk.(t) | Dem. hmotnost / MJ | Dem. hmotnost celk.(t) | Ceník | Cen. soustava / platnost | Cenová úroveň | Nhod / MJ | Nhod celk. | Dodavatel | Typ položky | Stav položky
Díl: | 61 | Upravy povrchů vnitřní |  |  |  | 0 |  | 0 |  | 0 |  | 0 |  | 0.03 |  | 0 |  |  |  |  | 0.56 | [6 empty] | DIL
1 | 612403385R00 | Hrubá výplň rýh ve stěnách, jakoukoliv maltou maltou ze suchých směsí 100 x 50 mm, Malta zdicí obyčejná (G); pojivo: vápenocementové; zrnitost do 4,0 mm; M 5 N/mm2 | m | 3 |  | 0 |  | 0 |  | 0 | 21 | 0 | 0.00866 | 0.03 | 0 | 0 | 801-4 | RTS 25/ II | Indiv | 0.186 | 0.56 |  | Práce | Běžná |  |  |  | POL1_1
|  | jakékoliv šířky rýhy, | [25 empty] | SPI
|  | 0,5*6 |  | 3 | [23 empty] | VV | 0
Díl: | 94 | Lešení a stavební výtahy |  |  |  | 0 |  | 0 |  | 0 |  | 0 |  | 0.01 |  | 0 |  |  |  |  | 0.89 | [6 empty] | DIL
2 | 941955001R00 | Lešení lehké pracovní pomocné pomocné, o výšce lešeňové podlahy do 1,2 m | m2 | 5 |  | 0 |  | 0 |  | 0 | 21 | 0 | 0.00121 | 0.01 | 0 | 0 | 800-3 | RTS 25/ II | Indiv | 0.177 | 0.89 |  | Práce | Běžná |  |  |  | POL1_1
|  | 5 |  | 5 | [23 empty] | VV | 0
Díl: | 97 | Prorážení otvorů |  |  |  | 0 |  | 0 |  | 0 |  | 0 |  | 0 |  | 0.67 |  |  |  |  | 5.93 | [6 empty] | DIL
3 | 972044651R00 | Vybourání otvorů ve stropechnebo klenbách z dutých tvárnic plochy do 4 m2, tloušťky přes 100 mm | ks | 1 |  | 0 |  | 0 |  | 0 | 21 | 0 | 0 | 0 | 0.637 | 0.64 | 801-3 | RTS 25/ II | Indiv | 5.029 | 5.03 |  | Práce | Běžná |  |  |  | POL1_1
|  | bez odstranění podlahy a násypu, | [25 empty] | SPI
|  | . | [25 empty] | POP
|  | 1 |  | 1 | [23 empty] | VV | 0
4 | 974031133R00 | Vysekání rýh v jakémkoliv zdivu cihelném v ploše do hloubky 50 mm, šířky do 100 mm | m | 3 |  | 0 |  | 0 |  | 0 | 21 | 0 | 0.00049 | 0 | 0.009 | 0.03 | 801-3 | RTS 25/ II | Indiv | 0.301 | 0.9 |  | Práce | Běžná |  |  |  | POL1_1
|  | 0,5*6 |  | 3 | [23 empty] | VV | 0
Díl: | 99 | Staveništní přesun hmot |  |  |  | 0 |  | 0 |  | 0 |  | 0 |  | 0 |  | 0 |  |  |  |  | 0.03 | [6 empty] | DIL
5 | 999281105R00 | Přesun hmot pro opravy a údržbu objektů pro opravy a údržbu dosavadních objektů včetně vnějších plášťů výšky do 6 m, | t | 0.0335 |  | 0 |  | 0 |  | 0 | 21 | 0 | 0 | 0 | 0 | 0 | 801-4 | RTS 25/ II | Indiv | 0.9385 | 0.03 |  | Práce | Běžná |  |  |  | POL1_
|  | oborů 801, 803, 811 a 812 | [25 empty] | SPI
Díl: | 713 | Izolace tepelné |  |  |  | 0 |  | 0 |  | 0 |  | 0 |  | 0 |  | 0 |  |  |  |  | 6.35 | [6 empty] | DIL
6 | 722181212R00 | Izolace vodovodního potrubí návleková z trubic z pěnového polyetylenu, tloušťka stěny 9 mm, d 6 mm, Výrobek izolační pro instalace z polyethylenové pěny (PEF) tvar: pouzdro; s podélným nářezem; vnitřní d = 6 mm; tl = 9 mm; provozní teplota -40 až ... | m | 22 |  | 0 |  | 0 |  | 0 | 21 | 0 | 2e-05 | 0 | 0 | 0 | 800-721 | RTS 25/ II | Indiv | 0.135 | 2.97 |  | Práce | Běžná |  |  |  | POL1_0
|  | Termoizolační trubice z pěnového polyetylenu s uzavřenou buněčnou strukturou. | [25 empty] | POP
|  | 22 |  | 22 | [23 empty] | VV | 0
7 | 722181213R00 | Izolace vodovodního potrubí návleková z trubic z pěnového polyetylenu, tloušťka stěny 13 mm, , Výrobek izolační pro instalace z polyethylenové pěny (PEF) tvar: pouzdro; s podélným nářezem; vnitřní d = 12 mm; tl = 13 mm; provozní teplota -40 a... | m | 9 |  | 0 |  | 0 |  | 0 | 21 | 0 | 3e-05 | 0 | 0 | 0 | 800-721 | RTS 25/ II | Indiv | 0.135 | 1.22 |  | Práce | Běžná |  |  |  | POL1_7
|  | 9 |  | 9 | [23 empty] | VV | 0
8 | 722181214R00 | Izolace vodovodního potrubí návleková z trubic z pěnového polyetylenu, tloušťka stěny 20 mm, , Výrobek izolační pro instalace z polyethylenové pěny (PEF) tvar: pouzdro; s podélným nářezem; vnitřní d = 15 mm; tl = 20 mm; provozní teplota -40 a... | m | 16 |  | 0 |  | 0 |  | 0 | 21 | 0 | 3e-05 | 0 | 0 | 0 | 800-721 | RTS 25/ II | Indiv | 0.135 | 2.16 |  | Práce | Běžná |  |  |  | POL1_7
|  | 16 |  | 16 | [23 empty] | VV | 0
9 | 28377670.RZZ | Páska samolepicí š. 38 mm, dl. 20m | ks | 2 |  | 0 |  | 0 |  | 0 | 21 | 0 | 0 | 0 | 0 | 0 |  | Vlastní | Indiv | 0 | 0 |  | Specifikace | Běžná |  |  |  | POL3_7
|  | 2 |  | 2 | [23 empty] | VV | 0
10 | 28377691.RZ3 | Lepidlo na polyet.návl.izolaci 500 ml | ks | 1 |  | 0 |  | 0 |  | 0 | 21 | 0 | 0 | 0 | 0 | 0 |  | Vlastní | Indiv | 0 | 0 |  | Specifikace | Běžná |  |  |  | POL3_7
|  | Pro lepení příčných i podélných spojů trubic | [25 empty] | POP
|  | 1 |  | 1 | [23 empty] | VV | 0
11 | 998713201R00 | Přesun hmot pro izolace tepelné v objektech výšky do 6 m | % | 54.184 |  | 0 |  | 0 |  | 0 | 21 | 0 | 0 | 0 | 0 | 0 | 800-713 | RTS 25/ II | Indiv | 0 | 0 |  | Práce | Běžná |  |  |  | POL1_
|  | 50 m vodorovně | [25 empty] | SPI
Díl: | 733 | Rozvod potrubí |  |  |  | 0 |  | 0 |  | 0 |  | 0 |  | 0.05 |  | 0.03 |  |  |  |  | 23.07 | [6 empty] | DIL
12 | 733110806R00 | Demontáž potrubí z ocelových trubek závitových přes 15 do DN 32 | m | 10 |  | 0 |  | 0 |  | 0 | 21 | 0 | 2e-05 | 0 | 0.0032 | 0.03 | 800-731 | RTS 25/ II | Indiv | 0.053 | 0.53 |  | Práce | Běžná |  |  |  | POL1_
|  | 10 |  | 10 | [23 empty] | VV | 0
13 | 733163102R00 | Potrubí pro vytápění a chlazení z trubek měděných spojovaných svařováním nebo lepením pájení pomocí kapilárních pájecích tvarovek, D 15 mm, s 1,0 mm, Spojka měděná typ: se zarážkou, jednoznačná; značka: Cu-DHP (CW024A); ds = 15,0 mm; PN 16; teplota média -30 až 110 °C | m | 22 |  | 0 |  | 0 |  | 0 | 21 | 0 | 0.00076 | 0.02 | 0 | 0 | 800-731 | RTS 25/ II | Indiv | 0.29738 | 6.54 |  | Práce | Běžná |  |  |  | POL1_7
|  | montáž a dodávka trubek a tvarovek, s montážním lešením, bez zednické přípomoci, bez kotvení | [25 empty] | SPI
|  | 2*4+0,5*4 |  | 10 | [23 empty] | VV | 0
|  | 2*2,5+2*0,5 |  | 6 | [23 empty] | VV | 0
|  | 2*1,5 |  | 3 | [23 empty] | VV | 0
|  | 2*0,5 |  | 1 | [23 empty] | VV | 0
|  | R : 2 |  | 2 | [23 empty] | VV | 0
14 | 733163103R00 | Potrubí pro vytápění a chlazení z trubek měděných spojovaných svařováním nebo lepením pájení pomocí kapilárních pájecích tvarovek, D 18 mm, s 1,0 mm, Spojka měděná typ: se zarážkou, jednoznačná; značka: Cu-DHP (CW024A); ds = 18,0 mm; PN 16; teplota média -30 až 110 °C | m | 9 |  | 0 |  | 0 |  | 0 | 21 | 0 | 0.00088 | 0.01 | 0 | 0 | 800-731 | RTS 25/ II | Indiv | 0.30738 | 2.77 |  | Práce | Běžná |  |  |  | POL1_7
|  | montáž a dodávka trubek a tvarovek, s montážním lešením, bez zednické přípomoci, bez kotvení | [25 empty] | SPI
|  | 2*4 |  | 8 | [23 empty] | VV | 0
|  | R : 1 |  | 1 | [23 empty] | VV | 0
15 | 733163104R00 | Potrubí pro vytápění a chlazení z trubek měděných spojovaných svařováním nebo lepením pájení pomocí kapilárních pájecích tvarovek, D 22 mm, s 1,0 mm, Spojka měděná typ: se zarážkou, jednoznačná; značka: Cu-DHP (CW024A); ds = 22,0 mm; PN 16; teplota média -30 až 110 °C | m | 16 |  | 0 |  | 0 |  | 0 | 21 | 0 | 0.00101 | 0.02 | 0 | 0 | 800-731 | RTS 25/ II | Indiv | 0.31738 | 5.08 |  | Práce | Běžná |  |  |  | POL1_7
|  | montáž a dodávka trubek a tvarovek, s montážním lešením, bez zednické přípomoci, bez kotvení | [25 empty] | SPI
|  | 2*2 |  | 4 | [23 empty] | VV | 0
|  | NAPOJENÍ V 1PP : 2*5 |  | 10 | [23 empty] | VV | 0
|  | R : 2 |  | 2 | [23 empty] | VV | 0
16 | 733165002R00 | Montáž tvarovky měděné pájené pájením na měkko, D 15-22 mm, jeden spoj | kus | 2 |  | 0 |  | 0 |  | 0 | 21 | 0 | 1e-05 | 0 | 0 | 0 | 800-731 | RTS 25/ II | Indiv | 0.07585 | 0.15 |  | Práce | Běžná |  |  |  | POL1_7
|  | montáž tvarovky, bez materiálu | [25 empty] | SPI
|  | Přechod závitový ocel/CU | [25 empty] | POP
|  | 2 |  | 2 | [23 empty] | VV | 0
17 | 733191910RZ3 | Oprava-montáž potrubí závit.DN 20 | ks | 2 |  | 0 |  | 0 |  | 0 | 21 | 0 | 0.00057 | 0 | 0 | 0 |  | Vlastní | Indiv | 0 | 0 |  | Práce | Běžná |  |  |  | POL1_7
|  | Odřezání ocelové trubky pro připojení přechodu ocel/CU | [25 empty] | POP
|  | 2 |  | 2 | [23 empty] | VV | 0
18 | 904 R02 | Hzs-zkousky v ramci montaz.praci, Topná zkouška | hod | 8 |  | 0 |  | 0 |  | 0 | 21 | 0 | 0 | 0 | 0 | 0 | Prav.M | RTS 25/ II | Indiv | 1 | 8 |  | HZS | Běžná |  |  |  | POL10_0
|  | 8 |  | 8 | [23 empty] | VV | 0
19 | 31945749 | Přechod přímý 4270G 22 x 1 vnitřní závit, bronz | kus | 2 |  | 0 |  | 0 |  | 0 | 21 | 0 | 0 | 0 | 0 | 0 | SPCM | RTS 25/ II | Indiv | 0 | 0 |  | Specifikace | Běžná |  |  |  | POL3_7
|  | Přechod závitový ocel/CU | [25 empty] | POP
|  | 2 |  | 2 | [23 empty] | VV | 0
20 | 998733201R00 | Přesun hmot pro rozvody potrubí v objektech výšky do 6 m | % | 334.098 |  | 0 |  | 0 |  | 0 | 21 | 0 | 0 | 0 | 0 | 0 | 800-731 | RTS 25/ II | Indiv | 0 | 0 |  | Práce | Běžná |  |  |  | POL1_
Díl: | 734 | Armatury |  |  |  | 0 |  | 0 |  | 0 |  | 0 |  | 0 |  | 0.03 |  |  |  |  | 3.21 | [6 empty] | DIL
21 | 734100811R00 | Demontáž přírubových armatur se dvěma přírubami, do DN 50 | kus | 2 |  | 0 |  | 0 |  | 0 | 21 | 0 | 2e-05 | 0 | 0.014 | 0.03 | 800-731 | RTS 25/ II | Indiv | 0.52 | 1.04 |  | Práce | Běžná |  |  |  | POL1_0
|  | 2 |  | 2 | [23 empty] | VV | 0
22 | 734209113R00 | Montáž závitové armatury se dvěma závity, G 1/2", bez dodávky materiálu | kus | 6 |  | 0 |  | 0 |  | 0 | 21 | 0 | 0 | 0 | 0 | 0 | 800-731 | RTS 25/ II | Indiv | 0.165 | 0.99 |  | Práce | Běžná |  |  |  | POL1_7
|  | . | [25 empty] | POP
|  | 6 |  | 6 | [23 empty] | VV | 0
23 | 734291973R00 | Opravy závitových armatur zpětná montáž hlavic ovládání termostatických ventilů termostatické V 4260 | kus | 6 |  | 0 |  | 0 |  | 0 | 21 | 0 | 0.0001 | 0 | 0 | 0 | 800-731 | RTS 23/ II | Indiv | 0.196 | 1.18 |  | Práce | Běžná |  |  |  | POL1_7
|  | . | [25 empty] | POP
|  | 6 |  | 6 | [23 empty] | VV | 0
24 | 734261401RZ3 | Arm roh,přím, G1/2x15 EK přípoj radiátoru VK vč.montáže | kus | 6 |  | 0 |  | 0 |  | 0 | 21 | 0 | 0.00071 | 0 | 0 | 0 |  | Vlastní | Indiv | 0 | 0 |  | Práce | Běžná |  |  |  | POL1_7
|  | 6 |  | 6 | [23 empty] | VV | 0
25 | 734261409T00 | Mtž - spoj eurokonus 15 vč.materiálu | kus | 6 |  | 0 |  | 0 |  | 0 | 21 | 0 | 0.00027 | 0 | 0 | 0 |  | Vlastní | Indiv | 0 | 0 |  | Práce | Běžná |  |  |  | POL1_7
|  | 6 |  | 6 | [23 empty] | VV | 0
26 | 551200075 | Ventil radiátorový term.s přípojem EKx1/2" | kus | 6 |  | 0 |  | 0 |  | 0 | 21 | 0 | 0 | 0 | 0 | 0 | SPCM | RTS 25/ II | Indiv | 0 | 0 |  | Specifikace | Běžná |  |  |  | POL3_7
|  | . | [25 empty] | POP
|  | 6 |  | 6 | [23 empty] | VV | 0
27 | 551200110 | Šroubení regulační - přípoj na EK x 1/2" | kus | 6 |  | 0 |  | 0 |  | 0 | 21 | 0 | 0 | 0 | 0 | 0 | SPCM | RTS 25/ II | Indiv | 0 | 0 |  | Specifikace | Běžná |  |  |  | POL3_7
|  | Šroubení k regulaci nebo uzavření. | [25 empty] | POP
|  | 6 |  | 6 | [23 empty] | VV | 0
28 | 998734201R00 | Přesun hmot pro armatury v objektech výšky do 6 m | % | 90.01 |  | 0 |  | 0 |  | 0 | 21 | 0 | 0 | 0 | 0 | 0 | 800-731 | RTS 25/ II | Indiv | 0 | 0 |  | Práce | Běžná |  |  |  | POL1_
Díl: | 735 | Otopná tělesa |  |  |  | 0 |  | 0 |  | 0 |  | 0 |  | 0.06 |  | 0.01 |  |  |  |  | 2.23 | [6 empty] | DIL
29 | 735000912R00 | Regulace otopného systému při opravách vyregulování dvojregulačních ventilů a kohoutů s termostatickým ovládáním | kus | 6 |  | 0 |  | 0 |  | 0 | 21 | 0 | 0 | 0 | 0 | 0 | 800-731 | RTS 25/ II | Indiv | 0.268 | 1.61 |  | Práce | Běžná |  |  |  | POL1_7
|  | 6 |  | 6 | [23 empty] | VV | 0
30 | 735121810R00 | Demontáž radiátorů ocelových článkových | m2 | 0.72 |  | 0 |  | 0 |  | 0 | 21 | 0 | 0 | 0 | 0.01057 | 0.01 | 800-731 | RTS 25/ II | Indiv | 0.082 | 0.06 |  | Práce | Běžná |  |  |  | POL1_7
|  | 102-13j : 0,15*0,6*8 |  | 0.72 | [23 empty] | VV | 0
31 | 735191905R00 | Ostatní opravy otopných těles odvzdušnění otopných těles | kus | 6 |  | 0 |  | 0 |  | 0 | 21 | 0 | 0 | 0 | 0 | 0 | 800-731 | RTS 25/ II | Indiv | 0.062 | 0.37 |  | Práce | Běžná |  |  |  | POL1_7
|  | 6 |  | 6 | [23 empty] | VV | 0
32 | 735191910R00 | Ostatní opravy otopných těles napuštění vody do otopného systému včetně potrubí (bez kotle a ohříváků) otopných těles | soubor | 1 |  | 0 |  | 0 |  | 0 | 21 | 0 | 0 | 0 | 0 | 0 | 800-731 | RTS 25/ II | Indiv | 0.031 | 0.03 |  | Práce | Běžná |  |  |  | POL1_7
|  | 1 |  | 1 | [23 empty] | VV | 0
33 | 735291800R00 | Demontáž konzol nebo držáků otopných těles, registrů, konvektorů do odpadu | kus | 4 |  | 0 |  | 0 |  | 0 | 21 | 0 | 1e-05 | 0 | 0.00075 | 0 | 800-731 | RTS 25/ II | Indiv | 0.029 | 0.12 |  | Práce | Běžná |  |  |  | POL1_7
|  | otopných těles, registrů, konvektorů do odpadu | [25 empty] | SPI
|  | 4 |  | 4 | [23 empty] | VV | 0
34 | 735494811R00 | Vypuštění vody z otopných soustav bez kotlů, ohříváků, zásobníků a nádrží | m2 | 0.72 |  | 0 |  | 0 |  | 0 | 21 | 0 | 0 | 0 | 0 | 0 | 800-731 | RTS 25/ II | Indiv | 0.052 | 0.04 |  | Práce | Běžná |  |  |  | POL1_0
|  | ( bez kotlů, ohříváků, zásobníků a nádrží ) | [25 empty] | SPI
|  | 102-13j : 0,15*0,6*8 |  | 0.72 | [23 empty] | VV | 0
35 | 735149001RZ1 | Montáž těles 1 řadých do délky 1600 mm | kus | 6 |  | 0 |  | 0 |  | 0 | 21 | 0 | 0 | 0 | 0 | 0 |  | Vlastní | Indiv | 0 | 0 |  | Práce | Běžná |  |  |  | POL1_0
|  | 6 |  | 6 | [23 empty] | VV | 0
36 | 48441503R | příslušenství k radiátorům konzola navrtávací univerzální; 15/120 | sada | 24 |  | 0 |  | 0 |  | 0 | 21 | 0 | 0 | 0 | 0 | 0 | SPCM | RTS 20/ II | Indiv | 0 | 0 |  | Specifikace | Běžná |  |  |  | POL3_7
|  | 4*6 |  | 24 | [23 empty] | VV | 0
37 | 484416014RZZ | Upevňovací sada pr. 24 /40 | kus | 24 |  | 0 |  | 0 |  | 0 | 21 | 0 | 0 | 0 | 0 | 0 |  | Vlastní | Indiv | 0 | 0 |  | Specifikace | Běžná |  |  |  | POL3_7
|  | 24 |  | 24 | [23 empty] | VV | 0
38 | 48457369.A | Těleso otopné des. Radik typ 10 VKL v. 600 dl. 500 | kus | 1 |  | 0 |  | 0 |  | 0 | 21 | 0 | 0.00621 | 0.01 | 0 | 0 | SPCM | RTS 25/ II | Indiv | 0 | 0 |  | Specifikace | Běžná |  |  |  | POL3_7
|  | 1 |  | 1 | [23 empty] | VV | 0
39 | 48457369.B | Těleso otopné des. Radik typ 10 VKP v. 600 dl. 500 | kus | 1 |  | 0 |  | 0 |  | 0 | 21 | 0 | 0.00621 | 0.01 | 0 | 0 |  | Vlastní | Indiv | 0 | 0 |  | Specifikace | Běžná |  |  |  | POL3_7
|  | 1 |  | 1 | [23 empty] | VV | 0
40 | 48457370.A | Těleso otopné des. Radik typ 10 VKP v. 600 dl. 600 | kus | 1 |  | 0 |  | 0 |  | 0 | 21 | 0 | 0.00745 | 0.01 | 0 | 0 | SPCM | RTS 25/ II | Indiv | 0 | 0 |  | Specifikace | Běžná |  |  |  | POL3_7
|  | 1 |  | 1 | [23 empty] | VV | 0
41 | 48457371.A | Těleso otopné des. Radik typ 10 VKP v. 600 dl. 700 | kus | 2 |  | 0 |  | 0 |  | 0 | 21 | 0 | 0.0087 | 0.02 | 0 | 0 | SPCM | RTS 25/ II | Indiv | 0 | 0 |  | Specifikace | Běžná |  |  |  | POL3_7
|  | 2 |  | 2 | [23 empty] | VV | 0
42 | 48457371.B | Těleso otopné des. Radik typ 10 VKL v. 600 dl. 700 | kus | 1 |  | 0 |  | 0 |  | 0 | 21 | 0 | 0.0087 | 0.01 | 0 | 0 |  | Vlastní | Indiv | 0 | 0 |  | Specifikace | Běžná |  |  |  | POL3_7
|  | 1 |  | 1 | [23 empty] | VV | 0
43 | 998735201R00 | Přesun hmot pro otopná tělesa v objektech výšky do 6 m | % | 293.2403 |  | 0 |  | 0 |  | 0 | 21 | 0 | 0 | 0 | 0 | 0 | 800-731 | RTS 25/ II | Indiv | 0 | 0 |  | Práce | Běžná |  |  |  | POL1_
Díl: | D96 | Přesuny suti a vybouraných hmot |  |  |  | 0 |  | 0 |  | 0 |  | 0 |  | 0 |  | 0 |  |  |  |  | 3.39 | [6 empty] | DIL
44 | 979087112R00 | Vodorovná doprava suti a vybouraných hmot nakládání suti na dopravní prostředky, | t | 0.73461 |  | 0 |  | 0 |  | 0 | 21 | 0 | 0 | 0 | 0 | 0 | 821-1 | RTS 25/ II | Indiv | 0.164 | 0.12 |  | Práce | Běžná |  |  |  | POL1_
|  | se složením a hrubým urovnáním nebo s přeložením na jiný dopravní prostředek kromě lodi, vč. příplatku za každých dalších i započatých 1000 m přes 1000 m, | [25 empty] | SPI |  | se složením a hrubým urovnáním nebo s přeložením na jiný dopravní prostředek kromě lodi, vč. příplatku za každých dalších i započatých 1000 m přes 1000 m,
|  | . | [25 empty] | POP
45 | 979017112R00 | Svislé přemístění suti k místu nakládky svislé přemístění vybouraných hmot nošením nebo přehazováním k místu nakládky, na výšku do 3,5 m | t | 0.73461 |  | 0 |  | 0 |  | 0 | 21 | 0 | 0 | 0 | 0 | 0 | 800-2 | RTS 25/ II | Indiv | 1.972 | 1.45 |  | Práce | Běžná |  |  |  | POL1_
|  | nebo vybouraných hmot nošením nebo přehazováním k místu nakládky přístupnému normálním dopravním prostředkům, | [25 empty] | SPI |  | nebo vybouraných hmot nošením nebo přehazováním k místu nakládky přístupnému normálním dopravním prostředkům,
46 | 979081111R00 | Odvoz suti a vybouraných hmot na skládku do 1 km | t | 0.73461 |  | 0 |  | 0 |  | 0 | 21 | 0 | 0 | 0 | 0 | 0 | 801-3 | RTS 25/ II | Indiv | 0.49 | 0.36 |  | Práce | Běžná |  |  |  | POL1_
|  | . | [25 empty] | POP
47 | 979081121R00 | Odvoz suti a vybouraných hmot na skládku příplatek za každý další 1 km | t | 14.6922 |  | 0 |  | 0 |  | 0 | 21 | 0 | 0 | 0 | 0 | 0 | 801-3 | RTS 25/ II | Indiv | 0 | 0 |  | Práce | Běžná |  |  |  | POL1_
|  | . | [25 empty] | POP
48 | 979082111R00 | Vnitrostaveništní doprava suti a vybouraných hmot do 10 m | t | 0.73461 |  | 0 |  | 0 |  | 0 | 21 | 0 | 0 | 0 | 0 | 0 | 801-3 | RTS 25/ II | Indiv | 0.942 | 0.69 |  | Práce | Běžná |  |  |  | POL1_
|  | . | [25 empty] | POP
49 | 979082121R00 | Vnitrostaveništní doprava suti a vybouraných hmot příplatek k ceně za každých dalších 5 m | t | 7.3461 |  | 0 |  | 0 |  | 0 | 21 | 0 | 0 | 0 | 0 | 0 | 801-3 | RTS 25/ II | Indiv | 0.105 | 0.77 |  | Práce | Běžná |  |  |  | POL1_
|  | . | [25 empty] | POP
50 | 979999997R00 | Poplatek za recyklaci, směsi suti betonu, cihel, tašek a keramiky, kusovost do 1600 cm2, skupina 17 01 07 z Katalogu odpadů | t | 0.73461 |  | 0 |  | 0 |  | 0 | 21 | 0 | 0 | 0 | 0 | 0 | 801-3 | RTS 25/ II | Indiv | 0 | 0 |  | Práce | Běžná |  |  |  | POL1_
|  | včetně likvidace nebezpečného odpadu | [25 empty] | POP
[26 empty] | 12 | 21 | DPH
| Celkem |  |  |  |  | 0 | [19 empty] | 0 | 0 | SUM
END
Note on S6: Jedná se o informaci, zda se jedná o položku, která je do rozpočtu zadána z cenové soustavy RTS, nebo vlastní.
Note on T6: Jedná se o název CÚ, která je zadána u položky rozpočtu

## 02 03 Pol
Položkový soupis prací a dodávek | [27 empty] | #TypZaznamu#
S: | 20260206 | OD Krnov, Hl. nám. 2001/43 - stav. úpr. - II.etapa | [25 empty] | STA
O: | 02 | Sociální zázemí | [22 empty] | STA |  |  | OBJ
R: | 03 | ZTI | [25 empty] | ROZ
P.č. | Číslo položky | Název položky | MJ | Množství | Cena / MJ | Celkem | Dodávka | Dodávka celk. | Montáž | Montáž celk. | DPH | Cena s DPH | Hmotnost / MJ | Hmotnost celk.(t) | Dem. hmotnost / MJ | Dem. hmotnost celk.(t) | Ceník | Cen. soustava / platnost | Cenová úroveň | Nhod / MJ | Nhod celk. | Dodavatel | Typ položky | Stav položky
Díl: | 61 | Upravy povrchů vnitřní |  |  |  | 0 |  | 0 |  | 0 |  | 0 |  | 0.43 |  | 0 |  |  |  |  | 6.33 | [6 empty] | DIL
1 | 612403386R00 | Hrubá výplň rýh ve stěnách, jakoukoliv maltou maltou ze suchých směsí 100 x 100 mm, Malta zdicí obyčejná (G); pojivo: vápenocementové; zrnitost do 4,0 mm; M 5 N/mm2 | m | 25 |  | 0 |  | 0 |  | 0 | 21 | 0 | 0.01733 | 0.43 | 0 | 0 | 801-4 | RTS 25/ II | Indiv | 0.253 | 6.33 |  | Práce | Běžná |  |  |  | POL1_1
|  | jakékoliv šířky rýhy, | [25 empty] | SPI
|  | 25 |  | 25 | [23 empty] | VV | 0
Díl: | 63 | Podlahy a podlahové konstrukce |  |  |  | 0 |  | 0 |  | 0 |  | 0 |  | 0.1 |  | 0 |  |  |  |  | 0 | [6 empty] | DIL
2 | 411387530RZ3 | Zapravení otvorů 0,0225 m2 ve stropech | kus | 2 |  | 0 |  | 0 |  | 0 | 21 | 0 | 0.0502 | 0.1 | 0 | 0 |  | Vlastní | Indiv | 0 | 0 |  | Práce | Běžná |  |  |  | POL1_1
|  | . | [25 empty] | POP
|  | 2 |  | 2 | [23 empty] | VV | 0
Díl: | 97 | Prorážení otvorů |  |  |  | 0 |  | 0 |  | 0 |  | 0 |  | 0.01 |  | 3.06 |  |  |  |  | 34.6 | [6 empty] | DIL
3 | 971035131R00 | Vybourání otvorů ve zdivu cihelném z jakýchkoliv cihel pálených na maltu cementovou, průměr profilu do 60 mm, tloušťky do 150 mm | kus | 10 |  | 0 |  | 0 |  | 0 | 21 | 0 | 0 | 0 | 0.001 | 0.01 | 801-3 | RTS 25/ II | Indiv | 0.133 | 1.33 |  | Práce | Běžná |  |  |  | POL1_1
|  | základovém nebo nadzákladovém, | [25 empty] | SPI
|  | 10 |  | 10 | [23 empty] | VV | 0
4 | 972044651R00 | Vybourání otvorů ve stropechnebo klenbách z dutých tvárnic plochy do 4 m2, tloušťky přes 100 mm | ks | 4 |  | 0 |  | 0 |  | 0 | 21 | 0 | 0 | 0 | 0.637 | 2.55 | 801-3 | RTS 25/ II | Indiv | 5.029 | 20.12 |  | Práce | Běžná |  |  |  | POL1_1
|  | bez odstranění podlahy a násypu, | [25 empty] | SPI
|  | . | [25 empty] | POP
|  | 2 |  | 2 | [23 empty] | VV | 0
|  | 2 |  | 2 | [23 empty] | VV | 0
5 | 973031324R00 | Vysekání v cihelném zdivu výklenků a kapes kapes na jakoukoliv maltu vápennou nebo vápenocementovou, plochy do 0,1 m2, hloubky do 150 mm | kus | 10 |  | 0 |  | 0 |  | 0 | 21 | 0 | 0.00049 | 0 | 0.015 | 0.15 | 801-3 | RTS 25/ II | Indiv | 0.542 | 5.42 |  | Práce | Běžná |  |  |  | POL1_1
|  | 10 |  | 10 | [23 empty] | VV | 0
6 | 974031143R00 | Vysekání rýh v jakémkoliv zdivu cihelném v ploše do hloubky 70 mm, šířky do 100 mm | m | 20 |  | 0 |  | 0 |  | 0 | 21 | 0 | 0.00049 | 0.01 | 0.013 | 0.26 | 801-3 | RTS 25/ II | Indiv | 0.301 | 6.02 |  | Práce | Běžná |  |  |  | POL1_1
|  | 20 |  | 20 | [23 empty] | VV | 0
7 | 974031153R00 | Vysekání rýh v jakémkoliv zdivu cihelném v ploše do hloubky 100 mm, šířky do 100 mm | m | 5 |  | 0 |  | 0 |  | 0 | 21 | 0 | 0.00049 | 0 | 0.018 | 0.09 | 801-3 | RTS 25/ II | Indiv | 0.342 | 1.71 |  | Práce | Běžná |  |  |  | POL1_1
|  | . | [25 empty] | POP
|  | 5 |  | 5 | [23 empty] | VV | 0
Díl: | 99 | Staveništní přesun hmot |  |  |  | 0 |  | 0 |  | 0 |  | 0 |  | 0 |  | 0 |  |  |  |  | 0.47 | [6 empty] | DIL
8 | 998011001R00 | Přesun hmot pro budovy s nosnou konstrukcí zděnou výšky do 6 m | t | 0.5508 |  | 0 |  | 0 |  | 0 | 21 | 0 | 0 | 0 | 0 | 0 | 801-1 | RTS 25/ II | Indiv | 0.852 | 0.47 |  | Práce | Běžná |  |  |  | POL1_
|  | přesun hmot pro budovy občanské výstavby (JKSO 801), budovy pro bydlení (JKSO 803) budovy pro výrobu a služby (JKSO 812) s nosnou svislou konstrukcí zděnou z cihel nebo tvárnic nebo kovovou | [25 empty] | SPI |  | přesun hmot pro budovy občanské výstavby (JKSO 801), budovy pro bydlení (JKSO 803) budovy pro výrobu a služby (JKSO 812) s nosnou svislou konstrukcí zděnou z cihel nebo tvárnic nebo kovovou
Díl: | 721 | Vnitřní kanalizace |  |  |  | 0 |  | 0 |  | 0 |  | 0 |  | 0.1 |  | 0.01 |  |  |  |  | 40.23 | [6 empty] | DIL
9 | 721140802R00 | Demontáž potrubí z litinových trub do DN 100 | m | 1 |  | 0 |  | 0 |  | 0 | 21 | 0 | 0 | 0 | 0.01492 | 0.01 | 800-721 | RTS 25/ II | Indiv | 0.413 | 0.41 |  | Práce | Běžná |  |  |  | POL1_7
|  | odpadního nebo dešťového, | [25 empty] | SPI
|  | . | [25 empty] | POP
|  | 1 |  | 1 | [23 empty] | VV | 0
10 | 721140906R00 | Oprava potrubí litinového, vsazení odbočky DN 125 | kus | 1 |  | 0 |  | 0 |  | 0 | 21 | 0 | 0.04698 | 0.05 | 0 | 0 |  | RTS 25/ II | Indiv | 4.366 | 4.37 |  | Práce | Běžná |  |  |  | POL1_7
|  | . | [25 empty] | POP
|  | 1 |  | 1 | [23 empty] | VV | 0
11 | 721176102R00 | Potrubí HT připojovací vnější průměr D 40 mm, tloušťka stěny 1,8 mm, DN 40, Trubka plastová kanalizační materiál: PP; povrch: hladký; de = 40,0 mm; tl. stěny = 1,8 mm | m | 5.5 |  | 0 |  | 0 |  | 0 | 21 | 0 | 0.00038 | 0 | 0 | 0 | 800-721 | RTS 25/ II | Indiv | 0.32 | 1.76 |  | Práce | Běžná |  |  |  | POL1_7
|  | včetně tvarovek, objímek. Bez zednických výpomocí. | [25 empty] | SPI
|  | . | [25 empty] | POP
|  | 2+1,5+1 |  | 4.5 | [23 empty] | VV | 0
|  | r : 1 |  | 1 | [23 empty] | VV | 0
12 | 721176103R00 | Potrubí HT připojovací vnější průměr D 50 mm, tloušťka stěny 1,8 mm, DN 50, Trubka plastová kanalizační materiál: PP; povrch: hladký; de = 50,0 mm; tl. stěny = 1,8 mm | m | 8.5 |  | 0 |  | 0 |  | 0 | 21 | 0 | 0.00047 | 0 | 0 | 0 | 800-721 | RTS 25/ II | Indiv | 0.359 | 3.05 |  | Práce | Běžná |  |  |  | POL1_7
|  | včetně tvarovek, objímek. Bez zednických výpomocí. | [25 empty] | SPI
|  | . | [25 empty] | POP
|  | 0,5+4+2,5 |  | 7 | [23 empty] | VV | 0
|  | r : 1,5 |  | 1.5 | [23 empty] | VV | 0
13 | 721176105R00 | Potrubí HT připojovací vnější průměr D 110 mm, tloušťka stěny 2,7 mm, DN 100, Trubka plastová kanalizační materiál: PP; povrch: hladký; de = 110,0 mm; tl. stěny = 2,7 mm | m | 3.5 |  | 0 |  | 0 |  | 0 | 21 | 0 | 0.00152 | 0.01 | 0 | 0 | 800-721 | RTS 25/ II | Indiv | 1.173 | 4.11 |  | Práce | Běžná |  |  |  | POL1_7
|  | včetně tvarovek, objímek. Bez zednických výpomocí. | [25 empty] | SPI
|  | . | [25 empty] | POP
|  | 1+2 |  | 3 | [23 empty] | VV | 0
|  | r : 0,5 |  | 0.5 | [23 empty] | VV | 0
14 | 721176115R00 | Potrubí HT odpadní svislé vnější průměr D 110 mm, tloušťka stěny 2,7 mm, DN 100, Trubka plastová kanalizační materiál: PP; povrch: hladký; de = 110,0 mm; tl. stěny = 2,7 mm | m | 7.5 |  | 0 |  | 0 |  | 0 | 21 | 0 | 0.00131 | 0.01 | 0 | 0 | 800-721 | RTS 25/ II | Indiv | 0.797 | 5.98 |  | Práce | Běžná |  |  |  | POL1_7
|  | včetně tvarovek, objímek. Bez zednických výpomocí. | [25 empty] | SPI
|  | . | [25 empty] | POP
|  | 3*2 |  | 6 | [23 empty] | VV | 0
|  | r : 1,5 |  | 1.5 | [23 empty] | VV | 0
15 | 721176135R00 | Potrubí svodné (ležaté) zavěšené vnější průměr D 110 mm, tloušťka stěny 2,7 mm, DN 100, Trubka plastová kanalizační materiál: PP; povrch: hladký; de = 110,0 mm; tl. stěny = 2,7 mm | m | 20 |  | 0 |  | 0 |  | 0 | 21 | 0 | 0.00137 | 0.03 | 0 | 0 | 800-721 | RTS 25/ II | Indiv | 0.7967 | 15.93 |  | Práce | Běžná |  |  |  | POL1_7
|  | včetně tvarovek, objímek. Bez zednických výpomocí. | [25 empty] | SPI
|  | . | [25 empty] | POP
|  | pod stropem nad 1.PP : 20 |  | 20 | [23 empty] | VV | 0
16 | 721194104R00 | Zřízení přípojek na potrubí D 40 mm | kus | 6 |  | 0 |  | 0 |  | 0 | 21 | 0 | 0 | 0 | 0 | 0 | 800-721 | RTS 25/ II | Indiv | 0.157 | 0.94 |  | Práce | Běžná |  |  |  | POL1_7
|  | vyvedení a upevnění odpadních výpustek, | [25 empty] | SPI
|  | . | [25 empty] | POP
|  | U : 6 |  | 6 | [23 empty] | VV | 0
17 | 721194105R00 | Zřízení přípojek na potrubí D 50 mm | kus | 1 |  | 0 |  | 0 |  | 0 | 21 | 0 | 0 | 0 | 0 | 0 | 800-721 | RTS 25/ II | Indiv | 0.174 | 0.17 |  | Práce | Běžná |  |  |  | POL1_7
|  | vyvedení a upevnění odpadních výpustek, | [25 empty] | SPI
|  | . | [25 empty] | POP
|  | P : 1 |  | 1 | [23 empty] | VV | 0
18 | 721194109R00 | Zřízení přípojek na potrubí D 110 mm | kus | 4 |  | 0 |  | 0 |  | 0 | 21 | 0 | 0 | 0 | 0 | 0 | 800-721 | RTS 25/ II | Indiv | 0.259 | 1.04 |  | Práce | Běžná |  |  |  | POL1_7
|  | vyvedení a upevnění odpadních výpustek, | [25 empty] | SPI
|  | . | [25 empty] | POP
|  | 4 |  | 4 | [23 empty] | VV | 0
19 | 721220801R00 | Demontáž zápachových uzávěrek DN 70 | kus | 1 |  | 0 |  | 0 |  | 0 | 21 | 0 | 0 | 0 | 0.0031 | 0 | 800-721 | RTS 25/ II | Indiv | 0.31 | 0.31 |  | Práce | Běžná |  |  |  | POL1_7
|  | 1 |  | 1 | [23 empty] | VV | 0
20 | 721290111R00 | Zkouška těsnosti kanalizace v objektech vodou, DN 125 | m | 45 |  | 0 |  | 0 |  | 0 | 21 | 0 | 0 | 0 | 0 | 0 | 800-721 | RTS 25/ II | Indiv | 0.048 | 2.16 |  | Práce | Běžná |  |  |  | POL1_0
|  | 5,5+8,5+3,5+7,5+20 |  | 45 | [23 empty] | VV | 0
21 | 721300829RZ3 | Plstěná izolační omotávka odpadního potrubí | m | 45 |  | 0 |  | 0 |  | 0 | 21 | 0 | 0 | 0 | 0 | 0 |  | Vlastní | Indiv | 0 | 0 |  | Práce | Běžná |  |  |  | POL1_7
|  | 5,5+8,5+3,5+7,5+20 |  | 45 | [23 empty] | VV | 0
22 | 11132956.RZ3 | Mazací prostředek (balení 5 kg) | kus | 1 |  | 0 |  | 0 |  | 0 | 21 | 0 | 0.00025 | 0 | 0 | 0 |  | Vlastní | Indiv | 0 | 0 |  | Specifikace | Běžná |  |  |  | POL3_1
|  | 1 |  | 1 | [23 empty] | VV | 0
23 | 998721201R00 | Přesun hmot pro vnitřní kanalizaci v objektech výšky do 6 m | % | 424.6725 |  | 0 |  | 0 |  | 0 | 21 | 0 | 0 | 0 | 0 | 0 | 800-721 | RTS 25/ II | Indiv | 0 | 0 |  | Práce | Běžná |  |  |  | POL1_
|  | 50 m vodorovně, měřeno od těžiště půdorysné plochy skládky do těžiště půdorysné plochy objektu | [25 empty] | SPI
Díl: | 722 | Vnitřní vodovod |  |  |  | 0 |  | 0 |  | 0 |  | 0 |  | 0.12 |  | 0.12 |  |  |  |  | 85.14 | [6 empty] | DIL
24 | 722130802R00 | Demontáž potrubí z ocelových trubek závitových přes DN 25 do DN 40 | m | 22 |  | 0 |  | 0 |  | 0 | 21 | 0 | 0 | 0 | 0.00497 | 0.11 | 800-721 | RTS 25/ II | Indiv | 0.204 | 4.49 |  | Práce | Běžná |  |  |  | POL1_7
|  | . | [25 empty] | POP
|  | 2 |  | 2 | [23 empty] | VV | 0
|  | při kolizi : 2*10 |  | 20 | [23 empty] | VV | 0
25 | 722131216R00 | Potrubí z trubek ocelových vně pozinkovaných pro průmysl spojované lisováním D 35 mm, s 1,5 mm | m | 5 |  | 0 |  | 0 |  | 0 | 21 | 0 | 0.00154 | 0.01 | 0 | 0 | 800-721 | RTS 19/ II | Indiv | 0.239 | 1.2 |  | Práce | Běžná |  |  |  | POL1_0
|  | včetně tvarovek, bez zednických výpomocí, | [25 empty] | SPI
|  | úprava požární vody | [25 empty] | POP
|  | 5 |  | 5 | [23 empty] | VV | 0
26 | 722170801R00 | Demontáž potrubí z trubek z PH tlakových do D 32 mm | m | 20 |  | 0 |  | 0 |  | 0 | 21 | 0 | 0 | 0 | 0.00028 | 0.01 | 800-721 | RTS 25/ II | Indiv | 0.052 | 1.04 |  | Práce | Běžná |  |  |  | POL1_
|  | při kolizi : 2*10 |  | 20 | [23 empty] | VV | 0
27 | 722178711R00 | Potrubí vícevrstvé PP-RCT/ PP-RCT+BF/ PP-RCT, D 20 mm, s 2,8 mm, S 3,2, polyfúzně svařované, Trubka plastová skladba: PP-RCT - PP-RCT+BF - PP-RCT; ohebná; de = 20,0 mm; tl. stěny = 2,8 mm; SDR 7,4; teplota média do 90 °C | m | 18 |  | 0 |  | 0 |  | 0 | 21 | 0 | 0.00043 | 0.01 | 0 | 0 | 800-721 | RTS 25/ II | Indiv | 0.2789 | 5.02 |  | Práce | Běžná |  |  |  | POL1_0
|  | včetně tvarovek, bez zednických výpomocí | [25 empty] | SPI
|  | DN15 | [25 empty] | POP
|  | 3*2,5 |  | 7.5 | [23 empty] | VV | 0
|  | 3*1,5 |  | 4.5 | [23 empty] | VV | 0
|  | 3*1 |  | 3 | [23 empty] | VV | 0
|  | 1 |  | 1 | [23 empty] | VV | 0
|  | r : 2 |  | 2 | [23 empty] | VV | 0
28 | 722178712R00 | Potrubí vícevrstvé PP-RCT/ PP-RCT+BF/ PP-RCT, D 25 mm, s 3,5 mm, S 3,2, polyfúzně svařované, Trubka plastová skladba: PP-RCT - PP-RCT+BF - PP-RCT; ohebná; de = 25,0 mm; tl. stěny = 3,5 mm; SDR 7,4; teplota média do 90 °C | m | 71 |  | 0 |  | 0 |  | 0 | 21 | 0 | 0.00053 | 0.04 | 0 | 0 | 800-721 | RTS 25/ II | Indiv | 0.2973 | 21.11 |  | Práce | Běžná |  |  |  | POL1_7
|  | včetně tvarovek, bez zednických výpomocí | [25 empty] | SPI
|  | DN20 | [25 empty] | POP
|  | 3,5+6,5 |  | 10 | [23 empty] | VV | 0
|  | 3*6 |  | 18 | [23 empty] | VV | 0
|  | 3*1 |  | 3 | [23 empty] | VV | 0
|  | 2,5*2 |  | 5 | [23 empty] | VV | 0
|  | napojení v 1.PP : 10 |  | 10 | [23 empty] | VV | 0
|  | r : 5 |  | 5 | [23 empty] | VV | 0
|  | při kolizi : 2*10 |  | 20 | [23 empty] | VV | 0
29 | 722178713R00 | Potrubí vícevrstvé PP-RCT/ PP-RCT+BF/ PP-RCT, D 32 mm, s 4,4 mm, S 3,2, polyfúzně svařované, Trubka plastová skladba: PP-RCT - PP-RCT+BF - PP-RCT; ohebná; de = 32,0 mm; tl. stěny = 4,4 mm; SDR 7,4; teplota média do 90 °C | m | 47.5 |  | 0 |  | 0 |  | 0 | 21 | 0 | 0.00073 | 0.03 | 0 | 0 | 800-721 | RTS 25/ II | Indiv | 0.3328 | 15.81 |  | Práce | Běžná |  |  |  | POL1_7
|  | včetně tvarovek, bez zednických výpomocí | [25 empty] | SPI
|  | DN25 | [25 empty] | POP
|  | 2*3,5+2*6,5 |  | 20 | [23 empty] | VV | 0
|  | 2,5 |  | 2.5 | [23 empty] | VV | 0
|  | napojení v 1.PP : 2*10 |  | 20 | [23 empty] | VV | 0
|  | r : 5 |  | 5 | [23 empty] | VV | 0
30 | 722181213RT7 | Izolace vodovodního potrubí návleková z trubic z pěnového polyetylenu, tloušťka stěny 13 mm, d 22 mm, Výrobek izolační pro instalace z polyethylenové pěny (PEF) tvar: pouzdro; s podélným nářezem; vnitřní d = 22 mm; tl = 13 mm; provozní teplota -40 a... | m | 51 |  | 0 |  | 0 |  | 0 | 21 | 0 | 4e-05 | 0 | 0 | 0 | 800-721 | RTS 25/ II | Indiv | 0.129 | 6.58 |  | Práce | Běžná |  |  |  | POL1_7
|  | Termoizolační trubice z pěnového polyetylenu s uzavřenou buněčnou strukturou. | [25 empty] | POP
|  | 51 |  | 51 | [23 empty] | VV | 0
31 | 722181213RT7 | Izolace vodovodního potrubí návleková z trubic z pěnového polyetylenu, tloušťka stěny 13 mm, d 22 mm, Výrobek izolační pro instalace z polyethylenové pěny (PEF) tvar: pouzdro; s podélným nářezem; vnitřní d = 22 mm; tl = 13 mm; provozní teplota -40 a... | m | 18 |  | 0 |  | 0 |  | 0 | 21 | 0 | 4e-05 | 0 | 0 | 0 | 800-721 | RTS 25/ II | Indiv | 0.129 | 2.32 |  | Práce | Běžná |  |  |  | POL1_7
|  | Termoizolační trubice z pěnového polyetylenu s uzavřenou buněčnou strukturou. | [25 empty] | POP
|  | 18 |  | 18 | [23 empty] | VV | 0
32 | 722181213RU1 | Izolace vodovodního potrubí návleková z trubic z pěnového polyetylenu, tloušťka stěny 13 mm, d 32 mm, Výrobek izolační pro instalace z polyethylenové pěny (PEF) tvar: pouzdro; s podélným nářezem; vnitřní d = 32 mm; tl = 13 mm; provozní teplota -40 a... | m | 47.5 |  | 0 |  | 0 |  | 0 | 21 | 0 | 6e-05 | 0 | 0 | 0 | 800-721 | RTS 25/ II | Indiv | 0.142 | 6.75 |  | Práce | Běžná |  |  |  | POL1_7
|  | Termoizolační trubice z pěnového polyetylenu s uzavřenou buněčnou strukturou. | [25 empty] | POP
|  | 47,5 |  | 47.5 | [23 empty] | VV | 0
33 | 722190401R00 | Vyvedení a upevnění výpustek DN 15 | kus | 17 |  | 0 |  | 0 |  | 0 | 21 | 0 | 0 | 0 | 0 | 0 | 800-721 | RTS 25/ II | Indiv | 0.425 | 7.23 |  | Práce | Běžná |  |  |  | POL1_7
|  | . | [25 empty] | POP
|  | 17 |  | 17 | [23 empty] | VV | 0
34 | 722249102R00 | Montáž armatur požárních hydrant, G 1" | kus | 1 |  | 0 |  | 0 |  | 0 | 21 | 0 | 2e-05 | 0 | 0 | 0 | 800-721 | RTS 25/ II | Indiv | 0.23 | 0.23 |  | Práce | Běžná |  |  |  | POL1_0
|  | . | [25 empty] | POP
|  | 1 |  | 1 | [23 empty] | VV | 0
35 | 722254221RT2 | Požární příslušenství hydrantový systém D 25, box prosklený, stálotvará hadice, průměr 25/30 | kus | 1 |  | 0 |  | 0 |  | 0 | 21 | 0 | 0.015 | 0.02 | 0 | 0 | 800-721 | RTS 25/ II | Indiv | 1.644 | 1.64 |  | Práce | Běžná |  |  |  | POL1_7
|  | . | [25 empty] | POP
|  | 1 |  | 1 | [23 empty] | VV | 0
36 | 722254110R00 | Demontáž požárního příslušenství hydrantových skříní | soubor | 1 |  | 0 |  | 0 |  | 0 | 21 | 0 | 0 | 0 | 0 | 0 | 800-721 | RTS 25/ II | Indiv | 0.5 | 0.5 |  | Práce | Běžná |  |  |  | POL1_7
|  | 1 |  | 1 | [23 empty] | VV | 0
37 | 722280107R00 | Tlaková zkouška vodovodního potrubí přes DN 32 do DN 40 | m | 116.5 |  | 0 |  | 0 |  | 0 | 21 | 0 | 0 | 0 | 0 | 0 | 800-721 | RTS 25/ II | Indiv | 0.031 | 3.61 |  | Práce | Běžná |  |  |  | POL1_7
|  | . | [25 empty] | POP
|  | 51+18+47,5 |  | 116.5 | [23 empty] | VV | 0
38 | 722290234R00 | Proplach a dezinfekce vodovodního potrubí do DN 80 | m | 116.5 |  | 0 |  | 0 |  | 0 | 21 | 0 | 1e-05 | 0 | 0 | 0 | 800-721 | RTS 25/ II | Indiv | 0.062 | 7.22 |  | Práce | Běžná |  |  |  | POL1_0
|  | . | [25 empty] | POP
|  | 51+18+47,5 |  | 116.5 | [23 empty] | VV | 0
39 | 230040026R00 | Zhotovení vnějšího závitu "G", DN 1" | kus | 2 |  | 0 |  | 0 |  | 0 | 21 | 0 | 0 | 0 | 0 | 0 |  | RTS 25/ II | Indiv | 0.194 | 0.39 |  | Práce | Běžná |  |  |  | POL1_9
|  | . | [25 empty] | POP
|  | 2 |  | 2 | [23 empty] | VV | 0
40 | 44981568RZ3 | Výzbroj požární - kohout kulový DN 25 - hydrantový | kus | 1 |  | 0 |  | 0 |  | 0 | 21 | 0 | 0.009 | 0.01 | 0 | 0 |  | Vlastní | Indiv | 0 | 0 |  | Specifikace | Běžná |  |  |  | POL3_7
|  | pozinkované provedení | [25 empty] | POP
|  | 1 |  | 1 | [23 empty] | VV | 0
41 | 998722201R00 | Přesun hmot pro vnitřní vodovod v objektech výšky do 6 m | % | 1118.6585 |  | 0 |  | 0 |  | 0 | 21 | 0 | 0 | 0 | 0 | 0 | 800-721 | RTS 25/ II | Indiv | 0 | 0 |  | Práce | Běžná |  |  |  | POL1_
|  | vodorovně do 50 m | [25 empty] | SPI
Díl: | 725 | Zařizovací předměty |  |  |  | 0 |  | 0 |  | 0 |  | 0 |  | 0.28 |  | 0.02 |  |  |  |  | 33.95 | [6 empty] | DIL
42 | 725119306R00 | Klozetové mísy montáž závěsné | soubor | 4 |  | 0 |  | 0 |  | 0 | 21 | 0 | 0.00089 | 0 | 0 | 0 | 800-721 | RTS 25/ II | Indiv | 1.12 | 4.48 |  | Práce | Běžná |  |  |  | POL1_0
|  | . | [25 empty] | POP
|  | 4 |  | 4 | [23 empty] | VV | 0
43 | 725119401R00 | Doplňky Montáž doplňků zařízení záchodů předstěnový systém | soubor | 5 |  | 0 |  | 0 |  | 0 | 21 | 0 | 0 | 0 | 0 | 0 | 800-721 | RTS 25/ II | Indiv | 1.77 | 8.85 |  | Práce | Běžná |  |  |  | POL1_7
|  | 5 |  | 5 | [23 empty] | VV | 0
44 | 725210821R00 | Demontáž umyvadel umyvadel bez výtokových armatur | soubor | 1 |  | 0 |  | 0 |  | 0 | 21 | 0 | 0 | 0 | 0.01946 | 0.02 | 800-721 | RTS 25/ II | Indiv | 0.382 | 0.38 |  | Práce | Běžná |  |  |  | POL1_7
|  | 1 |  | 1 | [23 empty] | VV | 0
45 | 725219401R00 | Umyvadlo montáž na šrouby do zdiva | soubor | 6 |  | 0 |  | 0 |  | 0 | 21 | 0 | 0.00141 | 0.01 | 0 | 0 | 800-721 | RTS 25/ II | Indiv | 1.575 | 9.45 |  | Práce | Běžná |  |  |  | POL1_0
|  | . | [25 empty] | POP
|  | 6 |  | 6 | [23 empty] | VV | 0
46 | 725219503R00 | Montáž krytu sifonu umyvadla | soubor | 5 |  | 0 |  | 0 |  | 0 | 21 | 0 | 7e-05 | 0 | 0 | 0 | 800-721 | RTS 25/ II | Indiv | 0.325 | 1.63 |  | Práce | Běžná |  |  |  | POL1_7
|  | 5 |  | 5 | [23 empty] | VV | 0
47 | 725814101R00 | Ventil rohový, mosazný, s filtrem, bez matky, DN 15 x DN 10, včetně dodávky materiálu | soubor | 17 |  | 0 |  | 0 |  | 0 | 21 | 0 | 0.00024 | 0 | 0 | 0 | 800-721 | RTS 25/ II | Indiv | 0.124 | 2.11 |  | Práce | Běžná |  |  |  | POL1_7
|  | . | [25 empty] | POP
|  | 17 |  | 17 | [23 empty] | VV | 0
48 | 725823111RT1 | Baterie umyvadlové a dřezové umyvadlová, stojánková, ruční ovládání bez otvírání odpadu, standardní, včetně dodávky materiálu, Baterie směšovací páková; použití: umyvadlo; typ: stojánkový; materiál: mosaz; povrchová úprava: chrom | kus | 5 |  | 0 |  | 0 |  | 0 | 21 | 0 | 0.00085 | 0 | 0 | 0 | 800-721 | RTS 25/ II | Indiv | 0.445 | 2.23 |  | Práce | Běžná |  |  |  | POL1_7
|  | 5 |  | 5 | [23 empty] | VV | 0
49 | 725823111RT2 | Baterie umyvadlové a dřezové umyvadlová, stojánková, ruční ovládání bez otvírání odpadu, nadstandardní, včetně dodávky materiálu, Baterie směšovací páková; použití: umyvadlo; typ: stojánkový; materiál: mosaz; povrchová úprava: chrom | kus | 1 |  | 0 |  | 0 |  | 0 | 21 | 0 | 0.0017 | 0 | 0 | 0 | 800-721 | RTS 25/ II | Indiv | 0.445 | 0.45 |  | Práce | Běžná |  |  |  | POL1_7
|  | bezbariérové WC | [25 empty] | POP
|  | 1 |  | 1 | [23 empty] | VV | 0
50 | 725829301R00 | Baterie umyvadlové a dřezové Montáž baterií umyvadlových a dřezových umyvadlové a dřezové stojánkové | kus | 6 |  | 0 |  | 0 |  | 0 | 21 | 0 | 4e-05 | 0 | 0 | 0 | 800-721 | RTS 25/ II | Indiv | 0.445 | 2.67 |  | Práce | Běžná |  |  |  | POL1_7
|  | . | [25 empty] | POP
|  | 6 |  | 6 | [23 empty] | VV | 0
51 | 725820801R00 | Demontáž baterií nástěnných do G 3/4" | soubor | 1 |  | 0 |  | 0 |  | 0 | 21 | 0 | 0 | 0 | 0.00156 | 0 | 800-721 | RTS 25/ II | Indiv | 0.217 | 0.22 |  | Práce | Běžná |  |  |  | POL1_7
|  | 1 |  | 1 | [23 empty] | VV | 0
52 | 725860213R00 | Zápachová uzávěrka (sifon) pro zařizovací předměty D 32, 40 mm x 5/4"; pro umyvadla; PP; příslušenství krycí růžice odtoku, zpětný uzávěr, včetně dodávky materiálu, Uzávěrka zápachová ZTI | kus | 6 |  | 0 |  | 0 |  | 0 | 21 | 0 | 0.0002 | 0 | 0 | 0 | 800-721 | RTS 25/ II | Indiv | 0.246 | 1.48 |  | Práce | Běžná |  |  |  | POL1_7
|  | . | [25 empty] | POP
|  | 6 |  | 6 | [23 empty] | VV | 0
53 | 725139103RZ3 | Montáž pisoárů závěsných | soubor | 1 |  | 0 |  | 0 |  | 0 | 21 | 0 | 0.006 | 0.01 | 0 | 0 |  | Vlastní | Indiv | 0 | 0 |  | Práce | Běžná |  |  |  | POL1_7
|  | 1 |  | 1 | [23 empty] | VV | 0
54 | 28696706R | příslušenství zvukoizolační souprava mezi klozet a stěnu | kus | 4 |  | 0 |  | 0 |  | 0 | 21 | 0 | 0.0001 | 0 | 0 | 0 | SPCM | RTS 14/ I | Indiv | 0 | 0 |  | Specifikace | Běžná |  |  |  | POL3_1
|  | 4 |  | 4 | [23 empty] | VV | 0
55 | 28696752 | Tlačítko ovládací plastové bílá/chrom/bílá | kus | 4 |  | 0 |  | 0 |  | 0 | 21 | 0 | 0.00032 | 0 | 0 | 0 | SPCM | RTS 25/ II | Indiv | 0 | 0 |  | Specifikace | Běžná |  |  |  | POL3_1
|  | Dvojčínné splachování, pro WC. | [25 empty] | POP
|  | 4 |  | 4 | [23 empty] | VV | 0
56 | 28696756.RZ3 | Tlačítko ovládací pro pisoár/broušená nerez | kus | 1 |  | 0 |  | 0 |  | 0 | 21 | 0 | 0.00038 | 0 | 0 | 0 |  | Vlastní | Indiv | 0 | 0 |  | Specifikace | Běžná |  |  |  | POL3_1
|  | Dvojčinná funkce - malé/velké splachování. | [25 empty] | POP
|  | 1 |  | 1 | [23 empty] | VV | 0
57 | 286967581 | Modul-WC Duofix, ovl. zepředu, UP320, h=112 cm | kus | 3 |  | 0 |  | 0 |  | 0 | 21 | 0 | 0.0145 | 0.04 | 0 | 0 | SPCM | RTS 25/ II | Indiv | 0 | 0 |  | Specifikace | Běžná |  |  |  | POL3_1
|  | šířka 570 mm, hloubka 84-100 mm, splachování duální 3 a 6 l, objem nádrže 9 l, zátěž 400 kg. Včetně fixačního setu, kolena odpadu HT 90/110, kryt servusního otvoru, šroubení, tesnění odpadu a přívodu. | [25 empty] | POP |  | šířka 570 mm, hloubka 84-100 mm, splachování duální 3 a 6 l, objem nádrže 9 l, zátěž 400 kg. Včetně fixačního setu, kolena odpadu HT 90/110, kryt servusního otvoru, šroubení, tesnění odpadu a přívodu.
|  | 3 |  | 3 | [23 empty] | VV | 0
58 | 286967582 | Modul-WC Duofix,ovl. zepředu, ZTP, UP320, h=112cm | kus | 1 |  | 0 |  | 0 |  | 0 | 21 | 0 | 0.0145 | 0.01 | 0 | 0 | SPCM | RTS 25/ II | Indiv | 0 | 0 |  | Specifikace | Běžná |  |  |  | POL3_7
|  | 1 |  | 1 | [23 empty] | VV | 0
59 | 286967611.RZ3 | Modul-pisoár,s čelním ovládáním, v=112cm instalace do zdiva | kus | 1 |  | 0 |  | 0 |  | 0 | 21 | 0 | 0.00141 | 0 | 0 | 0 |  | Vlastní | Indiv | 0 | 0 |  | Specifikace | Běžná |  |  |  | POL3_1
|  | šířka 500 mm, hloubka 90 mm, splachovací ventil TECE U1. Kompletní sestava s napouštěcím ventilem TECE U1 s ovládáním přívodního toku a izolací, odpadní koleno DN 50, upevňovací a připojovací materiál. | [25 empty] | POP |  | šířka 500 mm, hloubka 90 mm, splachovací ventil TECE U1. Kompletní sestava s napouštěcím ventilem TECE U1 s ovládáním přívodního toku a izolací, odpadní koleno DN 50, upevňovací a připojovací materiál.
|  | 1 |  | 1 | [23 empty] | VV | 0
60 | 55110062.RZZ | Hadice FLEXI sanitární (9x13) 50 cm | kus | 17 |  | 0 |  | 0 |  | 0 | 21 | 0 | 0.001 | 0.02 | 0 | 0 |  | Vlastní | Indiv | 0 | 0 |  | Specifikace | Běžná |  |  |  | POL3_7
|  | 17 |  | 17 | [23 empty] | VV | 0
61 | 55145031 | Baterie umyvadlová směš stojánková bez ot odp | kus | 1 |  | 0 |  | 0 |  | 0 | 21 | 0 | 0.00085 | 0 | 0 | 0 | SPCM | RTS 25/ II | Indiv | 0 | 0 |  | Specifikace | Běžná |  |  |  | POL3_7
|  | Dle specifikace v dokumentaci | [25 empty] | POP
|  | 1 |  | 1 | [23 empty] | VV | 0
62 | 551450311RZ1 | Baterie umyvadlová směš stojánková bez ot odp pro ZTP | kus | 1 |  | 0 |  | 0 |  | 0 | 21 | 0 | 0.00085 | 0 | 0 | 0 |  | Vlastní | Indiv | 0 | 0 |  | Specifikace | Běžná |  |  |  | POL3_7
|  | 1 |  | 1 | [23 empty] | VV | 0
63 | 551620220 | A41 Sifon umyvadlový d 40 mm | kus | 5 |  | 0 |  | 0 |  | 0 | 21 | 0 | 0.00031 | 0 | 0 | 0 | SPCM | RTS 25/ II | Indiv | 0 | 0 |  | Specifikace | Běžná |  |  |  | POL3_7
|  | 5 |  | 5 | [23 empty] | VV | 0
64 | 551620223 | Sifon umyvadlový d 40 mm pro ZTP umyvadlo | kus | 1 |  | 0 |  | 0 |  | 0 | 21 | 0 | 0.00031 | 0 | 0 | 0 |  | Vlastní | Indiv | 0 | 0 |  | Specifikace | Běžná |  |  |  | POL3_7
|  | 1 |  | 1 | [23 empty] | VV | 0
65 | 55167408 | Sedátko klozetové pro těl. postižené s poklopem | kus | 1 |  | 0 |  | 0 |  | 0 | 21 | 0 | 0.0025 | 0 | 0 | 0 | SPCM | RTS 25/ II | Indiv | 0 | 0 |  | Specifikace | Běžná |  |  |  | POL3_7
|  | . | [25 empty] | POP
|  | 1 |  | 1 | [23 empty] | VV | 0
66 | 551674502 | A604 WC sedátko univerzální SOFTCLOSE, Duroplast | kus | 3 |  | 0 |  | 0 |  | 0 | 21 | 0 | 0.0026 | 0.01 | 0 | 0 | SPCM | RTS 25/ II | Indiv | 0 | 0 |  | Specifikace | Běžná |  |  |  | POL3_7
|  | 3 |  | 3 | [23 empty] | VV | 0
67 | 64214833.RZ3 | Umyvadlo s otvorem 55 x 44 cm | kus | 5 |  | 0 |  | 0 |  | 0 | 21 | 0 | 0.0125 | 0.06 | 0 | 0 |  | Vlastní | Indiv | 0 | 0 |  | Specifikace | Běžná |  |  |  | POL3_7
|  | . | [25 empty] | POP
|  | 5 |  | 5 | [23 empty] | VV | 0
68 | 64217499 | Umyvadlo 59x45 otvor pro baterii pro ZTP | kus | 1 |  | 0 |  | 0 |  | 0 | 21 | 0 | 0.014 | 0.01 | 0 | 0 |  | Vlastní | Indiv | 0 | 0 |  | Specifikace | Běžná |  |  |  | POL3_7
|  | 1 |  | 1 | [23 empty] | VV | 0
69 | 64238817R | mísa klozetová diturvit závěsná, zdravotní; h = 470 mm; š = 355 mm; hl. 700 mm; splach. hluboké; bílá | kus | 1 |  | 0 |  | 0 |  | 0 | 21 | 0 | 0.019 | 0.02 | 0 | 0 | SPCM | RTS 15/ II | Indiv | 0 | 0 |  | Specifikace | Běžná |  |  |  | POL3_7
|  | 1 |  | 1 | [23 empty] | VV | 0
70 | 64238819.RZZ | Mísa klozet.závěsná bílá hlub.splach | kus | 3 |  | 0 |  | 0 |  | 0 | 21 | 0 | 0.0135 | 0.04 | 0 | 0 |  | Vlastní | Indiv | 0 | 0 |  | Specifikace | Běžná |  |  |  | POL3_7
|  | . | [25 empty] | POP
|  | 3 |  | 3 | [23 empty] | VV | 0
71 | 64251336.RZZ | Pisoár keram. pro bateriové napájení | kus | 1 |  | 0 |  | 0 |  | 0 | 21 | 0 | 0.016 | 0.02 | 0 | 0 |  | Vlastní | Indiv | 0 | 0 |  | Specifikace | Běžná |  |  |  | POL3_7
|  | . | [25 empty] | POP
|  | 1 |  | 1 | [23 empty] | VV | 0
72 | 64286105 | Sada instalační k umyvadlům | pár | 6 |  | 0 |  | 0 |  | 0 | 21 | 0 | 0.0005 | 0 | 0 | 0 | SPCM | RTS 25/ II | Indiv | 0 | 0 |  | Specifikace | Běžná |  |  |  | POL3_7
|  | . | [25 empty] | POP
|  | 6 |  | 6 | [23 empty] | VV | 0
73 | 64291118.RZ3 | Polosloup pro umyvadlo 50,55,60,65,75 cm | kus | 5 |  | 0 |  | 0 |  | 0 | 21 | 0 | 0.0056 | 0.03 | 0 | 0 |  | Vlastní | Indiv | 0 | 0 |  | Specifikace | Běžná |  |  |  | POL3_7
|  | . | [25 empty] | POP
|  | 5 |  | 5 | [23 empty] | VV | 0
74 | 998725201R00 | Přesun hmot pro zařizovací předměty v objektech výšky do 6 m | % | 1671.9597 |  | 0 |  | 0 |  | 0 | 21 | 0 | 0 | 0 | 0 | 0 | 800-721 | RTS 25/ II | Indiv | 0 | 0 |  | Práce | Běžná |  |  |  | POL1_
|  | vodorovně do 50 m | [25 empty] | SPI
Díl: | D96 | Přesuny suti a vybouraných hmot |  |  |  | 0 |  | 0 |  | 0 |  | 0 |  | 0 |  | 0 |  |  |  |  | 14.83 | [6 empty] | DIL
75 | 979087112R00 | Vodorovná doprava suti a vybouraných hmot nakládání suti na dopravní prostředky, | t | 3.212 |  | 0 |  | 0 |  | 0 | 21 | 0 | 0 | 0 | 0 | 0 | 821-1 | RTS 25/ II | Indiv | 0.164 | 0.53 |  | Práce | Běžná |  |  |  | POL1_
|  | se složením a hrubým urovnáním nebo s přeložením na jiný dopravní prostředek kromě lodi, vč. příplatku za každých dalších i započatých 1000 m přes 1000 m, | [25 empty] | SPI |  | se složením a hrubým urovnáním nebo s přeložením na jiný dopravní prostředek kromě lodi, vč. příplatku za každých dalších i započatých 1000 m přes 1000 m,
|  | . | [25 empty] | POP
76 | 979017112R00 | Svislé přemístění suti k místu nakládky svislé přemístění vybouraných hmot nošením nebo přehazováním k místu nakládky, na výšku do 3,5 m | t | 3.212 |  | 0 |  | 0 |  | 0 | 21 | 0 | 0 | 0 | 0 | 0 | 800-2 | RTS 25/ II | Indiv | 1.972 | 6.33 |  | Práce | Běžná |  |  |  | POL1_
|  | nebo vybouraných hmot nošením nebo přehazováním k místu nakládky přístupnému normálním dopravním prostředkům, | [25 empty] | SPI |  | nebo vybouraných hmot nošením nebo přehazováním k místu nakládky přístupnému normálním dopravním prostředkům,
|  | . | [25 empty] | POP
77 | 979081111R00 | Odvoz suti a vybouraných hmot na skládku do 1 km | t | 3.212 |  | 0 |  | 0 |  | 0 | 21 | 0 | 0 | 0 | 0 | 0 | 801-3 | RTS 25/ II | Indiv | 0.49 | 1.57 |  | Práce | Běžná |  |  |  | POL1_
78 | 979081121R00 | Odvoz suti a vybouraných hmot na skládku příplatek za každý další 1 km | t | 64.2396 |  | 0 |  | 0 |  | 0 | 21 | 0 | 0 | 0 | 0 | 0 | 801-3 | RTS 25/ II | Indiv | 0 | 0 |  | Práce | Běžná |  |  |  | POL1_
79 | 979082111R00 | Vnitrostaveništní doprava suti a vybouraných hmot do 10 m | t | 3.212 |  | 0 |  | 0 |  | 0 | 21 | 0 | 0 | 0 | 0 | 0 | 801-3 | RTS 25/ II | Indiv | 0.942 | 3.03 |  | Práce | Běžná |  |  |  | POL1_
80 | 979082121R00 | Vnitrostaveništní doprava suti a vybouraných hmot příplatek k ceně za každých dalších 5 m | t | 32.1198 |  | 0 |  | 0 |  | 0 | 21 | 0 | 0 | 0 | 0 | 0 | 801-3 | RTS 25/ II | Indiv | 0.105 | 3.37 |  | Práce | Běžná |  |  |  | POL1_
81 | 979999999R00 | Poplatek za recyklaci, suti s 10 % příměsi dřeva, plastu apod., , skupina 17 01 07 z Katalogu odpadů | t | 3.212 |  | 0 |  | 0 |  | 0 | 21 | 0 | 0 | 0 | 0 | 0 | 801-3 | RTS 25/ I | Indiv | 0 | 0 |  | Práce | Běžná |  |  |  | POL1_
[26 empty] | 12 | 21 | DPH
| Celkem |  |  |  |  | 0 | [19 empty] | 0 | 0 | SUM
END
Note on S6: Jedná se o informaci, zda se jedná o položku, která je do rozpočtu zadána z cenové soustavy RTS, nebo vlastní.
Note on T6: Jedná se o název CÚ, která je zadána u položky rozpočtu

## 02 04 Pol
Položkový soupis prací a dodávek | [27 empty] | #TypZaznamu#
S: | 20260206 | OD Krnov, Hl. nám. 2001/43 - stav. úpr. - II.etapa | [25 empty] | STA
O: | 02 | Sociální zázemí | [22 empty] | STA |  |  | OBJ
R: | 04 | VZT | [25 empty] | ROZ
P.č. | Číslo položky | Název položky | MJ | Množství | Cena / MJ | Celkem | Dodávka | Dodávka celk. | Montáž | Montáž celk. | DPH | Cena s DPH | Hmotnost / MJ | Hmotnost celk.(t) | Dem. hmotnost / MJ | Dem. hmotnost celk.(t) | Ceník | Cen. soustava / platnost | Cenová úroveň | Nhod / MJ | Nhod celk. | Dodavatel | Typ položky | Stav položky
Díl: | 94 | Lešení a stavební výtahy |  |  |  | 0 |  | 0 |  | 0 |  | 0 |  | 0.03 |  | 0 |  |  |  |  | 4.43 | [6 empty] | DIL
1 | 941955001R00 | Lešení lehké pracovní pomocné pomocné, o výšce lešeňové podlahy do 1,2 m | m2 | 25 |  | 0 |  | 0 |  | 0 | 21 | 0 | 0.00121 | 0.03 | 0 | 0 | 800-3 | RTS 25/ II | Indiv | 0.177 | 4.43 |  | Práce | Běžná |  |  |  | POL1_1
|  | 25 |  | 25 | [23 empty] | VV | 0
Díl: | 99 | Staveništní přesun hmot |  |  |  | 0 |  | 0 |  | 0 |  | 0 |  | 0 |  | 0 |  |  |  |  | 0.03 | [6 empty] | DIL
2 | 999281105R00 | Přesun hmot pro opravy a údržbu objektů pro opravy a údržbu dosavadních objektů včetně vnějších plášťů výšky do 6 m, | t | 0.03025 |  | 0 |  | 0 |  | 0 | 21 | 0 | 0 | 0 | 0 | 0 | 801-4 | RTS 25/ II | Indiv | 0.9385 | 0.03 |  | Práce | Běžná |  |  |  | POL1_
|  | oborů 801, 803, 811 a 812 | [25 empty] | SPI
Díl: | 728 | Vzduchotechnika |  |  |  | 0 |  | 0 |  | 0 |  | 0 |  | 0 |  | 0.02 |  |  |  |  | 1.97 | [6 empty] | DIL
3 | 728111814R00 | Demontáž potrubí plechového čtyřhranného do průřezu 0,13 m2 | m | 2 |  | 0 |  | 0 |  | 0 | 21 | 0 | 0 | 0 | 0.01106 | 0.02 | 800-728 | RTS 25/ II | Indiv | 0.522 | 1.04 |  | Práce | Běžná |  |  |  | POL1_7
|  | 2 |  | 2 | [23 empty] | VV | 0
4 | 728415814R00 | Demontáž větrací nebo ventilační mřížky do průřezu 0,2 m2 | kus | 1 |  | 0 |  | 0 |  | 0 | 21 | 0 | 0 | 0 | 0.0049 | 0 | 800-728 | RTS 25/ II | Indiv | 0.9295 | 0.93 |  | Práce | Běžná |  |  |  | POL1_7
|  | 1 |  | 1 | [23 empty] | VV | 0
5 | 998728201R00 | Přesun hmot pro vzduchotechniku v objektech výšky do 6 m | % | 12.97 |  | 0 |  | 0 |  | 0 | 21 | 0 | 0 | 0 | 0 | 0 | 800-728 | RTS 25/ II | Indiv | 0 | 0 |  | Práce | Běžná |  |  |  | POL1_
|  | vodorovně do 50 m | [25 empty] | SPI
Díl: | 733 | Rozvod potrubí |  |  |  | 0 |  | 0 |  | 0 |  | 0 |  | 0 |  | 0 |  |  |  |  | 5.36 | [6 empty] | DIL
6 | 728115411R00 | Montáž potrubí ohebného kruhového z hliníkového laminátu nebo hliníkové fólie, se zvukovou nebo tepelnou izolací, o průměru do d 100 mm | m | 8 |  | 0 |  | 0 |  | 0 | 21 | 0 | 0 | 0 | 0 | 0 | 800-728 | RTS 25/ II | Indiv | 0.67 | 5.36 |  | Práce | Běžná |  |  |  | POL1_7
|  | montáž potrubí, montáž spojovacího a kotevního materiálu, bez nákladů na lešení | [25 empty] | SPI
|  | . | [25 empty] | POP
|  | 8*1 |  | 8 | [23 empty] | VV | 0
7 | 4298150140.RZ3 | Hadice ohebná tepel.izolovaná - 25,102mm | m | 8.8 |  | 0 |  | 0 |  | 0 | 21 | 0 | 0 | 0 | 0 | 0 |  | Vlastní | Indiv | 0 | 0 |  | Specifikace | Běžná |  |  |  | POL3_9
|  | . | [25 empty] | POP
|  | 8*1*1,1 |  | 8.8 | [23 empty] | VV | 0
8 | 998733201R00 | Přesun hmot pro rozvody potrubí v objektech výšky do 6 m | % | 41.3328 |  | 0 |  | 0 |  | 0 | 21 | 0 | 0 | 0 | 0 | 0 | 800-731 | RTS 25/ II | Indiv | 0 | 0 |  | Práce | Běžná |  |  |  | POL1_
Díl: | 767 | Konstrukce zámečnické |  |  |  | 0 |  | 0 |  | 0 |  | 0 |  | 0 |  | 0 |  |  |  |  | 10.65 | [6 empty] | DIL
9 | 767995101R00 | Výroba a montáž atypických kovovových doplňků staveb hmotnosti do 5 kg | kg | 25 |  | 0 |  | 0 |  | 0 | 21 | 0 | 6e-05 | 0 | 0 | 0 | 800-767 | RTS 25/ II | Indiv | 0.426 | 10.65 |  | Práce | Běžná |  |  |  | POL1_7
|  | 25 |  | 25 | [23 empty] | VV | 0
10 | 998767201R00 | Přesun hmot pro kovové stavební doplňk. konstrukce v objektech výšky do 6 m | % | 77.25 |  | 0 |  | 0 |  | 0 | 21 | 0 | 0 | 0 | 0 | 0 | 800-767 | RTS 25/ II | Indiv | 0 | 0 |  | Práce | Běžná |  |  |  | POL1_
|  | 50 m vodorovně | [25 empty] | SPI
Díl: | M24 | Montáže vzduchotechnických zařízení |  |  |  | 0 |  | 0 |  | 0 |  | 0 |  | 0.04 |  | 0 |  |  |  |  | 4 | [6 empty] | DIL
11 | 240071102R00 | Ventil talířový z termoplastů vel. 100,160,250 | kus | 8 |  | 0 |  | 0 |  | 0 | 21 | 0 | 0 | 0 | 0 | 0 |  | RTS 13/ I | Indiv | 0 | 0 |  | Práce | Běžná |  |  |  | POL1_0
|  | 8 |  | 8 | [23 empty] | VV | 0
12 | 240080001R00 | Potrubí kruhové sk. I. PK 120311 do d 100 | m | 13 |  | 0 |  | 0 |  | 0 | 21 | 0 | 0 | 0 | 0 | 0 |  | RTS 13/ I | Indiv | 0 | 0 |  | Práce | Běžná |  |  |  | POL1_9
|  | 1,5+11+0,5 |  | 13 | [23 empty] | VV | 0
13 | 240080002R00 | Potrubí kruhové sk. I. PK 120311 do d 140 | m | 7.5 |  | 0 |  | 0 |  | 0 | 21 | 0 | 0 | 0 | 0 | 0 |  | RTS 13/ I | Indiv | 0 | 0 |  | Práce | Běžná |  |  |  | POL1_9
|  | 3,5+1,5+2,5 |  | 7.5 | [23 empty] | VV | 0
14 | 240071362RZ2 | Montáž dveřních mřížek - všechny typy | kus | 6 |  | 0 |  | 0 |  | 0 | 21 | 0 | 0 | 0 | 0 | 0 |  | Vlastní | Indiv | 0 | 0 |  | Práce | Běžná |  |  |  | POL1_9
|  | 6 |  | 6 | [23 empty] | VV | 0
15 | 240080799RZ5 | Kotvení, těsnění, spojovací materiál | kg | 25 |  | 0 |  | 0 |  | 0 | 21 | 0 | 0 | 0 | 0 | 0 |  | Vlastní | Indiv | 0 | 0 |  | Práce | Běžná |  |  |  | POL1_9
|  | 25 |  | 25 | [23 empty] | VV | 0
16 | 904 R01 | Hzs-zkousky v ramci montaz.praci, Komplexni vyzkouseni | h | 4 |  | 0 |  | 0 |  | 0 | 21 | 0 | 0 | 0 | 0 | 0 | Prav.M | RTS 25/ II | Indiv | 1 | 4 |  | HZS | Běžná |  |  |  | POL10_0
|  | napojení na stávající ventilátor nad střechou | [25 empty] | POP
|  | 4 |  | 4 | [23 empty] | VV | 0
17 | 283550243.RZ3 | Páska samolepicí a těsnící ALU š=50mm/33m | kus | 1 |  | 0 |  | 0 |  | 0 | 21 | 0 | 1e-05 | 0 | 0 | 0 |  | Vlastní | Indiv | 0 | 0 |  | Specifikace | Běžná |  |  |  | POL3_9
|  | 1 |  | 1 | [23 empty] | VV | 0
18 | 42971076 | Klapka kruhová RKKTM pr.160, na SPIRO, ovl.ruční | kus | 1 |  | 0 |  | 0 |  | 0 | 21 | 0 | 0.0011 | 0 | 0 | 0 | SPCM | RTS 25/ II | Indiv | 0 | 0 |  | Specifikace | Běžná |  |  |  | POL3_9
|  | před stávající potrubí | [25 empty] | POP
|  | 1 |  | 1 | [23 empty] | VV | 0
19 | 4297311041 | Mřížka dveřní hliníková oboustranná 400x150 | kus | 2 |  | 0 |  | 0 |  | 0 | 21 | 0 | 0 | 0 | 0 | 0 |  | Vlastní | Indiv | 0 | 0 |  | Specifikace | Běžná |  |  |  | POL3_9
|  | 2 |  | 2 | [23 empty] | VV | 0
20 | 4297311042 | Mřížka dveřní hliníková oboustranná 300x100 | kus | 4 |  | 0 |  | 0 |  | 0 | 21 | 0 | 0 | 0 | 0 | 0 |  | Vlastní | Indiv | 0 | 0 |  | Specifikace | Běžná |  |  |  | POL3_9
|  | 4 |  | 4 | [23 empty] | VV | 0
21 | 42981270 | Trouba d 100 délka 1000 mm pozinkovaná | kus | 14 |  | 0 |  | 0 |  | 0 | 21 | 0 | 0.00161 | 0.02 | 0 | 0 | SPCM | RTS 25/ II | Indiv | 0 | 0 |  | Specifikace | Běžná |  |  |  | POL3_9
|  | 14 |  | 14 | [23 empty] | VV | 0
22 | 42981281 | Trouba Spiro d 125 délka 1000 mm pozinkovaná | kus | 5 |  | 0 |  | 0 |  | 0 | 21 | 0 | 0.00205 | 0.01 | 0 | 0 | SPCM | RTS 25/ II | Indiv | 0 | 0 |  | Specifikace | Běžná |  |  |  | POL3_9
|  | 5 |  | 5 | [23 empty] | VV | 0
23 | 42981292 | Trouba Spiro d 160 délka 1000 mm pozinkovaná | kus | 4 |  | 0 |  | 0 |  | 0 | 21 | 0 | 0.00265 | 0.01 | 0 | 0 | SPCM | RTS 25/ II | Indiv | 0 | 0 |  | Specifikace | Běžná |  |  |  | POL3_9
|  | 4 |  | 4 | [23 empty] | VV | 0
24 | 429822002R | tvarovka do potrubí kruhová; oblouk segmentový 90°; d = 100 mm; materiál ocel; povrch pozink; se 3-mi segmenty | kus | 2 |  | 0 |  | 0 |  | 0 | 21 | 0 | 0.0006 | 0 | 0 | 0 | SPCM | RTS 25/ II | Indiv | 0 | 0 |  | Specifikace | Běžná |  |  |  | POL3_9
|  | 2 |  | 2 | [23 empty] | VV | 0
25 | 429823004R | tvarovka do potrubí kruhová; rozbočka jednostranná T 90°; d = 125 mm, d1=100 mm; materiál ocel; povrch pozink | kus | 2 |  | 0 |  | 0 |  | 0 | 21 | 0 | 0.0008 | 0 | 0 | 0 | SPCM | RTS 25/ II | Indiv | 0 | 0 |  | Specifikace | Běžná |  |  |  | POL3_9
|  | 2 |  | 2 | [23 empty] | VV | 0
26 | 429823007 | Rozbočka T 90 ° d = 160 mm, d1 =100 mm, Pz plech | kus | 3 |  | 0 |  | 0 |  | 0 | 21 | 0 | 0.0009 | 0 | 0 | 0 | SPCM | RTS 25/ II | Indiv | 0 | 0 |  | Specifikace | Běžná |  |  |  | POL3_9
|  | 3 |  | 3 | [23 empty] | VV | 0
27 | 429825040RZ1 | Přechod čtyřhranný osový 315/250, pr.160 mm | kus | 1 |  | 0 |  | 0 |  | 0 | 21 | 0 | 0 | 0 | 0 | 0 |  | Vlastní | Indiv | 0 | 0 |  | Specifikace | Běžná |  |  |  | POL3_9
|  | 1 |  | 1 | [23 empty] | VV | 0
Díl: | D96 | Přesuny suti a vybouraných hmot |  |  |  | 0 |  | 0 |  | 0 |  | 0 |  | 0 |  | 0 |  |  |  |  | 0.12 | [6 empty] | DIL
28 | 979087112R00 | Vodorovná doprava suti a vybouraných hmot nakládání suti na dopravní prostředky, | t | 0.02702 |  | 0 |  | 0 |  | 0 | 21 | 0 | 0 | 0 | 0 | 0 | 821-1 | RTS 25/ II | Indiv | 0.164 | 0 |  | Práce | Běžná |  |  |  | POL1_
|  | se složením a hrubým urovnáním nebo s přeložením na jiný dopravní prostředek kromě lodi, vč. příplatku za každých dalších i započatých 1000 m přes 1000 m, | [25 empty] | SPI |  | se složením a hrubým urovnáním nebo s přeložením na jiný dopravní prostředek kromě lodi, vč. příplatku za každých dalších i započatých 1000 m přes 1000 m,
29 | 979017112R00 | Svislé přemístění suti k místu nakládky svislé přemístění vybouraných hmot nošením nebo přehazováním k místu nakládky, na výšku do 3,5 m | t | 0.02702 |  | 0 |  | 0 |  | 0 | 21 | 0 | 0 | 0 | 0 | 0 | 800-2 | RTS 25/ II | Indiv | 1.972 | 0.05 |  | Práce | Běžná |  |  |  | POL1_
|  | nebo vybouraných hmot nošením nebo přehazováním k místu nakládky přístupnému normálním dopravním prostředkům, | [25 empty] | SPI |  | nebo vybouraných hmot nošením nebo přehazováním k místu nakládky přístupnému normálním dopravním prostředkům,
30 | 979081111R00 | Odvoz suti a vybouraných hmot na skládku do 1 km | t | 0.02702 |  | 0 |  | 0 |  | 0 | 21 | 0 | 0 | 0 | 0 | 0 | 801-3 | RTS 25/ II | Indiv | 0.49 | 0.01 |  | Práce | Běžná |  |  |  | POL1_
31 | 979081121R00 | Odvoz suti a vybouraných hmot na skládku příplatek za každý další 1 km | t | 0.5404 |  | 0 |  | 0 |  | 0 | 21 | 0 | 0 | 0 | 0 | 0 | 801-3 | RTS 25/ II | Indiv | 0 | 0 |  | Práce | Běžná |  |  |  | POL1_
32 | 979082111R00 | Vnitrostaveništní doprava suti a vybouraných hmot do 10 m | t | 0.02702 |  | 0 |  | 0 |  | 0 | 21 | 0 | 0 | 0 | 0 | 0 | 801-3 | RTS 25/ II | Indiv | 0.942 | 0.03 |  | Práce | Běžná |  |  |  | POL1_
33 | 979082121R00 | Vnitrostaveništní doprava suti a vybouraných hmot příplatek k ceně za každých dalších 5 m | t | 0.2702 |  | 0 |  | 0 |  | 0 | 21 | 0 | 0 | 0 | 0 | 0 | 801-3 | RTS 25/ II | Indiv | 0.105 | 0.03 |  | Práce | Běžná |  |  |  | POL1_
34 | 979999997R00 | Poplatek za recyklaci, směsi suti betonu, cihel, tašek a keramiky, kusovost do 1600 cm2, skupina 17 01 07 z Katalogu odpadů | t | 0.02702 |  | 0 |  | 0 |  | 0 | 21 | 0 | 0 | 0 | 0 | 0 | 801-3 | RTS 25/ II | Indiv | 0 | 0 |  | Práce | Běžná |  |  |  | POL1_
|  | včetně likvidace nebezpečného odpadu | [25 empty] | POP
[26 empty] | 12 | 21 | DPH
| Celkem |  |  |  |  | 0 | [19 empty] | 0 | 0 | SUM
END
Note on S6: Jedná se o informaci, zda se jedná o položku, která je do rozpočtu zadána z cenové soustavy RTS, nebo vlastní.
Note on T6: Jedná se o název CÚ, která je zadána u položky rozpočtu

## 02 05 Pol
Položkový soupis prací a dodávek | [27 empty] | #TypZaznamu#
S: | 20260206 | OD Krnov, Hl. nám. 2001/43 - stav. úpr. - II.etapa | [25 empty] | STA
O: | 02 | Sociální zázemí | [22 empty] | STA |  |  | OBJ
R: | 05 | Vybavení | [25 empty] | ROZ
P.č. | Číslo položky | Název položky | MJ | Množství | Cena / MJ | Celkem | Dodávka | Dodávka celk. | Montáž | Montáž celk. | DPH | Cena s DPH | Hmotnost / MJ | Hmotnost celk.(t) | Dem. hmotnost / MJ | Dem. hmotnost celk.(t) | Ceník | Cen. soustava / platnost | Cenová úroveň | Nhod / MJ | Nhod celk. | Dodavatel | Typ položky | Stav položky
Díl: | 799 | Ostatní |  |  |  | 0 |  | 0 |  | 0 |  | 0 |  | 0 |  | 0 |  |  |  |  | 0 | [6 empty] | DIL
1 | 79001RZ1 | 1 DÁVKOVAČ TEKUTÉHO MÝDLA | ks | 6 |  | 0 |  | 0 |  | 0 | 21 | 0 | 0 | 0 | 0 | 0 |  | Vlastní | Indiv | 0 | 0 |  | Práce | Běžná |  |  |  | POL1_7
|  | objem cca 0,5 l, materiál: NEREZ, montáž na stěnu | [25 empty] | POP
|  | 6 |  | 6 | [23 empty] | VV | 0
2 | 79002RZ1 | 2 ZÁSOBNÍK NA PAPÍROVÉ RUČNÍKY | ks | 4 |  | 0 |  | 0 |  | 0 | 21 | 0 | 0 | 0 | 0 | 0 |  | Vlastní | Indiv | 0 | 0 |  | Práce | Běžná |  |  |  | POL1_7
|  | obsah cca 500 ks, materiál: NEREZ, montáž na stěnu | [25 empty] | POP
|  | 4 |  | 4 | [23 empty] | VV | 0
3 | 79003RZ1 | 3 DVOJVĚŠÁK NA STĚNU | ks | 6 |  | 0 |  | 0 |  | 0 | 21 | 0 | 0 | 0 | 0 | 0 |  | Vlastní | Indiv | 0 | 0 |  | Práce | Běžná |  |  |  | POL1_7
|  | Nástěnný věšák z nerezové oceli. Věšák se dvěma úchyty | [25 empty] | POP
|  | 6 |  | 6 | [23 empty] | VV | 0
4 | 79004RZ1 | 4 WC ŠTĚTKA NEREZ | ks | 4 |  | 0 |  | 0 |  | 0 | 21 | 0 | 0 | 0 | 0 | 0 |  | Vlastní | Indiv | 0 | 0 |  | Práce | Běžná |  |  |  | POL1_0
|  | WC štětka - WC souprava miska sklo nerez ocel, satén, montáž na stěnu | [25 empty] | POP
|  | 4 |  | 4 | [23 empty] | VV | 0
5 | 79005RZ1 | 5 KOŠ UZAVÍRATELNÝ 10l NEREZ | ks | 3 |  | 0 |  | 0 |  | 0 | 21 | 0 | 0 | 0 | 0 | 0 |  | Vlastní | Indiv | 0 | 0 |  | Práce | Běžná |  |  |  | POL1_7
|  | Koš s víkem, nášlapný mechanismus otevírání, objem 10l, průměr cca 20 cm, materiál: nerez s vyjímatelnou plastovou vložkou s uchem z elastické umělé hmoty proti poškození stěny | [25 empty] | POP |  | Koš s víkem, nášlapný mechanismus otevírání, objem 10l, průměr cca 20 cm, materiál: nerez s vyjímatelnou plastovou vložkou s uchem z elastické umělé hmoty proti poškození stěny
|  | 3 |  | 3 | [23 empty] | VV | 0
6 | 79006RZ1 | 6 KOŠ UZAVÍRATELNÝ 5l NEREZ | ks | 4 |  | 0 |  | 0 |  | 0 | 21 | 0 | 0 | 0 | 0 | 0 |  | Vlastní | Indiv | 0 | 0 |  | Práce | Běžná |  |  |  | POL1_7
|  | Koš s víkem, nášlapný mechanismus otevírání, objem 5l, průměr cca 10 cm, materiál: nerez s vyjímatelnou plastovou vložkou s uchem z elastické umělé hmoty proti poškození stěny | [25 empty] | POP |  | Koš s víkem, nášlapný mechanismus otevírání, objem 5l, průměr cca 10 cm, materiál: nerez s vyjímatelnou plastovou vložkou s uchem z elastické umělé hmoty proti poškození stěny
|  | 4 |  | 4 | [23 empty] | VV | 0
7 | 79007RZ1 | 7 ZÁSOBNÍK HYGIENICKÝCH SÁČKŮ | ks | 3 |  | 0 |  | 0 |  | 0 | 21 | 0 | 0 | 0 | 0 | 0 |  | Vlastní | Indiv | 0 | 0 |  | Práce | Běžná |  |  |  | POL1_7
|  | Plastový zásobník hygienických sáčku, provrchová úprava chorm, rozměry cca 98*137*25 mm, montáž na stěnu | [25 empty] | POP |  | Plastový zásobník hygienických sáčku, provrchová úprava chorm, rozměry cca 98*137*25 mm, montáž na stěnu
|  | 3 |  | 3 | [23 empty] | VV | 0
8 | 79008RZ1 | 8 ZÁSOBNÍK TOALETNÍHO PAPÍRU NEREZ | ks | 4 |  | 0 |  | 0 |  | 0 | 21 | 0 | 0 | 0 | 0 | 0 |  | Vlastní | Indiv | 0 | 0 |  | Práce | Běžná |  |  |  | POL1_7
|  | zásobník na stěnu, obsah 1 role, velikost střední, materiál: nerez, rozměry: cca 120*220*220 mm (š*h*v), montáž na stěnu | [25 empty] | POP |  | zásobník na stěnu, obsah 1 role, velikost střední, materiál: nerez, rozměry: cca 120*220*220 mm (š*h*v), montáž na stěnu
|  | 4 |  | 4 | [23 empty] | VV | 0
9 | 79009RZ1 | 9 ZRCADLO PEVNÉ 400x800 mm | ks | 5 |  | 0 |  | 0 |  | 0 | 21 | 0 | 0 | 0 | 0 | 0 |  | Vlastní | Indiv | 0 | 0 |  | Práce | Běžná |  |  |  | POL1_7
|  | včetně montáže, nástěnné zrcadlo s pákou | [25 empty] | POP
|  | 5 |  | 5 | [23 empty] | VV | 0
10 | 79010RZ1 | 10 ZRCADLO SKLOPNÉ 400x800 mm | ks | 1 |  | 0 |  | 0 |  | 0 | 21 | 0 | 0 | 0 | 0 | 0 |  | Vlastní | Indiv | 0 | 0 |  | Práce | Běžná |  |  |  | POL1_7
|  | včetně montáže, nástěnné zrcadlo s pákou | [25 empty] | POP
|  | 1 |  | 1 | [23 empty] | VV | 0
11 | 79011RZ1 | 11 ČALOUNĚNÝ PŘEBALOVACÍ PULT 900x700 mm | ks | 1 |  | 0 |  | 0 |  | 0 | 21 | 0 | 0 | 0 | 0 | 0 |  | Vlastní | Indiv | 0 | 0 |  | Práce | Běžná |  |  |  | POL1_7
|  | včetně montáže | [25 empty] | POP
|  | 1 |  | 1 | [23 empty] | VV | 0
12 | 79012RZ1 | 12 ODKLÁDACÍ POLIČKA NA STĚNU 300/150 mm v. 50 mm, NEREZ | ks | 1 |  | 0 |  | 0 |  | 0 | 21 | 0 | 0 | 0 | 0 | 0 |  | Vlastní | Indiv | 0 | 0 |  | Práce | Běžná |  |  |  | POL1_
|  | 1 |  | 1 | [23 empty] | VV | 0
13 | 79101 | MONTÁŽ VYBAVENÍ vč. dopravy a seřízení | kpl | 1 |  | 0 |  | 0 |  | 0 | 21 | 0 | 0 | 0 | 0 | 0 |  | Vlastní | Indiv | 0 | 0 |  | Práce | Běžná |  |  |  | POL1_7
|  | 1 |  | 1 | [23 empty] | VV | 0
[26 empty] | 12 | 21 | DPH
| Celkem |  |  |  |  | 0 | [19 empty] | 0 | 0 | SUM
END
Note on S6: Jedná se o informaci, zda se jedná o položku, která je do rozpočtu zadána z cenové soustavy RTS, nebo vlastní.
Note on T6: Jedná se o název CÚ, která je zadána u položky rozpočtu

## 03 01 Pol
Položkový soupis prací a dodávek | [27 empty] | #TypZaznamu#
S: | 20260206 | OD Krnov, Hl. nám. 2001/43 - stav. úpr. - II.etapa | [25 empty] | STA
O: | 03 | Prodejní plochy | [22 empty] | STA |  |  | OBJ
R: | 01 | Stavební úpravy | [25 empty] | ROZ
P.č. | Číslo položky | Název položky | MJ | Množství | Cena / MJ | Celkem | Dodávka | Dodávka celk. | Montáž | Montáž celk. | DPH | Cena s DPH | Hmotnost / MJ | Hmotnost celk.(t) | Dem. hmotnost / MJ | Dem. hmotnost celk.(t) | Ceník | Cen. soustava / platnost | Cenová úroveň | Nhod / MJ | Nhod celk. | Dodavatel | Typ položky | Stav položky
Díl: | 3 | Svislé a kompletní konstrukce |  |  |  | 0 |  | 0 |  | 0 |  | 0 |  | 35.19 |  | 0 |  |  |  |  | 653.78 | [6 empty] | DIL
1 | 310235241R00 | Zazdívka otvorů o ploše do 0,0225 m2 ve zdivu nadzákladovém cihlami pálenými o tloušťce zdi do 300 mm, Malta zdicí obyčejná (G); pojivo: vápenocementové; zrnitost do 4,0 mm; M 2,5 N/mm2 | kus | 10 |  | 0 |  | 0 |  | 0 | 21 | 0 | 0.01449 | 0.14 | 0 | 0 | 801-4 | RTS 25/ II | Indiv | 0.16 | 1.6 |  | Práce | Běžná |  |  |  | POL1_
|  | včetně pomocného pracovního lešení | [25 empty] | SPI
|  | 10 |  | 10 | [23 empty] | VV | 0
2 | 310238411R00 | Zazdívka otvorů o ploše přes 0,25 m2 do 1 m2 ve zdivu nadzákladovém cihlami pálenými pro jakoukoliv maltu cementovou, Malta zdicí obyčejná (G); pojivo: cementové; zrnitost do 4,0 mm; M 10 N/mm2 | m3 | 0.15 |  | 0 |  | 0 |  | 0 | 21 | 0 | 1.8767 | 0.28 | 0 | 0 | 801-4 | RTS 25/ II | Indiv | 4.794 | 0.72 |  | Práce | Běžná |  |  |  | POL1_1
|  | včetně pomocného pracovního lešení | [25 empty] | SPI
|  | VZT mřížky : 0,3*0,5*0,5*2 |  | 0.15 | [23 empty] | VV | 0
3 | 310239411R00 | Zazdívka otvorů o ploše přes 1 m2 do 4 m2 ve zdivu nadzákladovém cihlami pálenými pro jakoukoliv maltu cementovou, Malta zdicí obyčejná (G); pojivo: cementové; zrnitost do 4,0 mm; M 10 N/mm2 | m3 | 0.742 |  | 0 |  | 0 |  | 0 | 21 | 0 | 1.7936 | 1.33 | 0 | 0 | 801-4 | RTS 25/ II | Indiv | 3.842 | 2.85 |  | Práce | Běžná |  |  |  | POL1_1
|  | včetně pomocného pracovního lešení | [25 empty] | SPI
|  | fasáda - VZT mřížka : 0,35*(2,65*0,8) |  | 0.74 | [23 empty] | VV | 0
4 | 311231116R00 | Zdivo nosné z cihel a tvarovek pálených pod omítku z cihel plných, 290x140x65 mm, P 15, na maltu MC 10, Malta zdicí obyčejná (G); pojivo: cementové; zrnitost do 4,0 mm; M 10 N/mm2 | m3 | 2.5 |  | 0 |  | 0 |  | 0 | 21 | 0 | 1.7948 | 4.49 | 0 | 0 | 801-1 | RTS 25/ II | Indiv | 3.765 | 9.41 |  | Práce | Běžná |  |  |  | POL1_1
|  | - opravy, dozdívky, zazdívky | [25 empty] | POP
|  | 2,5 |  | 2.5 | [23 empty] | VV | 0
5 | 317941125RU2 | Osazení ocelových válcovaných nosníků na zdivu včetně dodávky profilul U, výšky 240 mm, Tyč ocelová válcovaná za tepla průřez: U; značka: S235JR (1.0038); h = 240 mm; b = 85 mm; s = 9,5 mm; t = 13,0 mm | t | 0.3918 |  | 0 |  | 0 |  | 0 | 21 | 0 | 1.0922 | 0.43 | 0 | 0 | 801-1 | RTS 25/ II | Indiv | 15.533 | 6.09 |  | Práce | Běžná |  |  |  | POL1_1
|  | profilu I, nebo IE, nebo U, nebo UE, nebo L | [25 empty] | SPI
|  | podepření stropu v místě prostupu z VZT strojovny | [25 empty] | POP
|  | 5,2*2*0,0332 |  | 0.35 | [23 empty] | VV | 0
|  | 0,7*2*0,0332 |  | 0.05 | [23 empty] | VV | 0
6 | 342261112RT1 | Příčky z desek sádrokartonových jednoduché opláštění, jednoduchá konstrukce CW 75 tloušťka příčky 100 mm, desky standard, tloušťky 12,5 mm, tloušťka izolace 50 mm, požární odolnost EI 30, Výrobek izolační pro budovy z minerální vlny (MW) tvar: deska; tl = 50 mm; OH = 40 kg/m3; lambda = 0,035 W/(m.K) | m2 | 420.3105 |  | 0 |  | 0 |  | 0 | 21 | 0 | 0.02498 | 10.5 | 0 | 0 | 801-1 | RTS 25/ II | Indiv | 0.99 | 416.11 |  | Práce | Běžná |  |  |  | POL1_1
|  | zřízení nosné konstrukce příčky, vložení tepelné izolace tl. do 5 cm, montáž desek, tmelení spár Q2 a úprava rohů. Včetně dodávek materiálu. | [25 empty] | SPI |  | zřízení nosné konstrukce příčky, vložení tepelné izolace tl. do 5 cm, montáž desek, tmelení spár Q2 a úprava rohů. Včetně dodávek materiálu.
|  | S12 | [25 empty] | POP
|  | 2,5*(17,45+0,4+12,7+20,2+6,45*2+3,5*2+4,7*2+2,05) |  | 205.25 | [23 empty] | VV | 0
|  | 2,5*(5,6+14,7+17,4+2,8*2) |  | 108.25 | [23 empty] | VV | 0
|  | 3,1*(4,3+3,5+2,6+0,3+0,3+0,6*2+1,72+0,6*6+1,3) |  | 58.342 | [23 empty] | VV | 0
|  | 3,1*(6,42+9,215) |  | 48.4685 | [23 empty] | VV | 0
7 | 342261113RT1 | Příčky z desek sádrokartonových jednoduché opláštění, jednoduchá konstrukce CW 100 tloušťka příčky 125 mm, desky standard, tloušťky 12,5 mm, tloušťka izolace 50 mm, požární odolnost EI 30, Výrobek izolační pro budovy z minerální vlny (MW) tvar: deska; tl = 50 mm; OH = 40 kg/m3; lambda = 0,035 W/(m.K) | m2 | 35.53 |  | 0 |  | 0 |  | 0 | 21 | 0 | 0.02448 | 0.87 | 0 | 0 | 801-1 | RTS 25/ II | Indiv | 0.99 | 35.17 |  | Práce | Běžná |  |  |  | POL1_1
|  | zřízení nosné konstrukce příčky, vložení tepelné izolace tl. do 5 cm, montáž desek, tmelení spár Q2 a úprava rohů. Včetně dodávek materiálu. | [25 empty] | SPI |  | zřízení nosné konstrukce příčky, vložení tepelné izolace tl. do 5 cm, montáž desek, tmelení spár Q2 a úprava rohů. Včetně dodávek materiálu.
|  | S23 | [25 empty] | POP
|  | 2,5*(2,9+5,25+2,9) |  | 27.625 | [23 empty] | VV | 0
|  | 3,1*2,55 |  | 7.905 | [23 empty] | VV | 0
8 | 342261213RS1 | Příčky z desek sádrokartonových dvojité opláštění, jednoduchá konstrukce CW 100 tloušťka příčky 150 mm, desky standard, tloušťky 12,5 mm, tloušťka izolace 80 mm, požární odolnost EI 60, Výrobek izolační pro budovy z minerální vlny (MW) tvar: deska; tl = 80 mm; OH = 40 kg/m3; lambda = 0,035 W/(m.K) | m2 | 18.2 |  | 0 |  | 0 |  | 0 | 21 | 0 | 0.04502 | 0.82 | 0 | 0 | 801-1 | RTS 25/ II | Indiv | 1.287 | 23.42 |  | Práce | Běžná |  |  |  | POL1_1
|  | zřízení nosné konstrukce příčky, vložení tepelné izolace tl. do 5 cm, montáž desek, tmelení spár Q2 a úprava rohů. Včetně dodávek materiálu. | [25 empty] | SPI |  | zřízení nosné konstrukce příčky, vložení tepelné izolace tl. do 5 cm, montáž desek, tmelení spár Q2 a úprava rohů. Včetně dodávek materiálu.
|  | 5,6*3,25 |  | 18.2 | [23 empty] | VV | 0
9 | 342263310R00 | Úpravy, doplňkové práce a příplatky pro sádrokartonové a sádrovláknité příčky úpravy příček pro osazení zařizovacích předmět úprava pro osazení umývadla | kus | 13 |  | 0 |  | 0 |  | 0 | 21 | 0 | 0.00332 | 0.04 | 0 | 0 | 801-1 | RTS 25/ II | Indiv | 0.36 | 4.68 |  | Práce | Běžná |  |  |  | POL1_1
|  | 13 |  | 13 | [23 empty] | VV | 0
10 | 342263998R00 | Úpravy, doplňkové práce a příplatky pro sádrokartonové a sádrovláknité příčky příplatky za plochy do 2 m2 | m2 | 59.9201 |  | 0 |  | 0 |  | 0 | 21 | 0 | 0 | 0 | 0 | 0 | 801-1 | RTS 25/ II | Indiv | 0.32 | 19.17 |  | Práce | Běžná |  |  |  | POL1_
|  | 0,15*(371,842+27,625) |  | 59.92 | [23 empty] | VV | 0
11 | 342241161R00 | Příčky z tvárnic pálených Příčky z tvárnic keramických pálených tloušťky 65 mm, z cihel plných, P 15, na maltu MVC 2,5, Prvek zdicí pálený funkce: cihla plná; tvar: základní; styčná plocha: hladká; fb = 20,0 N/mm2; barva: cihlově červená | m2 | 31.15 |  | 0 |  | 0 |  | 0 | 21 | 0 | 0.1165 | 3.63 | 0 | 0 | 801-1 | RTS 25/ II | Indiv | 0.541 | 16.85 |  | Práce | Běžná |  |  |  | POL1_1
|  | jednoduché nebo příčky zděné do svislé dřevěné, cihelné, betonové nebo ocelové konstrukce na jakoukoliv maltu vápenocementovou (MVC) nebo cementovou (MC), | [25 empty] | SPI |  | jednoduché nebo příčky zděné do svislé dřevěné, cihelné, betonové nebo ocelové konstrukce na jakoukoliv maltu vápenocementovou (MVC) nebo cementovou (MC),
|  | lokální opravy | [25 empty] | POP
|  | lokální opravy : 10 |  | 10 | [23 empty] | VV | 0
|  | zárubně : 2,1*0,15*10 |  | 3.15 | [23 empty] | VV | 0
|  | obezdívky kanalizace : 0,5*3*12 |  | 18 | [23 empty] | VV | 0
12 | 342241162R00 | Příčky z tvárnic pálených Příčky z tvárnic keramických pálených tloušťky 140 mm, z cihel plných, P 15, na maltu MVC 2,5, Malta zdicí obyčejná (G); pojivo: vápenocementové; zrnitost do 4,0 mm; M 2,5 N/mm2 | m2 | 5 |  | 0 |  | 0 |  | 0 | 21 | 0 | 0.25493 | 1.27 | 0 | 0 | 801-1 | RTS 25/ II | Indiv | 0.691 | 3.46 |  | Práce | Běžná |  |  |  | POL1_1
|  | jednoduché nebo příčky zděné do svislé dřevěné, cihelné, betonové nebo ocelové konstrukce na jakoukoliv maltu vápenocementovou (MVC) nebo cementovou (MC), | [25 empty] | SPI |  | jednoduché nebo příčky zděné do svislé dřevěné, cihelné, betonové nebo ocelové konstrukce na jakoukoliv maltu vápenocementovou (MVC) nebo cementovou (MC),
|  | lokální opravy : 5 |  | 5 | [23 empty] | VV | 0
13 | 342255024RT1 | Příčky z cihel a tvárnic nepálených příčky z příčkovek pórobetonových tloušťky 100 mm, Malta zdicí tenké spáry (T); pojivo: cementové; zrnitost do 0,6 mm; M 5 N/mm2 | m2 | 57.6 |  | 0 |  | 0 |  | 0 | 21 | 0 | 0.07471 | 4.3 | 0 | 0 | 801-1 | RTS 25/ II | Indiv | 0.52915 | 30.48 |  | Práce | Běžná |  |  |  | POL1_1
|  | včetně pomocného lešení | [25 empty] | SPI
|  | S10 | [25 empty] | POP
|  | opravy a obezdívky instalačních šachet | [25 empty] | POP
|  | 1,5*3,2*12 |  | 57.6 | [23 empty] | VV | 0
14 | 347013111RZ1 | Předstěny opláštěné sádrokartonovými deskami předsazené stěny spřažené 1 x ocelová konstrukce CD, tloušťka desky 12,5 mm, standard, tloušťka předstěny 55 mm, bez izolace, | m2 | 57.97 |  | 0 |  | 0 |  | 0 | 21 | 0 | 0.01147 | 0.66 | 0 | 0 | 801-1 | RTS 25/ II | Indiv | 0.78 | 45.22 |  | Práce | Běžná |  |  |  | POL1_1
|  | S22 | [25 empty] | POP
|  | 3,1*(0,3*2+1,3+0,6*2+1,3+0,82*9+0,6*2+1,72+4) |  | 57.97 | [23 empty] | VV | 0
15 | 342266112R00 | Předstěny opláštěné sádrokartonovými deskami obklad stěn sádrokartonem na dřevěnou konstrukci desky standard, tloušťky 12,5 mm, tloušťka izolace 50 mm, Lať dřevina: SM; jakost: I; tl = 30 mm; š = 50 mm; dl = 4 000 mm | m2 | 50 |  | 0 |  | 0 |  | 0 | 21 | 0 | 0.01727 | 0.86 | 0 | 0 | 801-1 | RTS 25/ II | Indiv | 0.771 | 38.55 |  | Práce | Běžná |  |  |  | POL1_0
|  | lokální opravy, výměna poškozených částí, SDK desek, přetmelení | [25 empty] | POP
|  | 50 |  | 50 | [23 empty] | VV | 0
16 | 311921116RZ1 | Osazení betonových kvádříků do objemu 0,03 m3 D+M | kus | 4 |  | 0 |  | 0 |  | 0 | 21 | 0 | 0.00977 | 0.04 | 0 | 0 |  | Vlastní | Indiv | 0 | 0 |  | Práce | Běžná |  |  |  | POL1_0
|  | pod ocelové průvlaky | [25 empty] | POP
|  | 4 |  | 4 | [23 empty] | VV | 0
17 | 342263450RZ1 | Osazení revizních dvířek do příček, do 0,25 m2 včetně dodávky dvířek 30x30 cm | kus | 25 |  | 0 |  | 0 |  | 0 | 21 | 0 | 0.00016 | 0 | 0 | 0 |  | Vlastní | Indiv | 0 | 0 |  | Práce | Běžná |  |  |  | POL1_0
|  | Revizní dvířka kovová RDK 300x300 s tlačným zámkem bílá | [25 empty] | POP
|  | 21 |  | 21 | [23 empty] | VV | 0
|  | R : 4 |  | 4 | [23 empty] | VV | 0
18 | 13322800 | Tyč ocelová plochá jakost S235 100x 5 mm | t | 0.0618 |  | 0 |  | 0 |  | 0 | 21 | 0 | 1 | 0.06 | 0 | 0 | SPCM | RTS 25/ II | Indiv | 0 | 0 |  | Specifikace | Běžná |  |  |  | POL3_1
|  | ocel na KOTVENÍ SLOUPKŮ | [25 empty] | POP
|  | 30*2*0,25*0,1*0,005*7,850*1,05 |  | 0.06 | [23 empty] | VV | 0
19 | 13231056R | Tyč ocelová válcovaná za tepla průřez: rovnoramenné L; značka: S235JR (1.0038); šířka ramene = 40 mm; šířka ramene2 = 40 mm; t = 5,0 mm | t | 0.05 |  | 0 |  | 0 |  | 0 | 21 | 0 | 1 | 0.05 | 0 | 0 | SPCM | RTS 25/ II | RTS 25/ II | 0 | 0 |  | Specifikace | Běžná |  |  |  | POL3_
|  | opravy vyřezaných výztuh a ztužení | [25 empty] | POP
|  | 0,05 |  | 0.05 | [23 empty] | VV | 0
20 | 13331512R | Tyč ocelová válcovaná za tepla průřez: rovnoramenné L; značka: S235JR (1.0038); šířka ramene = 50 mm; šířka ramene2 = 50 mm; t = 5,0 mm | t | 0.05 |  | 0 |  | 0 |  | 0 | 21 | 0 | 1 | 0.05 | 0 | 0 | SPCM | RTS 25/ II | RTS 25/ II | 0 | 0 |  | Specifikace | Běžná |  |  |  | POL3_
|  | opravy vyřezaných výztuh a ztužení | [25 empty] | POP
|  | 0,05 |  | 0.05 | [23 empty] | VV | 0
21 | 13359109.AR | tyč ocelová tvarovaná pásovina válcovaná za tepla 11375 (S 235JR); tl = 5,00 mm; š = 70,0 mm | t | 0.0519 |  | 0 |  | 0 |  | 0 | 21 | 0 | 1 | 0.05 | 0 | 0 | SPCM | RTS 18/ I | Indiv | 0 | 0 |  | Specifikace | Běžná |  |  |  | POL3_1
|  | ocel na KOTVENÍ SLOUPKŮ | [25 empty] | POP
|  | 60*2*0,15*0,07*0,005*7,850*1,05 |  | 0.05 | [23 empty] | VV | 0
22 | 13380520 | Tyč průřezu I 120, střední, jakost oceli S235 | t | 1.2867 |  | 0 |  | 0 |  | 0 | 21 | 0 | 1 | 1.29 | 0 | 0 | SPCM | RTS 25/ II | Indiv | 0 | 0 |  | Specifikace | Běžná |  |  |  | POL3_1
|  | rozpěry mezi sloupky | [25 empty] | POP
|  | kotvení k ocelovám vazníkům | [25 empty] | POP
|  | 0,0111*(24+6,5+6,2+3*4+4,5+19+16,2+3*4+10)*1,05 |  | 1.29 | [23 empty] | VV | 0
23 | 14587283RZ1 | Profil čtverc. uzavř.svařovaný S235 70x70x5 mm | t | 1.6551 |  | 0 |  | 0 |  | 0 | 21 | 0 | 1 | 1.66 | 0 | 0 |  | Vlastní | Indiv | 0 | 0 |  | Specifikace | Běžná |  |  |  | POL3_1
|  | sloupky do SDK příček | [25 empty] | POP
|  | 3,25*50*0,0097*1,05 |  | 1.66 | [23 empty] | VV | 0
24 | 14587797 | Profil obdélník. uzavř.svařovaný S235 120x60x5 mm | t | 0.3494 |  | 0 |  | 0 |  | 0 | 21 | 0 | 1 | 0.35 | 0 | 0 |  | Vlastní | Indiv | 0 | 0 |  | Specifikace | Běžná |  |  |  | POL3_1
|  | 3,25*8*0,0128*1,05 |  | 0.35 | [23 empty] | VV | 0
25 | 14587801 | Profil obdélník. uzavř.svařovaný S235 150x100x5 mm | t | 1.8735 |  | 0 |  | 0 |  | 0 | 21 | 0 | 1 | 1.87 | 0 | 0 |  | Vlastní | Indiv | 0 | 0 |  | Specifikace | Běžná |  |  |  | POL3_1
|  | sloupky k mřížovým roletám | [25 empty] | POP
|  | 3,25*30*0,0183*1,05 |  | 1.87 | [23 empty] | VV | 0
26 | 14587802 | Profil obdélník. uzavř.svařovaný S235 150x150x5 mm | t | 0.1522 |  | 0 |  | 0 |  | 0 | 21 | 0 | 1 | 0.15 | 0 | 0 |  | Vlastní | Indiv | 0 | 0 |  | Specifikace | Běžná |  |  |  | POL3_1
|  | sloupky k mřížovým roletám | [25 empty] | POP
|  | 3,25*2*0,0223*1,05 |  | 0.15 | [23 empty] | VV | 0
Díl: | 4 | Vodorovné konstrukce |  |  |  | 0 |  | 0 |  | 0 |  | 0 |  | 17.67 |  | 0 |  |  |  |  | 1.27 | [6 empty] | DIL
27 | 457451111R00 | Cementový potěr bez vložky, , Malta zdicí obyčejná (G); pojivo: cementové; zrnitost do 4,0 mm; M 25 N/mm2 | m2 | 4 |  | 0 |  | 0 |  | 0 | 21 | 0 | 0.08523 | 0.34 | 0 | 0 | 821-1 | RTS 25/ II | Indiv | 0.318 | 1.27 |  | Práce | Běžná |  |  |  | POL1_0
|  | tl. do 4 cm pod vodorovnou izolací nebo na ní, v předepsaném spádu, s vyhlazením povrchu, | [25 empty] | SPI
|  | oprava u střechy : 2*2 |  | 4 | [23 empty] | VV | 0
28 | 416061113RZ1 | Kazetový podhled, bez izolace D+M | m2 | 1790.55 |  | 0 |  | 0 |  | 0 | 21 | 0 | 0.00965 | 17.28 | 0 | 0 |  | Vlastní | Indiv | 0 | 0 |  | Práce | Běžná |  |  |  | POL1_0
|  | např. AMF Ecomin Orbit | [25 empty] | POP
|  | 100 : 13,02 |  | 13.02 | [23 empty] | VV | 0
|  | 101 : 311,88 |  | 311.88 | [23 empty] | VV | 0
|  | 102-01a : 158,37 |  | 158.37 | [23 empty] | VV | 0
|  | 102-02a : 32,97 |  | 32.97 | [23 empty] | VV | 0
|  | 102-03 : 21,49 |  | 21.49 | [23 empty] | VV | 0
|  | 102-04 : 223,2 |  | 223.2 | [23 empty] | VV | 0
|  | 102-05 : 135,28 |  | 135.28 | [23 empty] | VV | 0
|  | 102-06 : 163,34 |  | 163.34 | [23 empty] | VV | 0
|  | 102-07 : 37,12 |  | 37.12 | [23 empty] | VV | 0
|  | 102-08 : 32,1 |  | 32.1 | [23 empty] | VV | 0
|  | 102-09 : 27,33 |  | 27.33 | [23 empty] | VV | 0
|  | 102-10a : 27,84 |  | 27.84 | [23 empty] | VV | 0
|  | 102-10b : 25,66 |  | 25.66 | [23 empty] | VV | 0
|  | 102-10c : 20,73 |  | 20.73 | [23 empty] | VV | 0
|  | 102-10d : 21,19 |  | 21.19 | [23 empty] | VV | 0
|  | 102-12 : 30,74 |  | 30.74 | [23 empty] | VV | 0
|  | 102-14 : 15,58 |  | 15.58 | [23 empty] | VV | 0
|  | 102-15 : 12,68 |  | 12.68 | [23 empty] | VV | 0
|  | 102-16 : 19,22 |  | 19.22 | [23 empty] | VV | 0
|  | 102-17 : 13,6 |  | 13.6 | [23 empty] | VV | 0
|  | 102-18 : 123,26 |  | 123.26 | [23 empty] | VV | 0
|  | 102-19a : 188,33 |  | 188.33 | [23 empty] | VV | 0
|  | 102-19b : 27,73 |  | 27.73 | [23 empty] | VV | 0
|  | 102-19c : 10,23 |  | 10.23 | [23 empty] | VV | 0
|  | 102-20 : 20,05 |  | 20.05 | [23 empty] | VV | 0
|  | 102-21 : 24,15 |  | 24.15 | [23 empty] | VV | 0
|  | 103 : 25,56 |  | 25.56 | [23 empty] | VV | 0
|  | 104 : 5,92 |  | 5.92 | [23 empty] | VV | 0
|  | 136 : 21,98 |  | 21.98 | [23 empty] | VV | 0
29 | 420360622RZ1 | Svařovaný spoj, výška svaru 5 mm | bm | 100 |  | 0 |  | 0 |  | 0 | 21 | 0 | 0.0005 | 0.05 | 0 | 0 |  | Vlastní | Indiv | 0 | 0 |  | Práce | Běžná |  |  |  | POL1_1
|  | 100 |  | 100 | [23 empty] | VV | 0
Díl: | 61 | Upravy povrchů vnitřní |  |  |  | 0 |  | 0 |  | 0 |  | 0 |  | 38.1 |  | 0.09 |  |  |  |  | 1278.4 | [6 empty] | DIL
30 | 601011144RT1 | Omítková vrstva na stropech nebo podhledech vrstva štuková, vápenná, , tloušťka vrstvy 2 mm, | m2 | 139.02 |  | 0 |  | 0 |  | 0 | 21 | 0 | 0.00307 | 0.43 | 0 | 0 | 801-1 | RTS 17/ I | Indiv | 0.31 | 43.1 |  | Práce | Běžná |  |  |  | POL1_1
|  | strojovna VZT : 36,97 |  | 36.97 | [23 empty] | VV | 0
|  | viditelné průvlaky : 3*29,5*0,9 |  | 79.65 | [23 empty] | VV | 0
|  | sklady tech. místnosti : 11,24+11,16 |  | 22.4 | [23 empty] | VV | 0
31 | 602011141RT1 | Omítka stěn z hotových směsí vrstva štuková, vápenná, , tloušťka vrstvy 2 mm, , Omítka s anorganickým pojivem obyčejná (GP), štuková; pojivo: vápenné; zrnitost do 0,7 mm; nanášení: ručně, strojně; lambda = 0,450 W/(m.K) | m2 | 1101.6325 |  | 0 |  | 0 |  | 0 | 21 | 0 | 0.0025 | 2.75 | 0 | 0 | 801-1 | RTS 25/ II | Indiv | 0.24 | 264.39 |  | Práce | Běžná |  |  |  | POL1_1
|  | po jednotlivých vrstvách | [25 empty] | SPI
|  | stávající stěny : 1007,8825 |  | 1007.88 | [23 empty] | VV | 0
|  | nové stěny a příčky : 57,6+5+31,15 |  | 93.75 | [23 empty] | VV | 0
32 | 610991111R00 | Zakrývání výplní vnitřních otvorů, předmětů apod. fólií Pe 0,05-0,2 mm | m2 | 106.56 |  | 0 |  | 0 |  | 0 | 21 | 0 | 4e-05 | 0 | 0 | 0 | 801-1 | RTS 25/ II | Indiv | 0.078 | 8.31 |  | Práce | Běžná |  |  |  | POL1_1
|  | které se zřizují před úpravami povrchu, a obalení osazených dveřních zárubní před znečištěním při úpravách povrchu nástřikem plastických maltovin včetně pozdějšího odkrytí, | [25 empty] | SPI |  | které se zřizují před úpravami povrchu, a obalení osazených dveřních zárubní před znečištěním při úpravách povrchu nástřikem plastických maltovin včetně pozdějšího odkrytí,
|  | 9,5*3 |  | 28.5 | [23 empty] | VV | 0
|  | 2*3 |  | 6 | [23 empty] | VV | 0
|  | 16,8*2,5 |  | 42 | [23 empty] | VV | 0
|  | 4,65*3*2 |  | 27.9 | [23 empty] | VV | 0
|  | 0,6*0,9*4 |  | 2.16 | [23 empty] | VV | 0
33 | 611421321R00 | Oprava vnitřních vápenných omítek stropů železobetonových rovných tvárnicových a kleneb v množství opravované plochy v množství opravované plochy přes 10 do 30 %, hladkých, Omítka s anorganickým pojivem obyčejná (GP), spárovací; pojivo: vápenocementové; zrnitost do 2,0 mm | m2 | 139.02 |  | 0 |  | 0 |  | 0 | 21 | 0 | 0.01588 | 2.21 | 0 | 0 | 801-4 | RTS 25/ II | Indiv | 0.33605 | 46.72 |  | Práce | Běžná |  |  |  | POL1_1
|  | strojovna VZT : 36,97 |  | 36.97 | [23 empty] | VV | 0
|  | viditelné průvlaky : 3*29,5*0,9 |  | 79.65 | [23 empty] | VV | 0
|  | sklady tech. místnosti : 11,24+11,16 |  | 22.4 | [23 empty] | VV | 0
34 | 611481211RT2 | Vyztužení vnitřních omítek stropů sklotextilní síťovinou s dodávkou síťoviny a stěrkového tmelu | m2 | 139.02 |  | 0 |  | 0 |  | 0 | 21 | 0 | 0.00411 | 0.57 | 0 | 0 | 801-1 | RTS 25/ II | Indiv | 0.484 | 67.29 |  | Práce | Běžná |  |  |  | POL1_1
|  | s pomocným lešením o výšce podlahy do 1900 mm a pro zatížení do 1,5 kPa, | [25 empty] | SPI
|  | strojovna VZT : 36,97 |  | 36.97 | [23 empty] | VV | 0
|  | viditelné průvlaky : 3*29,5*0,9 |  | 79.65 | [23 empty] | VV | 0
|  | sklady tech. místnosti : 11,24+11,16 |  | 22.4 | [23 empty] | VV | 0
35 | 612403399R00 | Hrubá výplň rýh ve stěnách, jakoukoliv maltou jakoukoliv maltou jakékoliv šířky, Omítka s anorganickým pojivem obyčejná (GP), spárovací; pojivo: vápenocementové; zrnitost do 2,0 mm | m2 | 5 |  | 0 |  | 0 |  | 0 | 21 | 0 | 0.08632 | 0.43 | 0 | 0 | 801-4 | RTS 25/ II | Indiv | 0.69998 | 3.5 |  | Práce | Běžná |  |  |  | POL1_1
|  | jakékoliv šířky rýhy, | [25 empty] | SPI
|  | - po vybouraných příčkách a stěnách | [25 empty] | POP
|  | 5 |  | 5 | [23 empty] | VV | 0
36 | 612409991R00 | Začištění omítek kolem oken, dveří a obkladů apod. maltou vápenou, Omítka s anorganickým pojivem obyčejná (GP), štuková; pojivo: vápenné; zrnitost do 1,0 mm | m | 44.25 |  | 0 |  | 0 |  | 0 | 21 | 0 | 0.00431 | 0.19 | 0 | 0 | 801-4 | RTS 25/ II | Indiv | 0.1818 | 8.04 |  | Práce | Běžná |  |  |  | POL1_1
|  | okna a dveře | [25 empty] | POP
|  | (0,9+2*2)*3 |  | 14.7 | [23 empty] | VV | 0
|  | 3*2*2 |  | 12 | [23 empty] | VV | 0
|  | 1,55+2*2 |  | 5.55 | [23 empty] | VV | 0
|  | 3*2*2 |  | 12 | [23 empty] | VV | 0
37 | 612421615R00 | Omítky vnitřní stěn vápenné nebo vápenocementové v podlaží i ve schodišti hrubé zatřené, Omítka s anorganickým pojivem obyčejná (GP), spárovací; pojivo: vápenocementové; zrnitost do 2,0 mm | m2 | 47.25 |  | 0 |  | 0 |  | 0 | 21 | 0 | 0.03921 | 1.85 | 0 | 0 | 801-1 | RTS 25/ II | Indiv | 0.396 | 18.71 |  | Práce | Běžná |  |  |  | POL1_1
|  | pod obklady | [25 empty] | POP
|  | 1,5*1,5*21 |  | 47.25 | [23 empty] | VV | 0
38 | 612421637R00 | Omítky vnitřní stěn vápenné nebo vápenocementové v podlaží i ve schodišti štukové, Omítka s anorganickým pojivem obyčejná (GP), spárovací; pojivo: vápenocementové; zrnitost do 2,0 mm | m2 | 143.975 |  | 0 |  | 0 |  | 0 | 21 | 0 | 0.04766 | 6.86 | 0 | 0 | 801-1 | RTS 25/ II | Indiv | 0.84 | 120.94 |  | Práce | Běžná |  |  |  | POL1_1
|  | technické místnosti-sklady : 3,25*(22,15+22,15) |  | 143.97 | [23 empty] | VV | 0
39 | 612421321R00 | Oprava vnitřních vápenných omítek stěn v množství opravované plochy přes 10 do 30 %, hladkých, Omítka s anorganickým pojivem obyčejná (GP), spárovací; pojivo: vápenocementové; zrnitost do 2,0 mm | m2 | 1007.8825 |  | 0 |  | 0 |  | 0 | 21 | 0 | 0.01581 | 15.93 | 0 | 0 | 801-4 | RTS 25/ II | Indiv | 0.24845 | 250.41 |  | Práce | Běžná |  |  |  | POL1_1
|  | V položce jsou zakalkulovány náklady na pomocné pracovní lešení o výšce podlahy do 1900 mm a pro zatížení do 1,5 kPa. | [25 empty] | POP |  | V položce jsou zakalkulovány náklady na pomocné pracovní lešení o výšce podlahy do 1900 mm a pro zatížení do 1,5 kPa.
|  | stěny : 3,05*(22,5+1,2*2+0,8+1,03+4,2+0,25+1,72+3,25+9,7+10,5+9,05) |  | 199.47 | [23 empty] | VV | 0
|  | 3,05*(8,1+9+6,1*2+3,8+6,75*2+3,25*2+1,05+3,9+59,75+6,9+29,4) |  | 470 | [23 empty] | VV | 0
|  | 3,05*(2,6*2+5,1*4+9+7,5+3,7+2,95) |  | 148.69 | [23 empty] | VV | 0
|  | sloupy : 0,45*4*3,1*34 |  | 189.72 | [23 empty] | VV | 0
40 | 612421331R00 | Oprava vnitřních vápenných omítek stěn v množství opravované plochy přes 10 do 30 %, štukových, Omítka s anorganickým pojivem obyčejná (GP), spárovací; pojivo: vápenocementové; zrnitost do 2,0 mm | m2 | 143.975 |  | 0 |  | 0 |  | 0 | 21 | 0 | 0.01574 | 2.27 | 0 | 0 | 801-4 | RTS 25/ II | Indiv | 0.33481 | 48.2 |  | Práce | Běžná |  |  |  | POL1_0
|  | V položce jsou zakalkulovány náklady na pomocné pracovní lešení o výšce podlahy do 1900 mm a pro zatížení do 1,5 kPa. | [25 empty] | POP |  | V položce jsou zakalkulovány náklady na pomocné pracovní lešení o výšce podlahy do 1900 mm a pro zatížení do 1,5 kPa.
|  | technické místnosti-sklady : 3,25*(22,15+22,15) |  | 143.97 | [23 empty] | VV | 0
41 | 612481211RT2 | Vyztužení povrchu vnitřních stěn sklotextilní síťovinou s dodávkou síťoviny a stěrkového tmelu | m2 | 1101.6325 |  | 0 |  | 0 |  | 0 | 21 | 0 | 0.00367 | 4.04 | 0 | 0 | 801-1 | RTS 25/ II | Indiv | 0.362 | 398.79 |  | Práce | Běžná |  |  |  | POL1_1
|  | stěny : 3,05*(22,5+1,2*2+0,8+1,03+4,2+0,25+1,72+3,25+9,7+10,5+9,05) |  | 199.47 | [23 empty] | VV | 0
|  | 3,05*(8,1+9+6,1*2+3,8+6,75*2+3,25*2+1,05+3,9+59,75+6,9+29,4) |  | 470 | [23 empty] | VV | 0
|  | 3,05*(2,6*2+5,1*4+9+7,5+3,7+2,95) |  | 148.69 | [23 empty] | VV | 0
|  | sloupy : 0,45*4*3,1*34 |  | 189.72 | [23 empty] | VV | 0
|  | nové stěny a příčky : 57,6+5+31,15 |  | 93.75 | [23 empty] | VV | 0
42 | 611323042RZ1 | Penetrace podkladu | m2 | 1384.6275 |  | 0 |  | 0 |  | 0 | 21 | 0 | 0.00035 | 0.48 | 0 | 0 |  | Vlastní | Indiv | 0 | 0 |  | Práce | Běžná |  |  |  | POL1_0
|  | pod omítky | [25 empty] | POP
|  | stěny : 3,05*(22,5+1,2*2+0,8+1,03+4,2+0,25+1,72+3,25+9,7+10,5+9,05) |  | 199.47 | [23 empty] | VV | 0
|  | 3,05*(8,1+9+6,1*2+3,8+6,75*2+3,25*2+1,05+3,9+59,75+6,9+29,4) |  | 470 | [23 empty] | VV | 0
|  | 3,05*(2,6*2+5,1*4+9+7,5+3,7+2,95) |  | 148.69 | [23 empty] | VV | 0
|  | sloupy : 0,45*4*3,1*34 |  | 189.72 | [23 empty] | VV | 0
|  | nové stěny a příčky : 57,6+5+31,15 |  | 93.75 | [23 empty] | VV | 0
|  | stropy : 139,02 |  | 139.02 | [23 empty] | VV | 0
|  | technické místnosti-sklady - stěny : 3,25*(22,15+22,15) |  | 143.97 | [23 empty] | VV | 0
43 | 619910006RZ1 | Zabednění - OSB deska |  | 8.125 |  | 0 |  | 0 |  | 0 | 21 | 0 | 0.001 | 0.01 | 0.001 | 0.01 |  | Vlastní | Indiv | 0 | 0 |  | Práce | Běžná |  |  |  | POL1_
|  | předěl chodby : 2,5*3,25 |  | 8.13 | [23 empty] | VV | 0
44 | 619910007RZ1 | Zakrytí prosklených stěn v interiéru | m2 | 19 |  | 0 |  | 0 |  | 0 | 21 | 0 | 0.001 | 0.02 | 0.001 | 0.02 |  | Vlastní | Indiv | 0 | 0 |  | Práce | Běžná |  |  |  | POL1_
|  | 2*9,5 |  | 19 | [23 empty] | VV | 0
45 | 619991005RZ4 | Zakrytí podlah před prováděním stavebních prací následné odstranění a úklid | m2 | 530.47 |  | 0 |  | 0 |  | 0 | 21 | 0 | 0.00012 | 0.06 | 0.00012 | 0.06 |  | Vlastní | Indiv | 0 | 0 |  | Práce | Běžná |  |  |  | POL1_0
|  | - provizorní zakrytí podlah dotčených stavebními prácemi - kartón, folie, přelepení spojů | [25 empty] | POP
|  | 102-01a : 157,7 |  | 157.7 | [23 empty] | VV | 0
|  | 102-19abc : 189+28,2+10,3 |  | 227.5 | [23 empty] | VV | 0
|  | r : 1452,7*0,1 |  | 145.27 | [23 empty] | VV | 0
Díl: | 63 | Podlahy a podlahové konstrukce |  |  |  | 0 |  | 0 |  | 0 |  | 0 |  | 64.09 |  | 0 |  |  |  |  | 82.07 | [6 empty] | DIL
46 | 631312611RM1 | Mazanina z betonu prostého tl. přes 50 do 80 mm třídy C 16/20, | m3 | 0.18 |  | 0 |  | 0 |  | 0 | 21 | 0 | 2.525 | 0.45 | 0 | 0 | 801-1 | RTS 25/ II | Indiv | 3.213 | 0.58 |  | Práce | Běžná |  |  |  | POL1_1
|  | (z kameniva) hlazená dřevěným hladítkem | [25 empty] | SPI
|  | střecha - prostup : 1,5*1,5*0,08 |  | 0.18 | [23 empty] | VV | 0
47 | 632443231R00 | Potěr litý cementový pevnost v tlaku 25 MPa, pokládaná plocha přes 500 m2, tloušťky 50 mm | m2 | 450.4 |  | 0 |  | 0 |  | 0 | 21 | 0 | 0.1111 | 50.04 | 0 | 0 | 801-1 | RTS 25/ II | Indiv | 0.103 | 46.39 |  | Práce | Běžná |  |  |  | POL1_1
|  | dovoz směsi, doprava pomocí šnekového čerpadla, lití hadicí na plochu, srovnání latí do roviny | [25 empty] | SPI
|  | pod novou litou podlahu : | [25 empty] | VV | 0
|  | 100, 101, 102-09, 136, 102-14, 103 : 425,4 |  | 425.4 | [23 empty] | VV | 0
|  | r : 25 |  | 25 | [23 empty] | VV | 0
48 | 632443232R00 | Potěr litý cementový pevnost v tlaku 25 MPa, pokládaná plocha přes 500 m2, příplatek za každých 5 mm tloušťky | m2 | 900.8 |  | 0 |  | 0 |  | 0 | 21 | 0 | 0.01111 | 10.01 | 0 | 0 | 801-1 | RTS 25/ II | Indiv | 0.003 | 2.7 |  | Práce | Běžná |  |  |  | POL1_1
|  | dovoz směsi, doprava pomocí šnekového čerpadla, lití hadicí na plochu, srovnání latí do roviny | [25 empty] | SPI
|  | pod novou litou podlahu : | [25 empty] | VV | 0
|  | 100, 101, 102-09, 136, 102-14, 103 : 425,4*2 |  | 850.8 | [23 empty] | VV | 0
|  | r : 25*2 |  | 50 | [23 empty] | VV | 0
49 | 632451431R00 | Doplnění cementového potěru o ploše jednotlivě do 1 m2, tloušťky přes 20 do 30 mm | m2 | 60 |  | 0 |  | 0 |  | 0 | 21 | 0 | 0.05985 | 3.59 | 0 | 0 | 801-4 | RTS 25/ II | Indiv | 0.54 | 32.4 |  | Práce | Běžná |  |  |  | POL1_1
|  | na mazaninách a betonových podkladech hlazeného dřevěným nebo ocelovým hladítkem (s dodáním hmot), | [25 empty] | SPI
|  | lokální oprava podlah | [25 empty] | POP
|  | napojení : 10 |  | 10 | [23 empty] | VV | 0
|  | lokální opravy : 50 |  | 50 | [23 empty] | VV | 0
Díl: | 64 | Výplně otvorů |  |  |  | 0 |  | 0 |  | 0 |  | 0 |  | 0.24 |  | 0 |  |  |  |  | 18.41 | [6 empty] | DIL
50 | 641960000R00 | Těsnění spár otvorových prvků PU pěnou | bm | 14.2 |  | 0 |  | 0 |  | 0 | 21 | 0 | 0 | 0 | 0 | 0 | 801-1 | RTS 25/ II | Indiv | 0.2 | 2.84 |  | Práce | Běžná |  |  |  | POL1_1
|  | H1 : 8,2+3*2 |  | 14.2 | [23 empty] | VV | 0
51 | 641960000R00 | Těsnění spár otvorových prvků PU pěnou | bm | 14.2 |  | 0 |  | 0 |  | 0 | 21 | 0 | 0.00013 | 0 | 0 | 0 | 801-1 | RTS 25/ II | Indiv | 0.2 | 2.84 |  | Práce | Běžná |  |  |  | POL1_1
|  | H1 : 8,2+3*2 |  | 14.2 | [23 empty] | VV | 0
52 | 642942111R00 | Osazení zárubní dveřních ocelových bez dveřních křídel, do zdiva včetně kotvení, na jakoukoliv cementovou maltu, s vybetonováním prahu v zárubni a s osazením špalíků nebo latí pro dřevěný práh plocha do 2,5 m2 | kus | 1 |  | 0 |  | 0 |  | 0 | 21 | 0 | 0.03473 | 0.03 | 0 | 0 | 801-1 | RTS 25/ II | Indiv | 1.86 | 1.86 |  | Práce | Běžná |  |  |  | POL1_0
|  | dvoukřídlové | [25 empty] | POP
|  | 1 |  | 1 | [23 empty] | VV | 0
53 | 642942213R00 | Osazení zárubní dveřních ocelových do sádrokartonové příčky tloušťky 125 mm šířky 700 mm, bez dodávky zárubně | kus | 1 |  | 0 |  | 0 |  | 0 | 21 | 0 | 0 | 0 | 0 | 0 | 801-1 | RTS 25/ II | RTS 25/ II | 0.95 | 0.95 |  | Práce | Běžná |  |  |  | POL1_
|  | 1 |  | 1 | [23 empty] | VV | 0
54 | 55330409R | Zárubeň kovová pro zdění; průchozí š = 800 mm; průchozí v = 1970 mm; tl. stěny = 125 mm | kus | 1 |  | 0 |  | 0 |  | 0 | 21 | 0 | 0.01272 | 0.01 | 0 | 0 | SPCM | RTS 25/ II | RTS 25/ II | 0 | 0 |  | Specifikace | Běžná |  |  |  | POL3_
|  | 1 |  | 1 | [23 empty] | VV | 0
55 | 642942111R00 | Osazení zárubní dveřních ocelových bez dveřních křídel, do zdiva včetně kotvení, na jakoukoliv cementovou maltu, s vybetonováním prahu v zárubni a s osazením špalíků nebo latí pro dřevěný práh plocha do 2,5 m2 | kus | 1 |  | 0 |  | 0 |  | 0 | 21 | 0 | 0.03473 | 0.03 | 0 | 0 | 801-1 | RTS 25/ II | Indiv | 1.86 | 1.86 |  | Práce | Běžná |  |  |  | POL1_0
|  | dvoukřídlové | [25 empty] | POP
|  | 1 |  | 1 | [23 empty] | VV | 0
56 | 642942221R00 | Osazení zárubní dveřních ocelových bez dveřních křídel, do zdiva včetně kotvení, na jakoukoliv cementovou maltu, s vybetonováním prahu v zárubni a s osazením špalíků nebo latí pro dřevěný práh plocha přes 2,5 do 4,5 m | kus | 1 |  | 0 |  | 0 |  | 0 | 21 | 0 | 0.05279 | 0.05 | 0 | 0 | 801-1 | RTS 25/ II | Indiv | 2.17 | 2.17 |  | Práce | Běžná |  |  |  | POL1_1
|  | 1 |  | 1 | [23 empty] | VV | 0
57 | 642942111RT4 | Osazení zárubní dveřních ocelových bez dveřních křídel, do zdiva včetně kotvení, na jakoukoliv cementovou maltu, s vybetonováním prahu v zárubni a s osazením špalíků nebo latí pro dřevěný práh včetně dodávky zárubní 800 x 1970 x 100 mm, Zárubeň kovová pro zdění; průchozí š = 800 mm; průchozí v = 1970 mm; tl. stěny = 100 mm; povrchová úprava: základní nátěr | kus | 2 |  | 0 |  | 0 |  | 0 | 21 | 0 | 0.03147 | 0.06 | 0 | 0 | 801-1 | RTS 25/ II | Indiv | 1.86 | 3.72 |  | Práce | Běžná |  |  |  | POL1_0
|  | 2 |  | 2 | [23 empty] | VV | 0
58 | 642942221RU3 | Osazení zárubní dveřních ocelových bez dveřních křídel, do zdiva včetně kotvení, na jakoukoliv cementovou maltu, s vybetonováním prahu v zárubni a s osazením špalíků nebo latí pro dřevěný práh včetně dodávky zárubní 1450 x 1970 x 150 mm, Zárubeň kovová pro zdění; průchozí š = 1450 mm; průchozí v = 1970 mm; tl. stěny = 150 mm; povrchová úprava: základní nátěr | kus | 1 |  | 0 |  | 0 |  | 0 | 21 | 0 | 0.05605 | 0.06 | 0 | 0 | 801-1 | RTS 25/ II | Indiv | 2.17 | 2.17 |  | Práce | Běžná |  |  |  | POL1_1
|  | EI/EW 30 | [25 empty] | POP
|  | dvoukřídlové | [25 empty] | POP
|  | 1 |  | 1 | [23 empty] | VV | 0
Díl: | 94 | Lešení a stavební výtahy |  |  |  | 0 |  | 0 |  | 0 |  | 0 |  | 2.86 |  | 0 |  |  |  |  | 386.7 | [6 empty] | DIL
59 | 941955002R00 | Lešení lehké pracovní pomocné pomocné, o výšce lešeňové podlahy přes 1,2 do 1,9 m | m2 | 1807 |  | 0 |  | 0 |  | 0 | 21 | 0 | 0.00158 | 2.86 | 0 | 0 | 800-3 | RTS 25/ II | Indiv | 0.214 | 386.7 |  | Práce | Běžná |  |  |  | POL1_1
|  | 1807 |  | 1807 | [23 empty] | VV | 0
Díl: | 95 | Dokončovací konstrukce na pozemních stavbách |  |  |  | 0 |  | 0 |  | 0 |  | 0 |  | 0.07 |  | 0.04 |  |  |  |  | 571.18 | [6 empty] | DIL
60 | 952901111R00 | Vyčištění budov a ostatních objektů budov bytové nebo občanské výstavby - zametení a umytí podlah, dlažeb, obkladů, schodů v místnostech, chodbách a schodištích, vyčištění a umytí oken, dveří s rámy, zárubněmi, umytí a vyčištění jiných zasklených a natíraných ploch a zařizovacích předmětů před předáním do užívání světlá výška podlaží do 4 m | m2 | 1807 |  | 0 |  | 0 |  | 0 | 21 | 0 | 4e-05 | 0.07 | 0 | 0 | 801-1 | RTS 25/ II | Indiv | 0.308 | 556.56 |  | Práce | Běžná |  |  |  | POL1_0
|  | Položka je určena pro vyčištění budov bytové nebo občanské výstavby - zametení a umytí podlah, dlažeb, obkladů, schodů v místnostech, chodbách a schodištích, vyčištění a umytí oken, dveří s rámy, zárubněmi, umytí a vyčistění jiných zasklených a natíraných ploch a zařizovacích předmětů před předáním do užívání. | [25 empty] | POP |  | Položka je určena pro vyčištění budov bytové nebo občanské výstavby - zametení a umytí podlah, dlažeb, obkladů, schodů v místnostech, chodbách a schodištích, vyčištění a umytí oken, dveří s rámy, zárubněmi, umytí a vyčistění jiných zasklených a natíraných ploch a zařizovacích předmětů před předáním do užívání.
POP
|  | Součástí úklidu bude vysátí prachu ze stávajících rozvodů - voda, topení, plyn, ad. | [25 empty] | POP
|  | 1807 |  | 1807 | [23 empty] | VV | 0
61 | 952901110R00 | Čištění budov mytím vnějších ploch oken a dveří | m2 | 112.44 |  | 0 |  | 0 |  | 0 | 21 | 0 | 1e-05 | 0 | 0 | 0 | 801-4 | RTS 25/ II | Indiv | 0.13 | 14.62 |  | Práce | Běžná |  |  |  | POL1_1
|  | hliníkové prosklené stěny | [25 empty] | POP
|  | 8,2*3*2 |  | 49.2 | [23 empty] | VV | 0
|  | 7,51*3 |  | 22.53 | [23 empty] | VV | 0
|  | 2,645*3*2 |  | 15.87 | [23 empty] | VV | 0
|  | 2,74*3*2 |  | 16.44 | [23 empty] | VV | 0
|  | 2,8*3 |  | 8.4 | [23 empty] | VV | 0
62 | 732080531RZ1 | Demontáž VZT mřížek, žaluzií | kus | 4 |  | 0 |  | 0 |  | 0 | 21 | 0 | 0 | 0 | 0.01 | 0.04 |  | Vlastní | Indiv | 0 | 0 |  | Práce | Běžná |  |  |  | POL1_0
|  | 4 |  | 4 | [23 empty] | VV | 0
Díl: | 96 | Bourání konstrukcí |  |  |  | 0 |  | 0 |  | 0 |  | 0 |  | 0.31 |  | 170.03 |  |  |  |  | 788.49 | [6 empty] | DIL
63 | 962031132R00 | Bourání příček | m2 | 29.7 |  | 0 |  | 0 |  | 0 | 21 | 0 | 0.00067 | 0.02 | 0.131 | 3.89 | 801-3 | RTS 17/ I | Indiv | 0.207 | 6.15 |  | Práce | Běžná |  |  |  | POL1_1
|  | nebo vybourání otvorů průřezové plochy přes 4 m2 v příčkách, včetně pomocného lešení o výšce podlahy do 1900 mm a pro zatížení do 1,5 kPa (150 kg/m2), | [25 empty] | SPI |  | nebo vybourání otvorů průřezové plochy přes 4 m2 v příčkách, včetně pomocného lešení o výšce podlahy do 1900 mm a pro zatížení do 1,5 kPa (150 kg/m2),
|  | obezdívky kanalizace : 0,5*3*12 |  | 18 | [23 empty] | VV | 0
|  | strojovna VZT : 3,25*(0,4*2+2,8) |  | 11.7 | [23 empty] | VV | 0
64 | 962031133R00 | Bourání příček | m2 | 14.7875 |  | 0 |  | 0 |  | 0 | 21 | 0 | 0.00067 | 0.01 | 0.261 | 3.86 | 801-3 | RTS 17/ I | Indiv | 0.258 | 3.82 |  | Práce | Běžná |  |  |  | POL1_1
|  | nebo vybourání otvorů průřezové plochy přes 4 m2 v příčkách, včetně pomocného lešení o výšce podlahy do 1900 mm a pro zatížení do 1,5 kPa (150 kg/m2), | [25 empty] | SPI |  | nebo vybourání otvorů průřezové plochy přes 4 m2 v příčkách, včetně pomocného lešení o výšce podlahy do 1900 mm a pro zatížení do 1,5 kPa (150 kg/m2),
|  | strojovna VZT : 3,25*4,55 |  | 14.79 | [23 empty] | VV | 0
65 | 962036112R00 | Demontáž sádrokartonových, sádrovláknitých příček a předstěn příčka, sádrokartonová bez minerální izolace, jednoduchá ocelová konstrukce, 1xopláštěná deskou tl. 12,5 mm | m2 | 408.2 |  | 0 |  | 0 |  | 0 | 21 | 0 | 0.00033 | 0.13 | 0.02198 | 8.97 | 801-3 | RTS 25/ II | Indiv | 0.325 | 132.67 |  | Práce | Běžná |  |  |  | POL1_1
|  | 2,5*(17,8+0,4+12,6+20,1+6,35*3+2+3+4,75+4,7*3+4,3*2+3,15) |  | 263.88 | [23 empty] | VV | 0
|  | 2,5*(2,85+20,1+12,5+0,9+1,6+6) |  | 109.88 | [23 empty] | VV | 0
|  | výplň nad SDK příčkou : 0,5*(12,3+20,2) |  | 16.25 | [23 empty] | VV | 0
|  | zástěna u rolety : 5,6*3,25 |  | 18.2 | [23 empty] | VV | 0
66 | 963016211R00 | Demontáž sádrokartonových a sádrovláknitých podhledů z kazet 600 x 600 mm bez minerální izolace, na kovovém roštu, tl. 12,5 mm | m2 | 302.07 |  | 0 |  | 0 |  | 0 | 21 | 0 | 0.00033 | 0.1 | 0.01068 | 3.23 | 801-3 | RTS 25/ II | Indiv | 0.211 | 63.74 |  | Práce | Běžná |  |  |  | POL1_1
|  | 102-19abc : 229,85 |  | 229.85 | [23 empty] | VV | 0
|  | 102-01 : 59,2 |  | 59.2 | [23 empty] | VV | 0
|  | 100 : 13,02 |  | 13.02 | [23 empty] | VV | 0
67 | 965042121RT1 | Bourání podkladů pod dlažby nebo litých celistvých dlažeb a mazanin betonových nebo z litého asfaltu, tloušťky do 100 mm, plochy do 1 m2 | m3 | 0.08 |  | 0 |  | 0 |  | 0 | 21 | 0 | 0 | 0 | 2.2 | 0.18 | 801-3 | RTS 25/ II | Indiv | 13.24 | 1.06 |  | Práce | Běžná |  |  |  | POL1_1
|  | střecha - prostup : 1*1*0,08 |  | 0.08 | [23 empty] | VV | 0
68 | 965042241RT4 | Bourání podkladů pod dlažby nebo litých celistvých dlažeb a mazanin betonových nebo z litého asfaltu, tloušťky přes 100 mm, plochy přes 4 m2 | m3 | 66.81 |  | 0 |  | 0 |  | 0 | 21 | 0 | 0 | 0 | 2.2 | 146.98 | 801-3 | RTS 25/ II | Indiv | 3.98 | 265.9 |  | Práce | Běžná |  |  |  | POL1_1
|  | pod novou litou podlahu : | [25 empty] | VV | 0
|  | 100, 101, 102-09, 136, 102-14, 103 : 425,4*0,15 |  | 63.81 | [23 empty] | VV | 0
|  | r : 20*0,15 |  | 3 | [23 empty] | VV | 0
69 | 965049112RT1 | Bourání podkladů pod dlažby nebo litých celistvých dlažeb a mazanin příplatek za bourání mazanin vyztužených svařovanou sítí, tloušťky přes 100 mm | m3 | 66.81 |  | 0 |  | 0 |  | 0 | 21 | 0 | 0 | 0 | 0 | 0 | 801-3 | RTS 25/ II | Indiv | 4.03 | 269.24 |  | Práce | Běžná |  |  |  | POL1_1
|  | pod novou litou podlahu : | [25 empty] | VV | 0
|  | 100, 101, 102-09, 136, 102-14, 103 : 425,4*0,15 |  | 63.81 | [23 empty] | VV | 0
|  | r : 20*0,15 |  | 3 | [23 empty] | VV | 0
70 | 965081702R00 | Soklíků z dlažeb keramických tloušťky do 10 mm, výšky do 100 mm | m | 139 |  | 0 |  | 0 |  | 0 | 21 | 0 | 0 | 0 | 0.0004 | 0.06 | 801-3 | RTS 25/ II | Indiv | 0.07 | 9.73 |  | Práce | Běžná |  |  |  | POL1_1
|  | sloupy : 0,45*4*30 |  | 54 | [23 empty] | VV | 0
|  | stěny : 85 |  | 85 | [23 empty] | VV | 0
71 | 965082932R00 | Odstranění násypu pod podlahami a ochranného na střechách tloušťky do 200 mm, plochy do 2 m2 | m3 | 0.45 |  | 0 |  | 0 |  | 0 | 21 | 0 | 0 | 0 | 1.4 | 0.63 | 801-3 | RTS 25/ II | Indiv | 1.151 | 0.52 |  | Práce | Běžná |  |  |  | POL1_1
|  | střecha - prostup : 1,5*1,5*0,2 |  | 0.45 | [23 empty] | VV | 0
72 | 968061125R00 | Vyvěšení nebo zavěšení dřevěných křídel dveří, plochy do 2 m2 | kus | 10 |  | 0 |  | 0 |  | 0 | 21 | 0 | 0 | 0 | 0 | 0 | 801-3 | RTS 25/ II | Indiv | 0.05 | 0.5 |  | Práce | Běžná |  |  |  | POL1_1
|  | oken, dveří a vrat, s uložením a opětovným zavěšením po provedení stavebních změn, | [25 empty] | SPI
|  | 10 |  | 10 | [23 empty] | VV | 0
73 | 968071126R00 | Vyvěšení nebo zavěšení kovových křídel dveří, plochy přes 2 m2 | kus | 6 |  | 0 |  | 0 |  | 0 | 21 | 0 | 0 | 0 | 0 | 0 | 801-3 | RTS 25/ II | Indiv | 0.14 | 0.84 |  | Práce | Běžná |  |  |  | POL1_
|  | s případným uložením a opětovným zavěšením po provedení stavebních změn, | [25 empty] | SPI
|  | 2+2+2 |  | 6 | [23 empty] | VV | 0
74 | 968072455R00 | Vybourání a vyjmutí kovových rámů a rolet rámů, včetně pomocného lešení o výšce podlahy do 1900 mm a pro zatížení do 1,5 kPa (150 kg/m2) dveřních zárubní, plochy do 2 m2 | m2 | 6.935 |  | 0 |  | 0 |  | 0 | 21 | 0 | 0.00117 | 0.01 | 0.076 | 0.53 | 801-3 | RTS 25/ II | Indiv | 0.939 | 6.51 |  | Práce | Běžná |  |  |  | POL1_1
|  | 0,9*2,05*3 |  | 5.54 | [23 empty] | VV | 0
|  | 0,7*2 |  | 1.4 | [23 empty] | VV | 0
75 | 968072456R00 | Vybourání a vyjmutí kovových rámů a rolet rámů, včetně pomocného lešení o výšce podlahy do 1900 mm a pro zatížení do 1,5 kPa (150 kg/m2) dveřních zárubní, plochy přes 2 m2 | m2 | 6 |  | 0 |  | 0 |  | 0 | 21 | 0 | 0.001 | 0.01 | 0.063 | 0.38 | 801-3 | RTS 25/ II | Indiv | 0.718 | 4.31 |  | Práce | Běžná |  |  |  | POL1_1
|  | 1,5*2*2 |  | 6 | [23 empty] | VV | 0
76 | 968072747R00 | Vybourání a vyjmutí kovových rámů a rolet rámů, včetně pomocného lešení o výšce podlahy do 1900 mm a pro zatížení do 1,5 kPa (150 kg/m2) stěn výkladních pevných nebo otvíravých, plochy přes 4 m2 | m2 | 69.3175 |  | 0 |  | 0 |  | 0 | 21 | 0 | 0.00049 | 0.03 | 0.019 | 1.32 | 801-3 | RTS 25/ II | Indiv | 0.339 | 23.5 |  | Práce | Běžná |  |  |  | POL1_0
|  | hliníkové vstupní stěny s dveřmi | [25 empty] | POP
|  | jih : 8,2*3*2 |  | 49.2 | [23 empty] | VV | 0
|  | herna : 2*3,2 |  | 6.4 | [23 empty] | VV | 0
|  | východní vstup - uložení pro zpětnou montáž : 4,65*2,95 |  | 13.72 | [23 empty] | VV | 0
Díl: | 97 | Přesuny suti a vybouraných hmot |  |  |  | 0 |  | 0 |  | 0 |  | 0 |  | 0 |  | 13.4 |  |  |  |  | 536 | [6 empty] | DIL
77 | 970051060R00 | Jádrové vrtání, kruhové prostupy v železobetonu jádrové vrtání , do D 60 mm | m | 2 |  | 0 |  | 0 |  | 0 | 21 | 0 | 0 | 0 | 0.00707 | 0.01 | 801-3 | RTS 25/ II | Indiv | 2.55 | 5.1 |  | Práce | Běžná |  |  |  | POL1_1
|  | 2 |  | 2 | [23 empty] | VV | 0
78 | 970051100R00 | Jádrové vrtání, kruhové prostupy v železobetonu jádrové vrtání , do D 100 mm | m | 1 |  | 0 |  | 0 |  | 0 | 21 | 0 | 0 | 0 | 0.01963 | 0.02 | 801-3 | RTS 25/ II | Indiv | 3.25 | 3.25 |  | Práce | Běžná |  |  |  | POL1_1
|  | prostupy stropními panely | [25 empty] | POP
|  | 1 |  | 1 | [23 empty] | VV | 0
79 | 970241100R00 | Řezání prostého betonu hloubka řezu 100 mm | m | 4 |  | 0 |  | 0 |  | 0 | 21 | 0 | 0 | 0 | 0.00046 | 0 | 801-3 | RTS 25/ II | Indiv | 0.9 | 3.6 |  | Práce | Běžná |  |  |  | POL1_1
|  | střecha : 4*1 |  | 4 | [23 empty] | VV | 0
80 | 970241150R00 | Řezání prostého betonu hloubka řezu 150 mm | m | 60 |  | 0 |  | 0 |  | 0 | 21 | 0 | 0 | 0 | 0.00046 | 0.03 | 801-3 | RTS 25/ II | Indiv | 1.35 | 81 |  | Práce | Běžná |  |  |  | POL1_1
|  | 60 |  | 60 | [23 empty] | VV | 0
81 | 970251150R00 | Řezání železobetonu hloubka řezu 150 mm | m | 184 |  | 0 |  | 0 |  | 0 | 21 | 0 | 0 | 0 | 0.00046 | 0.08 | 801-3 | RTS 25/ II | Indiv | 1.5 | 276 |  | Práce | Běžná |  |  |  | POL1_1
|  | obřezání bourané podlahy | [25 empty] | POP
|  | 47,5*2+32,5*2+4,5*2 |  | 169 | [23 empty] | VV | 0
|  | 15 |  | 15 | [23 empty] | VV | 0
82 | 972011411R00 | Vybourání otvorů z lehkých betonů v prefabrikovaných stropech tloušťky do 120 mm, plochy do 0,5 m2 | kus | 1 |  | 0 |  | 0 |  | 0 | 21 | 0 | 0.00133 | 0 | 0.036 | 0.04 | 801-3 | RTS 25/ II | Indiv | 0.336 | 0.34 |  | Práce | Běžná |  |  |  | POL1_1
|  | včetně pomocného lešení o výšce podlahy do 1900 mm a pro zatížení do 1,5 kPa (150 kg/m2), | [25 empty] | SPI
|  | 1 |  | 1 | [23 empty] | VV | 0
83 | 973042341R00 | Vysekání výklenků a kapes ve zdivu betonovém kapes plochy do 0,16 m2, hloubky do 150 mm | kus | 4 |  | 0 |  | 0 |  | 0 | 21 | 0 | 0.00049 | 0 | 0.037 | 0.15 | 801-3 | RTS 25/ II | Indiv | 1.515 | 6.06 |  | Práce | Běžná |  |  |  | POL1_1
|  | 4 |  | 4 | [23 empty] | VV | 0
84 | 974054721R00 | Dodatečné vyřezání otvoru v podhledu ze sádrokartonových desek, plochy do 0,25 m2 | kus | 70 |  | 0 |  | 0 |  | 0 | 21 | 0 | 0 | 0 | 0.00222 | 0.16 | 801-3 | RTS 25/ II | Indiv | 0.78 | 54.6 |  | Práce | Běžná |  |  |  | POL1_
|  | v deskách kazetového podhledu | [25 empty] | POP
|  | VZT : 50 |  | 50 | [23 empty] | VV | 0
|  | elektro : 20 |  | 20 | [23 empty] | VV | 0
85 | 978011141R00 | Otlučení omítek vápenných nebo vápenocementových vnitřních s vyškrabáním spár, s očištěním zdiva stropů, v rozsahu do 30 % | m2 | 139.02 |  | 0 |  | 0 |  | 0 | 21 | 0 | 0 | 0 | 0.01 | 1.39 | 801-3 | RTS 25/ II | Indiv | 0.1 | 13.9 |  | Práce | Běžná |  |  |  | POL1_1
|  | strojovna VZT : 36,97 |  | 36.97 | [23 empty] | VV | 0
|  | viditelné průvlaky : 3*29,5*0,9 |  | 79.65 | [23 empty] | VV | 0
|  | sklady tech. místnosti : 11,24+11,16 |  | 22.4 | [23 empty] | VV | 0
86 | 978013141R00 | Otlučení omítek vápenných nebo vápenocementových vnitřních s vyškrabáním spár, s očištěním zdiva stěn, v rozsahu do 30 % | m2 | 1151.8575 |  | 0 |  | 0 |  | 0 | 21 | 0 | 0 | 0 | 0.01 | 11.52 | 801-3 | RTS 25/ II | Indiv | 0.08 | 92.15 |  | Práce | Běžná |  |  |  | POL1_1
|  | stěny : 3,05*(22,5+1,2*2+0,8+1,03+4,2+0,25+1,72+3,25+9,7+10,5+9,05) |  | 199.47 | [23 empty] | VV | 0
|  | 3,05*(8,1+9+6,1*2+3,8+6,75*2+3,25*2+1,05+3,9+59,75+6,9+29,4) |  | 470 | [23 empty] | VV | 0
|  | 3,05*(2,6*2+5,1*4+9+7,5+3,7+2,95) |  | 148.69 | [23 empty] | VV | 0
|  | sloupy : 0,45*4*3,1*34 |  | 189.72 | [23 empty] | VV | 0
|  | technické místnosti-sklady : 3,25*(22,15+22,15) |  | 143.97 | [23 empty] | VV | 0
Díl: | 99 | Staveništní přesun hmot |  |  |  | 0 |  | 0 |  | 0 |  | 0 |  | 0 |  | 0 |  |  |  |  | 147.42 | [6 empty] | DIL
87 | 999281105R00 | Přesun hmot pro opravy a údržbu objektů pro opravy a údržbu dosavadních objektů včetně vnějších plášťů výšky do 6 m, | t | 157.0772 |  | 0 |  | 0 |  | 0 | 21 | 0 | 0 | 0 | 0 | 0 | 801-4 | RTS 25/ II | Indiv | 0.9385 | 147.42 |  | Práce | Běžná |  |  |  | POL1_
|  | oborů 801, 803, 811 a 812 | [25 empty] | SPI
Díl: | 991 | Ostatní |  |  |  | 0 |  | 0 |  | 0 |  | 0 |  | 0 |  | 0 |  |  |  |  | 0 | [6 empty] | DIL
88 | 999000002RZ1 | Označení únikových východů tabulkami dle NV č. 11/2001 a ČSN ISO 3864 | kompl | 1 |  | 0 |  | 0 |  | 0 | 21 | 0 | 0 | 0 | 0 | 0 |  | Vlastní | Indiv | 0 | 0 |  | Práce | Běžná |  |  |  | POL1_1
|  | 1 |  | 1 | [23 empty] | VV | 0
Díl: | 711 | Izolace proti vodě |  |  |  | 0 |  | 0 |  | 0 |  | 0 |  | 3.65 |  | 1 |  |  |  |  | 265.16 | [6 empty] | DIL
89 | 711130102R00 | Odstranění izolace proti vodě - pásy na sucho vodorovné, 2 vrstvy | m2 | 435.4 |  | 0 |  | 0 |  | 0 | 21 | 0 | 0 | 0 | 0.0023 | 1 | 800-711 | RTS 25/ II | Indiv | 0.038 | 16.55 |  | Práce | Běžná |  |  |  | POL1_7
|  | nepodsklepená část | [25 empty] | POP
|  | pod novou litou podlahu : | [25 empty] | VV | 0
|  | 100, 101, 102-09, 136, 102-14, 103 : 425,4 |  | 425.4 | [23 empty] | VV | 0
|  | r : 10 |  | 10 | [23 empty] | VV | 0
90 | 711141559RT2 | Provedení izolace proti zemní vlhkosti pásy přitavením vodorovná, 2 vrstvy, bez dodávky izolačních pásů, | m2 | 435.4 |  | 0 |  | 0 |  | 0 | 21 | 0 | 0.00082 | 0.36 | 0 | 0 | 800-711 | RTS 25/ II | Indiv | 0.45982 | 200.21 |  | Práce | Běžná |  |  |  | POL1_7
|  | pod novou litou podlahu : | [25 empty] | VV | 0
|  | 100, 101, 102-09, 136, 102-14, 103 : 425,4 |  | 425.4 | [23 empty] | VV | 0
|  | r : 10 |  | 10 | [23 empty] | VV | 0
91 | 711212000R00 | Izolace proti vodě nátěr podkladní pod hydroizolační stěrky | m2 | 21 |  | 0 |  | 0 |  | 0 | 21 | 0 | 0.00021 | 0 | 0 | 0 | 800-711 | RTS 25/ II | Indiv | 0.095 | 2 |  | Práce | Běžná |  |  |  | POL1_7
|  | včetně dodávky penetrace | [25 empty] | POP
|  | za umyvadla : 1*1*21 |  | 21 | [23 empty] | VV | 0
92 | 711212111R00 | Izolace proti vodě nátěr podkladní pod hydroizolační stěrky | m2 | 435.4 |  | 0 |  | 0 |  | 0 | 21 | 0 | 0.00022 | 0.1 | 0 | 0 | 800-711 | RTS 25/ II | Indiv | 0.095 | 41.36 |  | Práce | Běžná |  |  |  | POL1_7
|  | pod novou litou podlahu : | [25 empty] | VV | 0
|  | 100, 101, 102-09, 136, 102-14, 103 : 425,4 |  | 425.4 | [23 empty] | VV | 0
|  | r : 10 |  | 10 | [23 empty] | VV | 0
93 | 711212001RX1 | Izolace proti vodě nátěr hydroizolační proti vlhkosti | m2 | 21 |  | 0 |  | 0 |  | 0 | 21 | 0 | 0.00306 | 0.06 | 0 | 0 | 800-711 | RTS 14/ II | Indiv | 0.24 | 5.04 |  | Práce | Běžná |  |  |  | POL1_7
|  | včetně systémových doplňků | [25 empty] | POP
|  | za umyvadla : 1*1*21 |  | 21 | [23 empty] | VV | 0
94 | 62832950R | pás izolační z oxidovaného asfaltu natavitelný; nosná vložka skelná rohož; horní strana jemný minerální posyp; spodní strana odtavovací fólie; tl. 3,5 mm | m2 | 522.48 |  | 0 |  | 0 |  | 0 | 21 | 0 | 0.0015 | 0.78 | 0 | 0 | SPCM | RTS 15/ I | Indiv | 0 | 0 |  | Specifikace | Běžná |  |  |  | POL3_7
|  | pod novou litou podlahu : | [25 empty] | VV | 0
|  | 100, 101, 102-09, 136, 102-14, 103 : 425,4*1,2 |  | 510.48 | [23 empty] | VV | 0
|  | r : 10*1,2 |  | 12 | [23 empty] | VV | 0
95 | 62852265 | Pás modifikovaný asfalt Glastek 40 special mineral | m2 | 522.48 |  | 0 |  | 0 |  | 0 | 21 | 0 | 0.0045 | 2.35 | 0 | 0 | SPCM | RTS 25/ II | Indiv | 0 | 0 |  | Specifikace | Běžná |  |  |  | POL3_7
|  | pod novou litou podlahu : | [25 empty] | VV | 0
|  | 100, 101, 102-09, 136, 102-14, 103 : 425,4*1,2 |  | 510.48 | [23 empty] | VV | 0
|  | r : 10*1,2 |  | 12 | [23 empty] | VV | 0
96 | 998711201R00 | Přesun hmot pro izolace proti vodě svisle do 6 m | % | 3965.9525 |  | 0 |  | 0 |  | 0 | 21 | 0 | 0 | 0 | 0 | 0 | 800-711 | RTS 25/ II | Indiv | 0 | 0 |  | Práce | Běžná |  |  |  | POL1_
|  | 50 m vodorovně měřeno od těžiště půdorysné plochy skládky do těžiště půdorysné plochy objektu | [25 empty] | SPI
Díl: | 712 | Povlakové krytiny |  |  |  | 0 |  | 0 |  | 0 |  | 0 |  | 0.06 |  | 0.06 |  |  |  |  | 2.69 | [6 empty] | DIL
97 | 712300833R00 | Odstranění povlakové krytiny a mechu na střechách plochých do 10° povlakové krytiny třívrstvé, | m2 | 4 |  | 0 |  | 0 |  | 0 | 21 | 0 | 0 | 0 | 0.014 | 0.06 | 800-711 | RTS 25/ II | Indiv | 0.065 | 0.26 |  | Práce | Běžná |  |  |  | POL1_7
|  | v místě prostupu VZT nad střechu | [25 empty] | POP
|  | 2*2 |  | 4 | [23 empty] | VV | 0
98 | 712341559RY5 | Povlakové krytiny střech do 10° pásy přitavením v celé ploše, 2 vrstvy, včetně dodávky pásu izolačního z oxidovaného asfaltu natavitelného; nosná vložka strojní hadrová lepenka, 2x - vč. dod.Bitagit 40 mineral a Elastek 40 dekor | m2 | 4 |  | 0 |  | 0 |  | 0 | 21 | 0 | 0.01071 | 0.04 | 0 | 0 | 800-711 | RTS 18/ I | Indiv | 0.4 | 1.6 |  | Práce | Běžná |  |  |  | POL1_7
|  | oprava + doplnění střechy po realizaci VZT | [25 empty] | POP
|  | 2*2 |  | 4 | [23 empty] | VV | 0
99 | 712351111RT1 | Povlakové krytiny střech do 10° samolepicími pásy 1 vrstva, bez dodávky materiálu | m2 | 4 |  | 0 |  | 0 |  | 0 | 21 | 0 | 0 | 0 | 0 | 0 | 800-711 | RTS 25/ II | Indiv | 0.207 | 0.83 |  | Práce | Běžná |  |  |  | POL1_7
|  | parozábrana | [25 empty] | POP
|  | 2*2 |  | 4 | [23 empty] | VV | 0
100 | 6284203001 | DHV - asfaltový pás podkladní | m2 | 4.8 |  | 0 |  | 0 |  | 0 | 21 | 0 | 0.00347 | 0.02 | 0 | 0 |  | Vlastní | Indiv | 0 | 0 |  | Specifikace | Běžná |  |  |  | POL3_7
|  | parozábrana | [25 empty] | POP
|  | 2*2*1,2 |  | 4.8 | [23 empty] | VV | 0
101 | 998712201R00 | Přesun hmot pro povlakové krytiny objektů výšky do 6 m | % | 35.852 |  | 0 |  | 0 |  | 0 | 21 | 0 | 0 | 0 | 0 | 0 | 800-711 | RTS 25/ II | Indiv | 0 | 0 |  | Práce | Běžná |  |  |  | POL1_
|  | 50 m vodorovně | [25 empty] | SPI
Díl: | 713 | Izolace tepelné |  |  |  | 0 |  | 0 |  | 0 |  | 0 |  | 0.36 |  | 9.14 |  |  |  |  | 304.6 | [6 empty] | DIL
102 | 713100811R00 | Odstranění tepelné izolace z kombidesek polystyrenových tloušťky do 20 mm | m2 | 435.4 |  | 0 |  | 0 |  | 0 | 21 | 0 | 0 | 0 | 0.00044 | 0.19 | 800-713 | RTS 17/ II | Indiv | 0.18 | 78.37 |  | Práce | Běžná |  |  |  | POL1_7
|  | pod novou litou podlahu : | [25 empty] | VV | 0
|  | 100, 101, 102-09, 136, 102-14, 103 : 425,4 |  | 425.4 | [23 empty] | VV | 0
|  | r : 10 |  | 10 | [23 empty] | VV | 0
103 | 713100812R00 | Odstranění tepelné izolace z kombidesek polystyrenových tloušťka přes 20 do 50 mm | m2 | 4 |  | 0 |  | 0 |  | 0 | 21 | 0 | 0 | 0 | 0.0011 | 0 | 800-713 | RTS 17/ II | Indiv | 0.186 | 0.74 |  | Práce | Běžná |  |  |  | POL1_7
|  | střecha : 2*2 |  | 4 | [23 empty] | VV | 0
104 | 713101121R00 | Odstranění tepelné izolace z desek, lamel, rohoží, pásů a foukané izolace stropů a podhledů, volně uložené, z minerálních desek, lamel, rohoží a pásů, tloušťky do 100 mm | m2 | 2237.6875 |  | 0 |  | 0 |  | 0 | 21 | 0 | 0 | 0 | 0.004 | 8.95 | 800-713 | RTS 25/ II | Indiv | 0.045 | 100.7 |  | Práce | Běžná |  |  |  | POL1_7
|  | izolace v podhledech - vata v PE pytlích | [25 empty] | POP
|  | 1790,1500*1,25 |  | 2237.69 | [23 empty] | VV | 0
105 | 713121111R00 | Montáž tepelné izolace podlah jednovrstvá, bez dodávky materiálu | m2 | 435.4 |  | 0 |  | 0 |  | 0 | 21 | 0 | 0 | 0 | 0 | 0 | 800-713 | RTS 25/ II | Indiv | 0.08 | 34.83 |  | Práce | Běžná |  |  |  | POL1_7
|  | pod novou litou podlahu : | [25 empty] | VV | 0
|  | 100, 101, 102-09, 136, 102-14, 103 : 425,4 |  | 425.4 | [23 empty] | VV | 0
|  | r : 10 |  | 10 | [23 empty] | VV | 0
106 | 713121118R00 | Montáž tepelné izolace podlah Izolace podlah tepelná obložení stěn dilatační páskou, bez dodávky materiálu, | m | 368 |  | 0 |  | 0 |  | 0 | 21 | 0 | 0 | 0 | 0 | 0 | 800-713 | RTS 25/ II | Indiv | 0.05 | 18.4 |  | Práce | Běžná |  |  |  | POL1_7
|  | (47,5*2+32,5*2+4,5*2+15)*2 |  | 368 | [23 empty] | VV | 0
107 | 713191100RT9 | Izolace tepelné běžných konstrukcí - doplňky položení separační fólie, včetně dodávky PE fólie | m2 | 435.4 |  | 0 |  | 0 |  | 0 | 21 | 0 | 1e-05 | 0 | 0 | 0 | 800-713 | RTS 25/ II | Indiv | 0.07 | 30.48 |  | Práce | Běžná |  |  |  | POL1_7
|  | vč. přelepení spojů | [25 empty] | POP
|  | pod novou litou podlahu : | [25 empty] | VV | 0
|  | 100, 101, 102-09, 136, 102-14, 103 : 425,4 |  | 425.4 | [23 empty] | VV | 0
|  | r : 10 |  | 10 | [23 empty] | VV | 0
108 | 713511361RT1 | Nátěr protipožární oceli požární odolnost R 30, profil otevřený nosník I nebo H, podíl obvodu a plochy příčného průřezu Am/V do 100 | m2 | 11.136 |  | 0 |  | 0 |  | 0 | 21 | 0 | 0.00166 | 0.02 | 0 | 0 | 800-713 | RTS 16/ I | Indiv | 0.771 | 8.59 |  | Práce | Běžná |  |  |  | POL1_7
|  | je tvořen základním nátěrem, zpěňujícím nátěrem a krycím nátěrem v bílém provedení. | [25 empty] | SPI
|  | požární certifikovaný nátěr ocelových nosných prvků střechy - požární odolnost R30 | [25 empty] | POP
|  | U24 : 0,96*(2*5,1+2*0,7) |  | 11.14 | [23 empty] | VV | 0
109 | 713541301R00 | Tmelení protipožárním tmelem ploch | m2 | 2.5 |  | 0 |  | 0 |  | 0 | 21 | 0 | 0.00085 | 0 | 0 | 0 | 800-713 | RTS 25/ II | Indiv | 0.45 | 1.13 |  | Práce | Běžná |  |  |  | POL1_7
|  | 2,5 |  | 2.5 | [23 empty] | VV | 0
110 | 713551153R00 | Protipožární kabelové přepážky Protipožární kabelová přepážky deskové EI 60, do 0,2 m2, Hmota nátěrová | kus | 20 |  | 0 |  | 0 |  | 0 | 21 | 0 | 0.00306 | 0.06 | 0 | 0 | 800-713 | RTS 25/ II | Indiv | 1.568 | 31.36 |  | Práce | Běžná |  |  |  | POL1_7
|  | 20 |  | 20 | [23 empty] | VV | 0
111 | 28314065.A | Pás dilatační MP B s fólií bez samolep tl.10x120mm | m | 202.4 |  | 0 |  | 0 |  | 0 | 21 | 0 | 0 | 0 | 0 | 0 | SPCM | RTS 25/ II | Indiv | 0 | 0 |  | Specifikace | Běžná |  |  |  | POL3_7
|  | 184*1,1 |  | 202.4 | [23 empty] | VV | 0
[28 empty] | VV | 0
112 | 28375327R | páska dilatační extrudovaný PE; š = 80 mm; tl. 5 mm; l = 50 000 mm | m | 202.4 |  | 0 |  | 0 |  | 0 | 21 | 0 | 0 | 0 | 0 | 0 | SPCM | RTS 25/ II | Indiv | 0 | 0 |  | Specifikace | Běžná |  |  |  | POL3_7
|  | 184*1,1 |  | 202.4 | [23 empty] | VV | 0
113 | 283762861 | Deska polystyren EPS Rigifloor 4000 1000x500x50 mm | m2 | 500.71 |  | 0 |  | 0 |  | 0 | 21 | 0 | 0.0005 | 0.25 | 0 | 0 | SPCM | RTS 25/ II | Indiv | 0 | 0 |  | Specifikace | Běžná |  |  |  | POL3_7
|  | pod novou litou podlahu : | [25 empty] | VV | 0
|  | 100, 101, 102-09, 136, 102-14, 103 : 425,4*1,15 |  | 489.21 | [23 empty] | VV | 0
|  | r : 10*1,15 |  | 11.5 | [23 empty] | VV | 0
114 | 283769757R | deska izolační atika a výztuha; PIR; rovná hrana; tl. 60,0 mm; součinitel tepelné vodivosti 0,070 W/mK; R = 0,860 m2K/W; obj. hmotnost 450,00 kg/m3 | m | 8.2 |  | 0 |  | 0 |  | 0 | 21 | 0 | 0.00405 | 0.03 | 0 | 0 | SPCM | RTS 20/ II | Indiv | 0 | 0 |  | Specifikace | Běžná |  |  |  | POL3_7
|  | pod vstupní dveře | [25 empty] | POP
|  | 8,2 |  | 8.2 | [23 empty] | VV | 0
115 | 998713201R00 | Přesun hmot pro izolace tepelné v objektech výšky do 6 m | % | 2607.7831 |  | 0 |  | 0 |  | 0 | 21 | 0 | 0 | 0 | 0 | 0 | 800-713 | RTS 25/ II | Indiv | 0 | 0 |  | Práce | Běžná |  |  |  | POL1_
|  | 50 m vodorovně | [25 empty] | SPI
Díl: | 714 | Izolace akustické a protiotřesové |  |  |  | 0 |  | 0 |  | 0 |  | 0 |  | 0.08 |  | 0.66 |  |  |  |  | 43.66 | [6 empty] | DIL
116 | 714110801R00 | Demontáž akustických obkladů dřevěných panelů | m2 | 106.22 |  | 0 |  | 0 |  | 0 | 21 | 0 | 0.00075 | 0.08 | 0.00502 | 0.53 | 800-714 | RTS 25/ II | Indiv | 0.318 | 33.78 |  | Práce | Běžná |  |  |  | POL1_7
|  | 105 - strop : 31,8 |  | 31.8 | [23 empty] | VV | 0
|  | 105 - stěny : 24,4*3,05 |  | 74.42 | [23 empty] | VV | 0
117 | 714110802R00 | Demontáž akustických obkladů podkladových roštů | m | 106.22 |  | 0 |  | 0 |  | 0 | 21 | 0 | 0 | 0 | 0.00124 | 0.13 | 800-714 | RTS 25/ II | Indiv | 0.093 | 9.88 |  | Práce | Běžná |  |  |  | POL1_7
|  | 105 - strop : 31,8 |  | 31.8 | [23 empty] | VV | 0
|  | 105 - stěny : 24,4*3,05 |  | 74.42 | [23 empty] | VV | 0
118 | 998714201R00 | Přesun hmot v objektech výšky do 6 m | % | 329.4944 |  | 0 |  | 0 |  | 0 | 21 | 0 | 0 | 0 | 0 | 0 | 800-714 | RTS 25/ II | Indiv | 0 | 0 |  | Práce | Běžná |  |  |  | POL1_
|  | 50 m vodorovně měřeno od těžiště půdorysné plochy skládky do těžiště půdorysné plochy objektu | [25 empty] | SPI
Díl: | 766 | Konstrukce truhlářské, okna a dveře |  |  |  | 0 |  | 0 |  | 0 |  | 0 |  | 0.25 |  | 0.59 |  |  |  |  | 25.29 | [6 empty] | DIL
119 | 766111820R00 | Demontáž dřevěných stěn plných | m2 | 6.1625 |  | 0 |  | 0 |  | 0 | 21 | 0 | 0 | 0 | 0.01695 | 0.1 | 800-766 | RTS 25/ II | Indiv | 0.164 | 1.01 |  | Práce | Běžná |  |  |  | POL1_7
|  | včetně demontáže lišt a vysklení, | [25 empty] | SPI
|  | 1,5*3,15 |  | 4.72 | [23 empty] | VV | 0
|  | 1,15*1,25 |  | 1.44 | [23 empty] | VV | 0
120 | 766411811R00 | Demontáž obložení stěn panely velikosti do 1,5 m2 | m2 | 20 |  | 0 |  | 0 |  | 0 | 21 | 0 | 0 | 0 | 0.02465 | 0.49 | 800-766 | RTS 25/ II | Indiv | 0.25 | 5 |  | Práce | Běžná |  |  |  | POL1_
|  | 20 |  | 20 | [23 empty] | VV | 0
121 | 766661112R00 | Montáž dveřních křídel kompletizovaných otevíravých , , do ocelové nebo fošnové zárubně, jednokřídlových, šířky do 800 mm | kus | 3 |  | 0 |  | 0 |  | 0 | 21 | 0 | 0 | 0 | 0 | 0 | 800-766 | RTS 25/ II | Indiv | 1.45 | 4.35 |  | Práce | Běžná |  |  |  | POL1_7
|  | 2 |  | 2 | [23 empty] | VV | 0
|  | 1 |  | 1 | [23 empty] | VV | 0
122 | 766661132R00 | Montáž dveřních křídel kompletizovaných otevíravých , , do ocelové nebo fošnové zárubně, dvoukřídlových, šířky do 1450 mm | kus | 2 |  | 0 |  | 0 |  | 0 | 21 | 0 | 0 | 0 | 0 | 0 | 800-766 | RTS 25/ II | Indiv | 2.45 | 4.9 |  | Práce | Běžná |  |  |  | POL1_7
|  | 2 |  | 2 | [23 empty] | VV | 0
123 | 766661142R00 | Montáž dveřních křídel kompletizovaných otevíravých , , do ocelové nebo fošnové zárubně, dvoukřídlových, šířky přes 1450 mm | kus | 2 |  | 0 |  | 0 |  | 0 | 21 | 0 | 0 | 0 | 0 | 0 | 800-766 | RTS 25/ II | Indiv | 2.5 | 5 |  | Práce | Běžná |  |  |  | POL1_7
|  | 1+1 |  | 2 | [23 empty] | VV | 0
124 | 766661432R00 | Montáž dveřních křídel kompletizovaných otevíravých , protipožárních, do ocelové nebo fošnové zárubně, dvoukřídlových, šířky do 1450 mm | kus | 1 |  | 0 |  | 0 |  | 0 | 21 | 0 | 0 | 0 | 0 | 0 | 800-766 | RTS 25/ II | Indiv | 2.52 | 2.52 |  | Práce | Běžná |  |  |  | POL1_7
|  | 1 |  | 1 | [23 empty] | VV | 0
125 | 766666112R00 | Montáž dveřních křídel kompletizovaných posuvných, , do předem osazeného stavebního pouzdra, jednokřídlových, | kus | 1 |  | 0 |  | 0 |  | 0 | 21 | 0 | 0 | 0 | 0 | 0 | 800-766 | RTS 25/ II | Indiv | 2.51 | 2.51 |  | Práce | Běžná |  |  |  | POL1_7
|  | T5 : 1 |  | 1 | [23 empty] | VV | 0
126 | 766497121RZ1 | Lišta ochranná rohová na zeď, hliníkový profil vinylový plášť 50x50x10 mm, barva bílá, D+M | m | 18 |  | 0 |  | 0 |  | 0 | 21 | 0 | 0.0002 | 0 | 0 | 0 |  | Vlastní | Indiv | 0 | 0 |  | Práce | Běžná |  |  |  | POL1_0
|  | ochrana vnějších rohů v interiéru | [25 empty] | POP
|  | 5*2 |  | 10 | [23 empty] | VV | 0
|  | 4*2 |  | 8 | [23 empty] | VV | 0
127 | 611601203 | Dveře vnitřní CPL 0,2 KLASIK plné 1kř. 80x197 cm T4 | kus | 3 |  | 0 |  | 0 |  | 0 | 21 | 0 | 0.019 | 0.06 | 0 | 0 | SPCM | RTS 25/ II | Indiv | 0 | 0 |  | Specifikace | Běžná |  |  |  | POL3_7
|  | 2 |  | 2 | [23 empty] | VV | 0
|  | 1 |  | 1 | [23 empty] | VV | 0
128 | 611601221 | Dveře vnitřní CPL 0,2 KLASIK plné 2kř. 100x197 cm T6 | kus | 1 |  | 0 |  | 0 |  | 0 | 21 | 0 | 0.026 | 0.03 | 0 | 0 |  | Vlastní | Indiv | 0 | 0 |  | Specifikace | Běžná |  |  |  | POL3_7
|  | 1 |  | 1 | [23 empty] | VV | 0
129 | 611601222 | Dveře vnitřní CPL 0,2 KLASIK plné 2kř. 110x197 cm T8 | kus | 1 |  | 0 |  | 0 |  | 0 | 21 | 0 | 0.026 | 0.03 | 0 | 0 |  | Vlastní | Indiv | 0 | 0 |  | Specifikace | Běžná |  |  |  | POL3_7
|  | 1 |  | 1 | [23 empty] | VV | 0
130 | 61160617RZ1 | Dveře vnitřní část. prosklené 2kř. 200x220 cm T7 | kus | 1 |  | 0 |  | 0 |  | 0 | 21 | 0 | 0.041 | 0.04 | 0 | 0 |  | Vlastní | Indiv | 0 | 0 |  | Specifikace | Běžná |  |  |  | POL3_7
|  | 1 |  | 1 | [23 empty] | VV | 0
131 | 61165185 | Dveře protipožární fóliované Alfa11 2kř.145x197 cm EW 30 DP3 C, P2 | kus | 1 |  | 0 |  | 0 |  | 0 | 21 | 0 | 0.047 | 0.05 | 0 | 0 | SPCM | RTS 25/ II | Indiv | 0 | 0 |  | Specifikace | Běžná |  |  |  | POL3_7
|  | 1 |  | 1 | [23 empty] | VV | 0
132 | 61169501 | Dveře posuvné na stěnu UNO 60-90x197 ERKADO T5 | kus | 1 |  | 0 |  | 0 |  | 0 | 21 | 0 | 0.04 | 0.04 | 0 | 0 | SPCM | RTS 25/ II | Indiv | 0 | 0 |  | Specifikace | Běžná |  |  |  | POL3_7
|  | 1 |  | 1 | [23 empty] | VV | 0
133 | 998766201R00 | Přesun hmot pro konstrukce truhlářské v objektech výšky do 6 m | % | 725.5755 |  | 0 |  | 0 |  | 0 | 21 | 0 | 0 | 0 | 0 | 0 | 800-766 | RTS 25/ II | Indiv | 0 | 0 |  | Práce | Běžná |  |  |  | POL1_
|  | 50 m vodorovně | [25 empty] | SPI
Díl: | 767 | Konstrukce zámečnické |  |  |  | 0 |  | 0 |  | 0 |  | 0 |  | 5.66 |  | 13.06 |  |  |  |  | 1584.75 | [6 empty] | DIL
134 | 767581801R00 | Demontáž podhledů kazet | m2 | 1790.15 |  | 0 |  | 0 |  | 0 | 21 | 0 | 0 | 0 | 0.005 | 8.95 | 800-767 | RTS 25/ II | Indiv | 0.51 | 912.98 |  | Práce | Běžná |  |  |  | POL1_0
|  | kazety FEAL | [25 empty] | POP
|  | 100 : 13,02 |  | 13.02 | [23 empty] | VV | 0
|  | 101 : 343,36 |  | 343.36 | [23 empty] | VV | 0
|  | 102-01a : 157,71 |  | 157.71 | [23 empty] | VV | 0
|  | 102-02a : 30,97 |  | 30.97 | [23 empty] | VV | 0
|  | 102-03 : 19,89 |  | 19.89 | [23 empty] | VV | 0
|  | 102-04 : 223,14 |  | 223.14 | [23 empty] | VV | 0
|  | 102-05 : 137,36 |  | 137.36 | [23 empty] | VV | 0
|  | 102-06 : 155,33 |  | 155.33 | [23 empty] | VV | 0
|  | 102-07 : 36,52 |  | 36.52 | [23 empty] | VV | 0
|  | 102-08 : 31,57 |  | 31.57 | [23 empty] | VV | 0
|  | 102-09 : 27,52 |  | 27.52 | [23 empty] | VV | 0
|  | 102-10 : 96,52 |  | 96.52 | [23 empty] | VV | 0
|  | 102-12 : 28,97 |  | 28.97 | [23 empty] | VV | 0
|  | 102-14 : 17,14 |  | 17.14 | [23 empty] | VV | 0
|  | 102-15 : 12,95 |  | 12.95 | [23 empty] | VV | 0
|  | 102-16 : 45,2 |  | 45.2 | [23 empty] | VV | 0
|  | 102-17 : 13,3 |  | 13.3 | [23 empty] | VV | 0
|  | 102-18 : 123,26 |  | 123.26 | [23 empty] | VV | 0
|  | 102-19a : 189 |  | 189 | [23 empty] | VV | 0
|  | 102-19b : 28,14 |  | 28.14 | [23 empty] | VV | 0
|  | 102-19c : 10,23 |  | 10.23 | [23 empty] | VV | 0
|  | 102-20 : 17,57 |  | 17.57 | [23 empty] | VV | 0
|  | 103 : 25,56 |  | 25.56 | [23 empty] | VV | 0
|  | 104 : 5,92 |  | 5.92 | [23 empty] | VV | 0
135 | 767582800R00 | Demontáž podhledů roštů | m2 | 1790.15 |  | 0 |  | 0 |  | 0 | 21 | 0 | 0 | 0 | 0.002 | 3.58 | 800-767 | RTS 25/ II | Indiv | 0.1 | 179.02 |  | Práce | Běžná |  |  |  | POL1_7
|  | 100 : 13,02 |  | 13.02 | [23 empty] | VV | 0
|  | 101 : 343,36 |  | 343.36 | [23 empty] | VV | 0
|  | 102-01a : 157,71 |  | 157.71 | [23 empty] | VV | 0
|  | 102-02a : 30,97 |  | 30.97 | [23 empty] | VV | 0
|  | 102-03 : 19,89 |  | 19.89 | [23 empty] | VV | 0
|  | 102-04 : 223,14 |  | 223.14 | [23 empty] | VV | 0
|  | 102-05 : 137,36 |  | 137.36 | [23 empty] | VV | 0
|  | 102-06 : 155,33 |  | 155.33 | [23 empty] | VV | 0
|  | 102-07 : 36,52 |  | 36.52 | [23 empty] | VV | 0
|  | 102-08 : 31,57 |  | 31.57 | [23 empty] | VV | 0
|  | 102-09 : 27,52 |  | 27.52 | [23 empty] | VV | 0
|  | 102-10 : 96,52 |  | 96.52 | [23 empty] | VV | 0
|  | 102-12 : 28,97 |  | 28.97 | [23 empty] | VV | 0
|  | 102-14 : 17,14 |  | 17.14 | [23 empty] | VV | 0
|  | 102-15 : 12,95 |  | 12.95 | [23 empty] | VV | 0
|  | 102-16 : 45,2 |  | 45.2 | [23 empty] | VV | 0
|  | 102-17 : 13,3 |  | 13.3 | [23 empty] | VV | 0
|  | 102-18 : 123,26 |  | 123.26 | [23 empty] | VV | 0
|  | 102-19a : 189 |  | 189 | [23 empty] | VV | 0
|  | 102-19b : 28,14 |  | 28.14 | [23 empty] | VV | 0
|  | 102-19c : 10,23 |  | 10.23 | [23 empty] | VV | 0
|  | 102-20 : 17,57 |  | 17.57 | [23 empty] | VV | 0
|  | 103 : 25,56 |  | 25.56 | [23 empty] | VV | 0
|  | 104 : 5,92 |  | 5.92 | [23 empty] | VV | 0
136 | 767995105R00 | Výroba a montáž atypických kovovových doplňků staveb hmotnosti přes 50 do 100 kg | kg | 4929.4616 |  | 0 |  | 0 |  | 0 | 21 | 0 | 5e-05 | 0.25 | 0 | 0 | 800-767 | RTS 25/ II | Indiv | 0.084 | 414.07 |  | Práce | Běžná |  |  |  | POL1_7
|  | sloupky + konstrukce k uchycení sloupků včetně kotevních prvků do zdiva, betonu a žb - konstrukce k uchycení SDK příček a rolet | [25 empty] | POP |  | sloupky + konstrukce k uchycení sloupků včetně kotevních prvků do zdiva, betonu a žb - konstrukce k uchycení SDK příček a rolet
|  | 61,8 |  | 61.8 | [23 empty] | VV | 0
|  | 51,9 |  | 51.9 | [23 empty] | VV | 0
|  | 1286,7 |  | 1286.7 | [23 empty] | VV | 0
|  | 1655,1 |  | 1655.1 | [23 empty] | VV | 0
|  | 1873,46 |  | 1873.46 | [23 empty] | VV | 0
|  | 0,3494 |  | 0.3494 | [23 empty] | VV | 0
|  | 0,1522 |  | 0.1522 | [23 empty] | VV | 0
137 | 767995102R00 | Výroba a montáž atypických kovovových doplňků staveb hmotnosti přes 5 do 10 kg | kg | 100 |  | 0 |  | 0 |  | 0 | 21 | 0 | 6e-05 | 0.01 | 0 | 0 | 800-767 | RTS 25/ II | RTS 25/ II | 0.3 | 30 |  | Práce | Běžná |  |  |  | POL1_
|  | opravy ztužení vazníků : 50+50 |  | 100 | [23 empty] | VV | 0
138 | 767999801R00 | Demontáž ostatních doplňků staveb doplňků staveb o hmotnosti přes 20 do 50 kg | kg | 325 |  | 0 |  | 0 |  | 0 | 21 | 0 | 6e-05 | 0.02 | 0.001 | 0.33 | 800-767 | RTS 25/ II | Indiv | 0.097 | 31.53 |  | Práce | Běžná |  |  |  | POL1_7
|  | drobné prvky : 200 |  | 200 | [23 empty] | VV | 0
|  | revizní dvířka : 25 |  | 25 | [23 empty] | VV | 0
|  | sloupky : 100 |  | 100 | [23 empty] | VV | 0
139 | 767999803R00 | Demontáž ostatních doplňků staveb doplňků staveb o hmotnosti přes 100 do 250 kg | kg | 150 |  | 0 |  | 0 |  | 0 | 21 | 0 | 6e-05 | 0.01 | 0.001 | 0.15 | 800-767 | RTS 25/ II | Indiv | 0.041 | 6.15 |  | Práce | Běžná |  |  |  | POL1_
|  | kompletní demontáž vč. příslušenství | [25 empty] | POP
|  | roleta : 150 |  | 150 | [23 empty] | VV | 0
140 | 767991912R00 | Opravy ostatní samostatným řezáním plamenem | m | 100 |  | 0 |  | 0 |  | 0 | 21 | 0 | 0 | 0 | 0 | 0 | 800-767 | RTS 25/ II | Indiv | 0.11 | 11 |  | Práce | Běžná |  |  |  | POL1_7
|  | 100 |  | 100 | [23 empty] | VV | 0
141 | 767000001RZ1 | Přenosný hasicí přístroj dodávka včetně montáže | kus | 1 |  | 0 |  | 0 |  | 0 | 21 | 0 | 0.005 | 0.01 | 0 | 0 |  | Vlastní | Indiv | 0 | 0 |  | Práce | Běžná |  |  |  | POL1_7
|  | hasící schopnost 21 A | [25 empty] | POP
|  | práškový P6F/ETS | [25 empty] | POP
|  | strojovna VZT : 1 |  | 1 | [23 empty] | VV | 0
142 | 767000002RZ1 | Přenosný hasicí přístroj dodávka včetně montáže | kus | 1 |  | 0 |  | 0 |  | 0 | 21 | 0 | 0.005 | 0.01 | 0 | 0 |  | Vlastní | Indiv | 0 | 0 |  | Práce | Běžná |  |  |  | POL1_7
|  | hasící schopnost 55B | [25 empty] | POP
|  | strojovna VZT : 1 |  | 1 | [23 empty] | VV | 0
143 | 767000004RZ1 | Koordinační mechanizmus pro dvoukřídlové dveře | ks | 2 |  | 0 |  | 0 |  | 0 | 21 | 0 | 0.002 | 0 | 0 | 0 |  | Vlastní | Indiv | 0 | 0 |  | Práce | Běžná |  |  |  | POL1_7
|  | 1 |  | 1 | [23 empty] | VV | 0
|  | 1 |  | 1 | [23 empty] | VV | 0
144 | 767000005RZ1 | Přenosný hasicí přístroj demontáž, uskladnění, zpětná montáž | kus | 10 |  | 0 |  | 0 |  | 0 | 21 | 0 | 0.005 | 0.05 | 0.005 | 0.05 |  | Vlastní | Indiv | 0 | 0 |  | Práce | Běžná |  |  |  | POL1_7
|  | 10 |  | 10 | [23 empty] | VV | 0
145 | 767000020RZ1 | Samozavírače dveří na dveřních křídlech dodávka a montáž | ks | 4 |  | 0 |  | 0 |  | 0 | 21 | 0 | 0 | 0 | 0 | 0 |  | Vlastní | Indiv | 0 | 0 |  | Práce | Běžná |  |  |  | POL1_7
|  | P2 : 2 |  | 2 | [23 empty] | VV | 0
|  | P3 : 2 |  | 2 | [23 empty] | VV | 0
146 | 767001001RZ1 | Zástěna z tahokovu D+M, Z1 | m2 | 90 |  | 0 |  | 0 |  | 0 | 21 | 0 | 0.02 | 1.8 | 0 | 0 |  | Vlastní | Indiv | 0 | 0 |  | Práce | Běžná |  |  |  | POL1_7
|  | výplň prostoru mezi SDK příčkou a kazetovým podhledem | [25 empty] | POP
POP
|  | výška 500 mm | [25 empty] | POP
|  | šířka dle jednotlivých polí | [25 empty] | POP
|  | osazení po obvodu do systémových hliníkových lemovacích profilů | [25 empty] | POP
POP
|  | tahokov z oceli DC01 tl. 1,4 mm | [25 empty] | POP
|  | kosočtvercové válcované oka | [25 empty] | POP
|  | délka cca 42 mm | [25 empty] | POP
|  | šířka cca 12 mm | [25 empty] | POP
|  | volná plocha cca 67 % | [25 empty] | POP
|  | povrchová úprava žírozinek | [25 empty] | POP
POP
|  | kotevní prvky | [25 empty] | POP
POP
|  | viz technické podmínky | [25 empty] | POP
|  | 85 |  | 85 | [23 empty] | VV | 0
|  | r : 5 |  | 5 | [23 empty] | VV | 0
147 | 767001002RZ1 | Čistící zóna, 250x100 cm D+M, Z2 | m2 | 5 |  | 0 |  | 0 |  | 0 | 21 | 0 | 0.02 | 0.1 | 0 | 0 |  | Vlastní | Indiv | 0 | 0 |  | Práce | Běžná |  |  |  | POL1_7
|  | Zapuštěná čistící zóna | [25 empty] | POP
|  | 2,5*1*2 |  | 5 | [23 empty] | VV | 0
148 | 767001101RZ1 | Rolovací mříž 275x250-300 cm vč. motoru a ovládání D+M, RM1 | kpl | 1 |  | 0 |  | 0 |  | 0 | 21 | 0 | 0.1 | 0.1 | 0 | 0 |  | Vlastní | Indiv | 0 | 0 |  | Práce | Běžná |  |  |  | POL1_7
|  | viz technické podmínky | [25 empty] | POP
POP
|  | rolovací mříž na elektrický pohon včetně pohonu a ovládání | [25 empty] | POP
|  | vodící lišty, bočnice, čelní krytí - plech | [25 empty] | POP
|  | povrchová úprava zinkování | [25 empty] | POP
|  | minimální podchodná výška při otevření mříže 2,5 m | [25 empty] | POP
|  | minimálně 10 cyklů/den | [25 empty] | POP
|  | klíčový spínač s nouzovým odblokem | [25 empty] | POP
|  | zámek kulatý do koncové lišty + cylindrická vložka | [25 empty] | POP
|  | elektrický kontakt na zámek v koncové liště | [25 empty] | POP
|  | řídící jednotka pro zapojení EPS | [25 empty] | POP
|  | guma na koncovou lištu a do vodítek | [25 empty] | POP
|  | kryt balu mříže - plech - lakování | [25 empty] | POP
POP
|  | např. rolovací mříž Valencia P120 | [25 empty] | POP
|  | 1 |  | 1 | [23 empty] | VV | 0
149 | 767001102RZ1 | Rolovací mříž 350x250-300 cm vč. motoru a ovládání D+M, RM2 | kpl | 1 |  | 0 |  | 0 |  | 0 | 21 | 0 | 0.15 | 0.15 | 0 | 0 |  | Vlastní | Indiv | 0 | 0 |  | Práce | Běžná |  |  |  | POL1_7
|  | viz technické podmínky | [25 empty] | POP
POP
|  | rolovací mříž na elektrický pohon včetně pohonu a ovládání | [25 empty] | POP
|  | vodící lišty, bočnice, čelní krytí - plech | [25 empty] | POP
|  | povrchová úprava zinkování | [25 empty] | POP
|  | minimální podchodná výška při otevření mříže 2,5 m | [25 empty] | POP
|  | minimálně 10 cyklů/den | [25 empty] | POP
|  | klíčový spínač s nouzovým odblokem | [25 empty] | POP
|  | zámek kulatý do koncové lišty + cylindrická vložka | [25 empty] | POP
|  | elektrický kontakt na zámek v koncové liště | [25 empty] | POP
|  | řídící jednotka pro zapojení EPS | [25 empty] | POP
|  | guma na koncovou lištu a do vodítek | [25 empty] | POP
|  | kryt balu mříže - plech - lakování | [25 empty] | POP
POP
|  | např. rolovací mříž Valencia P120 | [25 empty] | POP
|  | 1 |  | 1 | [23 empty] | VV | 0
150 | 767001103RZ1 | Rolovací mříž 550x250-300 cm vč. motoru a ovládání D+M, RM3 | kpl | 2 |  | 0 |  | 0 |  | 0 | 21 | 0 | 0.2 | 0.4 | 0 | 0 |  | Vlastní | Indiv | 0 | 0 |  | Práce | Běžná |  |  |  | POL1_7
|  | viz technické podmínky | [25 empty] | POP
POP
|  | rolovací mříž na elektrický pohon včetně pohonu a ovládání | [25 empty] | POP
|  | vodící lišty, bočnice, čelní krytí - plech | [25 empty] | POP
|  | povrchová úprava zinkování | [25 empty] | POP
|  | minimální podchodná výška při otevření mříže 2,5 m | [25 empty] | POP
|  | minimálně 10 cyklů/den | [25 empty] | POP
|  | klíčový spínač s nouzovým odblokem | [25 empty] | POP
|  | zámek kulatý do koncové lišty + cylindrická vložka | [25 empty] | POP
|  | elektrický kontakt na zámek v koncové liště | [25 empty] | POP
|  | řídící jednotka pro zapojení EPS | [25 empty] | POP
|  | guma na koncovou lištu a do vodítek | [25 empty] | POP
|  | kryt balu mříže - plech - lakování | [25 empty] | POP
POP
|  | např. rolovací mříž Valencia P120 | [25 empty] | POP
|  | 2 |  | 2 | [23 empty] | VV | 0
151 | 767001104RZ1 | Rolovací mříž 325x250-300 cm vč. motoru a ovládání D+M, RM4 | kpl | 1 |  | 0 |  | 0 |  | 0 | 21 | 0 | 0.15 | 0.15 | 0 | 0 |  | Vlastní | Indiv | 0 | 0 |  | Práce | Běžná |  |  |  | POL1_7
|  | viz technické podmínky | [25 empty] | POP
POP
|  | rolovací mříž na elektrický pohon včetně pohonu a ovládání | [25 empty] | POP
|  | vodící lišty, bočnice, čelní krytí - plech | [25 empty] | POP
|  | povrchová úprava zinkování | [25 empty] | POP
|  | minimální podchodná výška při otevření mříže 2,5 m | [25 empty] | POP
|  | minimálně 10 cyklů/den | [25 empty] | POP
|  | klíčový spínač s nouzovým odblokem | [25 empty] | POP
|  | zámek kulatý do koncové lišty + cylindrická vložka | [25 empty] | POP
|  | elektrický kontakt na zámek v koncové liště | [25 empty] | POP
|  | řídící jednotka pro zapojení EPS | [25 empty] | POP
|  | guma na koncovou lištu a do vodítek | [25 empty] | POP
|  | kryt balu mříže - plech - lakování | [25 empty] | POP
POP
|  | např. rolovací mříž Valencia P120 | [25 empty] | POP
|  | 1 |  | 1 | [23 empty] | VV | 0
152 | 767001105RZ1 | Rolovací mříž 425x250-300 cm vč. motoru a ovládání D+M, RM5 | kpl | 3 |  | 0 |  | 0 |  | 0 | 21 | 0 | 0.15 | 0.45 | 0 | 0 |  | Vlastní | Indiv | 0 | 0 |  | Práce | Běžná |  |  |  | POL1_7
|  | viz technické podmínky | [25 empty] | POP
POP
|  | rolovací mříž na elektrický pohon včetně pohonu a ovládání | [25 empty] | POP
|  | vodící lišty, bočnice, čelní krytí - plech | [25 empty] | POP
|  | povrchová úprava zinkování | [25 empty] | POP
|  | minimální podchodná výška při otevření mříže 2,5 m | [25 empty] | POP
|  | minimálně 10 cyklů/den | [25 empty] | POP
|  | klíčový spínač s nouzovým odblokem | [25 empty] | POP
|  | zámek kulatý do koncové lišty + cylindrická vložka | [25 empty] | POP
|  | elektrický kontakt na zámek v koncové liště | [25 empty] | POP
|  | řídící jednotka pro zapojení EPS | [25 empty] | POP
|  | guma na koncovou lištu a do vodítek | [25 empty] | POP
|  | kryt balu mříže - plech - lakování | [25 empty] | POP
POP
|  | např. rolovací mříž Valencia P120 | [25 empty] | POP
|  | 3 |  | 3 | [23 empty] | VV | 0
153 | 767001106RZ1 | Rolovací mříž 600x250-300 cm vč. motoru a ovládání D+M, RM6 | kpl | 3 |  | 0 |  | 0 |  | 0 | 21 | 0 | 0.25 | 0.75 | 0 | 0 |  | Vlastní | Indiv | 0 | 0 |  | Práce | Běžná |  |  |  | POL1_7
|  | viz technické podmínky | [25 empty] | POP
POP
|  | rolovací mříž na elektrický pohon včetně pohonu a ovládání | [25 empty] | POP
|  | vodící lišty, bočnice, čelní krytí - plech | [25 empty] | POP
|  | povrchová úprava zinkování | [25 empty] | POP
|  | minimální podchodná výška při otevření mříže 2,5 m | [25 empty] | POP
|  | minimálně 10 cyklů/den | [25 empty] | POP
|  | klíčový spínač s nouzovým odblokem | [25 empty] | POP
|  | zámek kulatý do koncové lišty + cylindrická vložka | [25 empty] | POP
|  | elektrický kontakt na zámek v koncové liště | [25 empty] | POP
|  | řídící jednotka pro zapojení EPS | [25 empty] | POP
|  | guma na koncovou lištu a do vodítek | [25 empty] | POP
|  | kryt balu mříže - plech - lakování | [25 empty] | POP
POP
|  | např. rolovací mříž Valencia P120 | [25 empty] | POP
|  | 3 |  | 3 | [23 empty] | VV | 0
154 | 767001107RZ1 | Rolovací mříž 300x250-300 cm vč. motoru a ovládání D+M, RM7 | kpl | 3 |  | 0 |  | 0 |  | 0 | 21 | 0 | 0.1 | 0.3 | 0 | 0 |  | Vlastní | Indiv | 0 | 0 |  | Práce | Běžná |  |  |  | POL1_7
|  | viz technické podmínky | [25 empty] | POP
POP
|  | rolovací mříž na elektrický pohon včetně pohonu a ovládání | [25 empty] | POP
|  | vodící lišty, bočnice, čelní krytí - plech | [25 empty] | POP
|  | povrchová úprava zinkování | [25 empty] | POP
|  | minimální podchodná výška při otevření mříže 2,5 m | [25 empty] | POP
|  | minimálně 10 cyklů/den | [25 empty] | POP
|  | klíčový spínač s nouzovým odblokem | [25 empty] | POP
|  | zámek kulatý do koncové lišty + cylindrická vložka | [25 empty] | POP
|  | elektrický kontakt na zámek v koncové liště | [25 empty] | POP
|  | řídící jednotka pro zapojení EPS | [25 empty] | POP
|  | guma na koncovou lištu a do vodítek | [25 empty] | POP
|  | kryt balu mříže - plech - lakování | [25 empty] | POP
POP
|  | např. rolovací mříž Valencia P120 | [25 empty] | POP
|  | 3 |  | 3 | [23 empty] | VV | 0
155 | 767001108RZ1 | Rolovací mříž 575x250-300 cm vč. motoru a ovládání D+M, RM8 | kpl | 1 |  | 0 |  | 0 |  | 0 | 21 | 0 | 0.2 | 0.2 | 0 | 0 |  | Vlastní | Indiv | 0 | 0 |  | Práce | Běžná |  |  |  | POL1_7
|  | viz technické podmínky | [25 empty] | POP
POP
|  | rolovací mříž na elektrický pohon včetně pohonu a ovládání | [25 empty] | POP
|  | vodící lišty, bočnice, čelní krytí - plech | [25 empty] | POP
|  | povrchová úprava zinkování | [25 empty] | POP
|  | minimální podchodná výška při otevření mříže 2,5 m | [25 empty] | POP
|  | minimálně 10 cyklů/den | [25 empty] | POP
|  | klíčový spínač s nouzovým odblokem | [25 empty] | POP
|  | zámek kulatý do koncové lišty + cylindrická vložka | [25 empty] | POP
|  | elektrický kontakt na zámek v koncové liště | [25 empty] | POP
|  | řídící jednotka pro zapojení EPS | [25 empty] | POP
|  | guma na koncovou lištu a do vodítek | [25 empty] | POP
|  | kryt balu mříže - plech - lakování | [25 empty] | POP
POP
|  | např. rolovací mříž Valencia P120 | [25 empty] | POP
|  | 1 |  | 1 | [23 empty] | VV | 0
156 | 767001109RZ1 | Rolovací mříž 450x250-300 cm vč. motoru a ovládání D+M, RM9 | kpl | 2 |  | 0 |  | 0 |  | 0 | 21 | 0 | 0.25 | 0.5 | 0 | 0 |  | Vlastní | Indiv | 0 | 0 |  | Práce | Běžná |  |  |  | POL1_7
|  | viz technické podmínky | [25 empty] | POP
POP
|  | rolovací mříž na elektrický pohon včetně pohonu a ovládání | [25 empty] | POP
|  | vodící lišty, bočnice, čelní krytí - plech | [25 empty] | POP
|  | povrchová úprava zinkování | [25 empty] | POP
|  | minimální podchodná výška při otevření mříže 2,5 m | [25 empty] | POP
|  | minimálně 10 cyklů/den | [25 empty] | POP
|  | klíčový spínač s nouzovým odblokem | [25 empty] | POP
|  | zámek kulatý do koncové lišty + cylindrická vložka | [25 empty] | POP
|  | elektrický kontakt na zámek v koncové liště | [25 empty] | POP
|  | řídící jednotka pro zapojení EPS | [25 empty] | POP
|  | guma na koncovou lištu a do vodítek | [25 empty] | POP
|  | kryt balu mříže - plech - lakování | [25 empty] | POP
POP
|  | např. rolovací mříž Valencia P120 | [25 empty] | POP
|  | 2 |  | 2 | [23 empty] | VV | 0
157 | 767001110RZ1 | Rolovací mříž 525x250-300 cm vč. motoru a ovládání D+M, RM10 | kpl | 1 |  | 0 |  | 0 |  | 0 | 21 | 0 | 0.2 | 0.2 | 0 | 0 |  | Vlastní | Indiv | 0 | 0 |  | Práce | Běžná |  |  |  | POL1_7
|  | viz technické podmínky | [25 empty] | POP
POP
|  | rolovací mříž na elektrický pohon včetně pohonu a ovládání | [25 empty] | POP
|  | vodící lišty, bočnice, čelní krytí - plech | [25 empty] | POP
|  | povrchová úprava zinkování | [25 empty] | POP
|  | minimální podchodná výška při otevření mříže 2,5 m | [25 empty] | POP
|  | minimálně 10 cyklů/den | [25 empty] | POP
|  | klíčový spínač s nouzovým odblokem | [25 empty] | POP
|  | zámek kulatý do koncové lišty + cylindrická vložka | [25 empty] | POP
|  | elektrický kontakt na zámek v koncové liště | [25 empty] | POP
|  | řídící jednotka pro zapojení EPS | [25 empty] | POP
|  | guma na koncovou lištu a do vodítek | [25 empty] | POP
|  | kryt balu mříže - plech - lakování | [25 empty] | POP
POP
|  | např. rolovací mříž Valencia P120 | [25 empty] | POP
|  | 1 |  | 1 | [23 empty] | VV | 0
158 | 767001111RZ1 | Rolovací mříž 400x250-300 cm vč. motoru a ovládání D+M, RM11 | kpl | 1 |  | 0 |  | 0 |  | 0 | 21 | 0 | 0.17 | 0.17 | 0 | 0 |  | Vlastní | Indiv | 0 | 0 |  | Práce | Běžná |  |  |  | POL1_7
|  | viz technické podmínky | [25 empty] | POP
POP
|  | rolovací mříž na elektrický pohon včetně pohonu a ovládání | [25 empty] | POP
|  | vodící lišty, bočnice, čelní krytí - plech | [25 empty] | POP
|  | povrchová úprava zinkování | [25 empty] | POP
|  | minimální podchodná výška při otevření mříže 2,5 m | [25 empty] | POP
|  | minimálně 10 cyklů/den | [25 empty] | POP
|  | klíčový spínač s nouzovým odblokem | [25 empty] | POP
|  | zámek kulatý do koncové lišty + cylindrická vložka | [25 empty] | POP
|  | elektrický kontakt na zámek v koncové liště | [25 empty] | POP
|  | řídící jednotka pro zapojení EPS | [25 empty] | POP
|  | guma na koncovou lištu a do vodítek | [25 empty] | POP
|  | kryt balu mříže - plech - lakování | [25 empty] | POP
POP
|  | např. rolovací mříž Valencia P120 | [25 empty] | POP
|  | 1 |  | 1 | [23 empty] | VV | 0
159 | 767670021RZ1 | Montáž kliky a štítku včetně dodávky, zámek s cylindrickou vložkou | kus | 7 |  | 0 |  | 0 |  | 0 | 21 | 0 | 0.0005 | 0 | 0 | 0 |  | Vlastní | Indiv | 0 | 0 |  | Práce | Běžná |  |  |  | POL1_7
|  | generální klíč, zámek s cylindrickou vložkou | [25 empty] | POP
|  | 6 |  | 6 | [23 empty] | VV | 0
|  | 1 |  | 1 | [23 empty] | VV | 0
160 | 767670021RZ2 | Montáž kliky a štítku NDU DLE ČSN EN 179 včetně dodávky, zámek s bezpečnostní vložkou | kus | 2 |  | 0 |  | 0 |  | 0 | 21 | 0 | 0.0005 | 0 | 0 | 0 |  | Vlastní | Indiv | 0 | 0 |  | Práce | Běžná |  |  |  | POL1_7
|  | NOUZOVÝM DVEŘNÍ UZÁVĚR - PANIKOVÉ KOVÁNÍ PRO POUŽÍVÁNÍ NA | [25 empty] | POP
|  | ÚNIKOVÝCH CESTÁCH | [25 empty] | POP
|  | 1 |  | 1 | [23 empty] | VV | 0
|  | 1 |  | 1 | [23 empty] | VV | 0
161 | 767670023RZ1 | Generální klíč | kpl | 1 |  | 0 |  | 0 |  | 0 | 21 | 0 | 0.0005 | 0 | 0 | 0 |  | Vlastní | Indiv | 0 | 0 |  | Práce | Běžná |  |  |  | POL1_7
|  | příplatek za zřízení funkce generálního klíče | [25 empty] | POP
|  | 1 |  | 1 | [23 empty] | VV | 0
162 | 767671102RZ1 | Značení dveří a místností dodávka + montáž | kus | 9 |  | 0 |  | 0 |  | 0 | 21 | 0 | 0.0035 | 0.03 | 0 | 0 |  | Vlastní | Indiv | 0 | 0 |  | Práce | Běžná |  |  |  | POL1_7
|  | 8 |  | 8 | [23 empty] | VV | 0
|  | 1 |  | 1 | [23 empty] | VV | 0
163 | 998767201R00 | Přesun hmot pro kovové stavební doplňk. konstrukce v objektech výšky do 6 m | % | 26785.894 |  | 0 |  | 0 |  | 0 | 21 | 0 | 0 | 0 | 0 | 0 | 800-767 | RTS 25/ II | Indiv | 0 | 0 |  | Práce | Běžná |  |  |  | POL1_
|  | 50 m vodorovně | [25 empty] | SPI
Díl: | 768 | Hliníkové konstrukce |  |  |  | 0 |  | 0 |  | 0 |  | 0 |  | 2.42 |  | 0 |  |  |  |  | 0 | [6 empty] | DIL
164 | 768000010RZ1 | Montáž hliníkových stěn a oken včetně materiálů | m2 | 40.77 |  | 0 |  | 0 |  | 0 | 21 | 0 | 0.00026 | 0.01 | 0 | 0 |  | Vlastní | Indiv | 0 | 0 |  | Práce | Běžná |  |  |  | POL1_7
|  | H3 : 2,645*3*2 |  | 15.87 | [23 empty] | VV | 0
|  | H4 : 2,75*3*2 |  | 16.5 | [23 empty] | VV | 0
|  | H5 : 2,8*3 |  | 8.4 | [23 empty] | VV | 0
165 | 768000011RZ1 | Montáž hliníkových stěn s posuvnými dveřmi včetně materiálů | m2 | 62.9175 |  | 0 |  | 0 |  | 0 | 21 | 0 | 0.00026 | 0.02 | 0 | 0 |  | Vlastní | Indiv | 0 | 0 |  | Práce | Běžná |  |  |  | POL1_7
|  | H1+H6 : 8,2*3*2 |  | 49.2 | [23 empty] | VV | 0
|  | východní vstup - zpětná montáž : 4,65*2,95 |  | 13.72 | [23 empty] | VV | 0
166 | 768000013RZ1 | Montáž hliníkových stěn dveřmi včetně materiálů | m2 | 22.62 |  | 0 |  | 0 |  | 0 | 21 | 0 | 0.00026 | 0.01 | 0 | 0 |  | Vlastní | Indiv | 0 | 0 |  | Práce | Běžná |  |  |  | POL1_7
|  | H2 : 3*(5,5+1,36+0,68) |  | 22.62 | [23 empty] | VV | 0
167 | 768000014RZ1 | Montáž hliníkových požárních stěns dveřmi, včetně materiálů | m2 | 6.4 |  | 0 |  | 0 |  | 0 | 21 | 0 | 0 | 0 | 0 | 0 |  | Vlastní | Indiv | 0 | 0 |  | Práce | Běžná |  |  |  | POL1_
|  | 2*3,2 |  | 6.4 | [23 empty] | VV | 0
168 | 76850001Z1 | Hliníková prosklená stěna 820x300 cm posuvné dveře 2x125x220 cm, H1 | kus | 1 |  | 0 |  | 0 |  | 0 | 21 | 0 | 0.65 | 0.65 | 0 | 0 |  | Vlastní | Indiv | 0 | 0 |  | Specifikace | Běžná |  |  |  | POL3_1
|  | 1 |  | 1 | [23 empty] | VV | 0
169 | 76850002Z1 | Hliníková prosklená stěna 820x300 cm posuvné dveře 2x100x220 cm, H6 | kus | 1 |  | 0 |  | 0 |  | 0 | 21 | 0 | 0.6 | 0.6 | 0 | 0 |  | Vlastní | Indiv | 0 | 0 |  | Specifikace | Běžná |  |  |  | POL3_1
|  | 1 |  | 1 | [23 empty] | VV | 0
170 | 76850006Z1 | Hliníková stěna 751x300 cm S 1KŘÍDL. DVEŘMI 90x220 cm, H2 | kus | 1 |  | 0 |  | 0 |  | 0 | 21 | 0 | 0.25 | 0.25 | 0 | 0 |  | Vlastní | Indiv | 0 | 0 |  | Specifikace | Běžná |  |  |  | POL3_1
|  | 1 |  | 1 | [23 empty] | VV | 0
171 | 76850101Z1 | Hliníková prosklená stěna 264,5x300 cm H3 | kus | 2 |  | 0 |  | 0 |  | 0 | 21 | 0 | 0.15 | 0.3 | 0 | 0 |  | Vlastní | Indiv | 0 | 0 |  | Specifikace | Běžná |  |  |  | POL3_1
|  | 2 |  | 2 | [23 empty] | VV | 0
172 | 76850102Z1 | Hliníková prosklená stěna 274x300 cm H4 | kus | 2 |  | 0 |  | 0 |  | 0 | 21 | 0 | 0.15 | 0.3 | 0 | 0 |  | Vlastní | Indiv | 0 | 0 |  | Specifikace | Běžná |  |  |  | POL3_1
|  | 2 |  | 2 | [23 empty] | VV | 0
173 | 76850103Z1 | Hliníková prosklená stěna 280x300 cm H5 | kus | 1 |  | 0 |  | 0 |  | 0 | 21 | 0 | 0.15 | 0.15 | 0 | 0 |  | Vlastní | Indiv | 0 | 0 |  | Specifikace | Běžná |  |  |  | POL3_1
|  | 1 |  | 1 | [23 empty] | VV | 0
174 | 76850105Z1 | Požární hliníková 200x320 cm stěna s dveřmí 180x220 cm, EW 30 DP3, P3 | ks | 1 |  | 0 |  | 0 |  | 0 | 21 | 0 | 0.125 | 0.13 | 0 | 0 |  | Vlastní | Indiv | 0 | 0 |  | Specifikace | Běžná |  |  |  | POL3_
|  | 1 |  | 1 | [23 empty] | VV | 0
175 | 998768203RZ1 | Přesun hmot pro hlinikové konstr., výšky do 24 m | % |  |  | 0 |  | 0 |  | 0 | 21 | 0 | 0 | 0 | 0 | 0 |  | Vlastní | Indiv | 0 | 0 |  | Přesun hmot | Běžná |  |  |  | POL7_2
Díl: | 776 | Podlahy a stěny povlakové |  |  |  | 0 |  | 0 |  | 0 |  | 0 |  | 1.76 |  | 0.45 |  |  |  |  | 353.37 | [6 empty] | DIL
176 | 776401800R00 | Demontáž soklíků nebo lišt pryžových nebo PVC odstranění a uložení na hromady | m | 554.91 |  | 0 |  | 0 |  | 0 | 21 | 0 | 0 | 0 | 8e-05 | 0.04 | 800-775 | RTS 25/ II | Indiv | 0.035 | 19.42 |  | Práce | Běžná |  |  |  | POL1_7
|  | 68,62+72,59+54,1+24,2+28,14+21,82+21,36+17,58+14,88+31,3+14,76+16,79 |  | 386.14 | [23 empty] | VV | 0
|  | 71,8+51,65+23,04+22,28 |  | 168.77 | [23 empty] | VV | 0
177 | 776421100R00 | Lepení soklíků PVC a napojení krytiny na stěnu lepení podlahových soklíků z PVC a vinylu | m | 622.39 |  | 0 |  | 0 |  | 0 | 21 | 0 | 0.00059 | 0.37 | 0 | 0 | 800-775 | RTS 25/ II | Indiv | 0.1372 | 85.39 |  | Práce | Běžná |  |  |  | POL1_0
|  | 69,14+24,05+21,53+73,25+51,61 |  | 239.58 | [23 empty] | VV | 0
|  | 12,52+54,1+22,43+28,35+24,41+14,68+19,32+20,56+14,9+18,05 |  | 229.32 | [23 empty] | VV | 0
|  | 22,08+20,83+18,48+19,14+72,96 |  | 153.49 | [23 empty] | VV | 0
178 | 776511810R00 | Odstranění povlakových podlah z nášlapné plochy lepených, bez podložky, z ploch přes 20 m2 | m2 | 411.3 |  | 0 |  | 0 |  | 0 | 21 | 0 | 0 | 0 | 0.001 | 0.41 | 800-775 | RTS 25/ II | Indiv | 0.105 | 43.19 |  | Práce | Běžná |  |  |  | POL1_7
|  | u místností 102-04 a 102-05 uskladnění pro zpětné použití | [25 empty] | POP
|  | 102-03 : 19,9 |  | 19.9 | [23 empty] | VV | 0
|  | 102-02a : 30,8 |  | 30.8 | [23 empty] | VV | 0
|  | 102-05 - uskladnění : 137,4 |  | 137.4 | [23 empty] | VV | 0
|  | 102-04 - uskladnění : 223,2 |  | 223.2 | [23 empty] | VV | 0
179 | 776521110R00 | Lepení povlakových podlah z plastů ve formě pásů z PVC, montáž, | m2 | 415.1 |  | 0 |  | 0 |  | 0 | 21 | 0 | 0.0004 | 0.17 | 0 | 0 | 800-775 | RTS 25/ II | Indiv | 0.38 | 157.74 |  | Práce | Běžná |  |  |  | POL1_0
|  | 1.02-03 : 21,5 |  | 21.5 | [23 empty] | VV | 0
|  | 1.02-02a : 33 |  | 33 | [23 empty] | VV | 0
|  | 102-05 : 137,4 |  | 137.4 | [23 empty] | VV | 0
|  | 102-04 : 223,2 |  | 223.2 | [23 empty] | VV | 0
180 | 776994111R00 | Ostatní práce svařování povlakových podlah z pásů nebo čtverců | m | 290.57 |  | 0 |  | 0 |  | 0 | 21 | 0 | 4e-05 | 0.01 | 0 | 0 | 800-775 | RTS 25/ II | Indiv | 0.0782 | 22.72 |  | Práce | Běžná |  |  |  | POL1_7
|  | PVC | [25 empty] | POP
|  | 1.02-03 : 21,5*0,7 |  | 15.05 | [23 empty] | VV | 0
|  | 1.02-02a : 33*0,7 |  | 23.1 | [23 empty] | VV | 0
|  | 102-05 : 137,4*0,7 |  | 96.18 | [23 empty] | VV | 0
|  | 102-04 : 223,2*0,7 |  | 156.24 | [23 empty] | VV | 0
181 | 776996110R00 | Ostatní práce napuštění povlakových podlah pastou | m2 | 415.1 |  | 0 |  | 0 |  | 0 | 21 | 0 | 4e-05 | 0.02 | 0 | 0 | 800-775 | RTS 25/ II | Indiv | 0.06 | 24.91 |  | Práce | Běžná |  |  |  | POL1_7
|  | 1.02-03 : 21,5 |  | 21.5 | [23 empty] | VV | 0
|  | 1.02-02a : 33 |  | 33 | [23 empty] | VV | 0
|  | 102-05 : 137,4 |  | 137.4 | [23 empty] | VV | 0
|  | 102-04 : 223,2 |  | 223.2 | [23 empty] | VV | 0
182 | 775592005R00 | Přebroušení stěrky nebo betoonov. podkladu strojní | m2 | 509.23 |  | 0 |  | 0 |  | 0 | 21 | 0 | 0 | 0 | 0 | 0 |  | Vlastní | Indiv | 0 | 0 |  | Práce | Běžná |  |  |  | POL1_0
|  | 1.02-03 : 21,5 |  | 21.5 | [23 empty] | VV | 0
|  | 1.02-02a : 33 |  | 33 | [23 empty] | VV | 0
|  | strojovna VZT : 36,97 |  | 36.97 | [23 empty] | VV | 0
|  | opravy : 417,76 |  | 417.76 | [23 empty] | VV | 0
183 | 776491115RZ1 | Podlaha přechod lišty z elox. hliníku šířka lišty 35mm včetně montáže | m | 15 |  | 0 |  | 0 |  | 0 | 21 | 0 | 0.0002 | 0 | 0 | 0 |  | Vlastní | Indiv | 0 | 0 |  | Práce | Běžná |  |  |  | POL1_7
|  | přechod PVC-stěrka | [25 empty] | POP
|  | 4,5*2+3*2 |  | 15 | [23 empty] | VV | 0
184 | 776590100RZ1 | Vysátí podkladu nášlap ploch podlah | m2 | 91.47 |  | 0 |  | 0 |  | 0 | 21 | 0 | 0 | 0 | 0 | 0 |  | Vlastní | Indiv | 0 | 0 |  | Práce | Běžná |  |  |  | POL1_0
|  | 1.02-03 : 21,5 |  | 21.5 | [23 empty] | VV | 0
|  | 1.02-02a : 33 |  | 33 | [23 empty] | VV | 0
|  | strojovna VZT : 36,97 |  | 36.97 | [23 empty] | VV | 0
185 | 284123097 | Podlahovina PVC homogenní 43 PUR tl. 2 mm | m2 | 456.61 |  | 0 |  | 0 |  | 0 | 21 | 0 | 0.0026 | 1.19 | 0 | 0 | SPCM | RTS 25/ II | Indiv | 0 | 0 |  | Specifikace | Běžná |  |  |  | POL3_7
|  | lisovaná podlahovina s ochranou PUR a chipsovým vzorem, antibakteriální ochrana. | [25 empty] | POP
|  | Užitková vrstva 2,0 mm | [25 empty] | POP
|  | Celková tloušťka 2,0 mm | [25 empty] | POP
|  | oblast použití: 34-43 | [25 empty] | POP
|  | 1.02-03 : 21,5*1,1 |  | 23.65 | [23 empty] | VV | 0
|  | 1.02-02a : 33,0*1,1 |  | 36.3 | [23 empty] | VV | 0
|  | 102-05 : 137,4*1,1 |  | 151.14 | [23 empty] | VV | 0
|  | 102-04 : 223,2*1,1 |  | 245.52 | [23 empty] | VV | 0
186 | 998776201R00 | Přesun hmot pro podlahy povlakové v objektech výšky do 6 m | % | 6878.9541 |  | 0 |  | 0 |  | 0 | 21 | 0 | 0 | 0 | 0 | 0 | 800-775 | RTS 25/ II | Indiv | 0 | 0 |  | Práce | Běžná |  |  |  | POL1_
|  | vodorovně do 50 m | [25 empty] | SPI
Díl: | 777 | Podlahy ze syntetických hmot |  |  |  | 0 |  | 0 |  | 0 |  | 0 |  | 12.48 |  | 0 |  |  |  |  | 610.04 | [6 empty] | DIL
187 | 777101101R00 | Příprava podkladu vysávání podlah průmyslovým vysavačem | m2 | 918.39 |  | 0 |  | 0 |  | 0 | 21 | 0 | 0 | 0 | 0 | 0 | 800-773 | RTS 25/ II | Indiv | 0.016 | 14.69 |  | Práce | Běžná |  |  |  | POL1_7
|  | pod nové PVC : | [25 empty] | VV | 0
|  | 102-03 : 21,5 |  | 21.5 | [23 empty] | VV | 0
|  | 102-02a : 33 |  | 33 | [23 empty] | VV | 0
|  | pod novou litou podlahu : | [25 empty] | VV | 0
|  | 100, 101, 102-09, 136, 102-14, 103 : 425,4 |  | 425.4 | [23 empty] | VV | 0
|  | r : 20 |  | 20 | [23 empty] | VV | 0
|  | pod PVC - zpětná pokládka : | [25 empty] | VV | 0
|  | 102-04 : 223,2 |  | 223.2 | [23 empty] | VV | 0
|  | 102-05 : 135,29 |  | 135.29 | [23 empty] | VV | 0
|  | lokální opravy : 60 |  | 60 | [23 empty] | VV | 0
188 | 777217610R00 | Podlahy z epoxidového plastbetonu Doplňkové práce k podlahám z epoxidového plastbetonu soklík s požlábkem, výšky do 100 mm | m | 61.9 |  | 0 |  | 0 |  | 0 | 21 | 0 | 0.00255 | 0.16 | 0 | 0 | 800-773 | RTS 25/ II | Indiv | 0.11 | 6.81 |  | Práce | Běžná |  |  |  | POL1_7
|  | 14,5+9,2+3,4+0,8*2+4,5*2+0,3*2+3,15+2,25+1,2+3,3*2+0,6*2+0,3*2 |  | 53.3 | [23 empty] | VV | 0
|  | 1,3+1,7+0,6 |  | 3.6 | [23 empty] | VV | 0
|  | r : 5 |  | 5 | [23 empty] | VV | 0
189 | 777511112R00 | Podlahy epoxidocementové dekorativní v interiéru, tloušťky 3 mm, včetně penetrace, a uzvíracího nátěru, Hmota nátěrová | m2 | 505.4 |  | 0 |  | 0 |  | 0 | 21 | 0 | 0.01071 | 5.41 | 0 | 0 | 800-773 | RTS 25/ II | Indiv | 0.627 | 316.89 |  | Práce | Běžná |  |  |  | POL1_7
|  | Povrchová úprava bude na epoxidové popř. na polyuretanové bázi. | [25 empty] | POP
|  | - výborná chemická a mechanická odolnost | [25 empty] | POP
|  | - půjde o paropropustný systém | [25 empty] | POP
|  | - prostiskluznost min. R 10 | [25 empty] | POP
|  | - odolnost proti obrusu | [25 empty] | POP
|  | - třída reakce na oheň Cfl – S1 | [25 empty] | POP
POP
POP
|  | Podlahová stěrka obsahuje systémovou penetraci, třísložková skladba z epoxidové pryskyřice, jemného křemičitého písku, uzavírací nátěr. | [25 empty] | POP |  | Podlahová stěrka obsahuje systémovou penetraci, třísložková skladba z epoxidové pryskyřice, jemného křemičitého písku, uzavírací nátěr.
POP
|  | Barva podlahy dle výběru objednatele. | [25 empty] | POP
|  | pod novou litou podlahu : | [25 empty] | VV | 0
|  | 100, 101, 102-09, 136, 102-14, 103 : 425,4 |  | 425.4 | [23 empty] | VV | 0
|  | r : 20 |  | 20 | [23 empty] | VV | 0
|  | lokální opravy : 60 |  | 60 | [23 empty] | VV | 0
190 | 777553010R00 | Podlahy ze stěrky silikátové s disperzí Doplňující práce pro podlahy ze stěrek silikátových penetrace savého podkladu podlah disperzí, Hmota nátěrová akrylátová; typ: penetrace; funkce: úprava savosti; barva: bezbarvá | m2 | 918.39 |  | 0 |  | 0 |  | 0 | 21 | 0 | 5e-05 | 0.05 | 0 | 0 | 800-773 | RTS 25/ II | Indiv | 0.065 | 59.7 |  | Práce | Běžná |  |  |  | POL1_7
|  | pod nové PVC : | [25 empty] | VV | 0
|  | 102-03 : 21,5 |  | 21.5 | [23 empty] | VV | 0
|  | 102-02a : 33 |  | 33 | [23 empty] | VV | 0
|  | pod novou litou podlahu : | [25 empty] | VV | 0
|  | 100, 101, 102-09, 136, 102-14, 103 : 425,4 |  | 425.4 | [23 empty] | VV | 0
|  | r : 20 |  | 20 | [23 empty] | VV | 0
|  | pod původní PVC : | [25 empty] | VV | 0
|  | 102-04 : 223,2 |  | 223.2 | [23 empty] | VV | 0
|  | 102-05 : 135,29 |  | 135.29 | [23 empty] | VV | 0
|  | lokální opravy : 60 |  | 60 | [23 empty] | VV | 0
191 | 777553210R00 | Podlahy ze stěrky silikátové s disperzí Doplňující práce pro podlahy ze stěrek silikátových vyrovnání podlah samonivelační hmotou na bázi cementu tl. 2mm | m2 | 549.9 |  | 0 |  | 0 |  | 0 | 21 | 0 | 0.003 | 1.65 | 0 | 0 | 800-773 | RTS 25/ II | Indiv | 0.322 | 177.07 |  | Práce | Běžná |  |  |  | POL1_7
|  | pod nové PVC : | [25 empty] | VV | 0
|  | 102-03 : 21,5 |  | 21.5 | [23 empty] | VV | 0
|  | 102-02a : 33 |  | 33 | [23 empty] | VV | 0
|  | pod novou litou podlahu : | [25 empty] | VV | 0
|  | 100, 101, 102-09, 136, 102-14, 103 : 425,4 |  | 425.4 | [23 empty] | VV | 0
|  | r : 10 |  | 10 | [23 empty] | VV | 0
|  | lokální opravy : 60 |  | 60 | [23 empty] | VV | 0
192 | 777553219R00 | Podlahy ze stěrky silikátové s disperzí Doplňující práce pro podlahy ze stěrek silikátových příplatek za každé 2 mm vyrovnání podlah samoniveleační hmotou na bázi cementu | m2 | 1099.8 |  | 0 |  | 0 |  | 0 | 21 | 0 | 0.003 | 3.3 | 0 | 0 | 800-773 | RTS 25/ II | Indiv | 0.018 | 19.8 |  | Práce | Běžná |  |  |  | POL1_7
|  | pod nové PVC : | [25 empty] | VV | 0
|  | 102-03 : 21,5*2 |  | 43 | [23 empty] | VV | 0
|  | 102-02a : 33*2 |  | 66 | [23 empty] | VV | 0
|  | pod novou litou podlahu : | [25 empty] | VV | 0
|  | 100, 101, 102-09, 136, 102-14, 103 : 425,4*2 |  | 850.8 | [23 empty] | VV | 0
|  | r : 10*2 |  | 20 | [23 empty] | VV | 0
|  | lokální opravy : 60*2 |  | 120 | [23 empty] | VV | 0
193 | 777615213RT1 | Nátěr epoxidový, podlah betonových, 2 x, Hmota nátěrová epoxidová (EP); funkce: vytvrzovací, omyvatelná, proti průniku chemikálií; barva: červenohnědá | m2 | 63.6155 |  | 0 |  | 0 |  | 0 | 21 | 0 | 0.00043 | 0.03 | 0 | 0 | 800-773 | RTS 25/ II | Indiv | 0.237 | 15.08 |  | Práce | Běžná |  |  |  | POL1_0
|  | bezprašný nátěr vč. penetrace | [25 empty] | POP
|  | strojovna VZT : 36,97 |  | 36.97 | [23 empty] | VV | 0
|  | 0,15*28,97 |  | 4.35 | [23 empty] | VV | 0
|  | technické místnosti : 11,15*2 |  | 22.3 | [23 empty] | VV | 0
194 | 777551960RZ1 | Oprava podlah samonivelační stěrkou, tl.4 mm | m2 | 417.76 |  | 0 |  | 0 |  | 0 | 21 | 0 | 0.0045 | 1.88 | 0 | 0 |  | Vlastní | Indiv | 0 | 0 |  | Práce | Běžná |  |  |  | POL1_0
|  | finální nášlapná vrstva - vysokopevnostní | [25 empty] | POP
|  | pod PVC : | [25 empty] | VV | 0
|  | 102-04 : 223,2 |  | 223.2 | [23 empty] | VV | 0
|  | 102-05 : 135,29 |  | 135.29 | [23 empty] | VV | 0
|  | strojovna VZT : 36,97 |  | 36.97 | [23 empty] | VV | 0
|  | technické místnosti : 11,15*2 |  | 22.3 | [23 empty] | VV | 0
195 | 998777201R00 | Přesun hmot pro podlahy syntetické v objektech výšky do 6 m | % | 16213.8919 |  | 0 |  | 0 |  | 0 | 21 | 0 | 0 | 0 | 0 | 0 | 800-773 | RTS 25/ II | Indiv | 0 | 0 |  | Práce | Běžná |  |  |  | POL1_
|  | 50 m vodorovně | [25 empty] | SPI
Díl: | 781 | Obklady keramické |  |  |  | 0 |  | 0 |  | 0 |  | 0 |  | 1.03 |  | 0 |  |  |  |  | 96.12 | [6 empty] | DIL
196 | 781101210R00 | Příprava podkladu pod obklady penetrace podkladu pod obklady | m2 | 47.25 |  | 0 |  | 0 |  | 0 | 21 | 0 | 0.00021 | 0.01 | 0 | 0 | 800-771 | RTS 25/ II | Indiv | 0.05 | 2.36 |  | Práce | Běžná |  |  |  | POL1_7
|  | 1,5*1,5*21 |  | 47.25 | [23 empty] | VV | 0
197 | 781111115R00 | Doplňkové práce při provádění obkladů vyřezání otvoru v obkladačce korunkou prům. do 30 mm | kus | 21 |  | 0 |  | 0 |  | 0 | 21 | 0 | 0 | 0 | 0 | 0 | 800-771 | RTS 25/ II | Indiv | 0.1 | 2.1 |  | Práce | Běžná |  |  |  | POL1_7
|  | 21 |  | 21 | [23 empty] | VV | 0
198 | 781111116R00 | Doplňkové práce při provádění obkladů vyřezání otvoru v obkladačce korunkou prům. do 90 mm | kus | 21 |  | 0 |  | 0 |  | 0 | 21 | 0 | 0 | 0 | 0 | 0 | 800-771 | RTS 25/ II | Indiv | 0.11 | 2.31 |  | Práce | Běžná |  |  |  | POL1_7
|  | 21 |  | 21 | [23 empty] | VV | 0
199 | 781415016R00 | Montáž obkladů vnitřních z obkládaček pórovinových nad 200 x 250 mm , lepených do flexibilního tmele | m2 | 47.25 |  | 0 |  | 0 |  | 0 | 21 | 0 | 0.00497 | 0.23 | 0 | 0 | 800-771 | RTS 25/ II | Indiv | 0.984 | 46.49 |  | Práce | Běžná |  |  |  | POL1_0
|  | 1,5*1,5*21 |  | 47.25 | [23 empty] | VV | 0
200 | 781419701R00 | Montáž obkladů vnitřních z obkládaček pórovinových příplatky k položkám montáže obkladů vnitřních z obkladaček pórovinových příplatek za práci v omezeném prostoru | m2 | 47.25 |  | 0 |  | 0 |  | 0 | 21 | 0 | 0 | 0 | 0 | 0 | 800-771 | RTS 25/ II | Indiv | 0.567 | 26.79 |  | Práce | Běžná |  |  |  | POL1_7
|  | 1,5*1,5*21 |  | 47.25 | [23 empty] | VV | 0
201 | 781419705R00 | Montáž obkladů vnitřních z obkládaček pórovinových příplatky k položkám montáže obkladů vnitřních z obkladaček pórovinových příplatek za spárovací hmotu - plošně | m2 | 47.25 |  | 0 |  | 0 |  | 0 | 21 | 0 | 0.0004 | 0.02 | 0 | 0 | 800-771 | RTS 25/ II | Indiv | 0 | 0 |  | Práce | Běžná |  |  |  | POL1_7
|  | barva dle výběru | [25 empty] | POP
|  | 1,5*1,5*21 |  | 47.25 | [23 empty] | VV | 0
202 | 781419706R00 | Montáž obkladů vnitřních z obkládaček pórovinových příplatky k položkám montáže obkladů vnitřních z obkladaček pórovinových příplatek za spárovací vodotěsnou hmotu - plošně | m2 | 47.25 |  | 0 |  | 0 |  | 0 | 21 | 0 | 0.00011 | 0.01 | 0 | 0 | 800-771 | RTS 25/ II | Indiv | 0 | 0 |  | Práce | Běžná |  |  |  | POL1_7
|  | 1,5*1,5*21 |  | 47.25 | [23 empty] | VV | 0
203 | 781419711R00 | Montáž obkladů vnitřních z obkládaček pórovinových příplatky k položkám montáže obkladů vnitřních z obkladaček pórovinových příplatek k obkladu stěn za plochu do 10 m2 jedntl | m2 | 47.25 |  | 0 |  | 0 |  | 0 | 21 | 0 | 0 | 0 | 0 | 0 | 800-771 | RTS 25/ II | Indiv | 0.1 | 4.73 |  | Práce | Běžná |  |  |  | POL1_7
|  | 1,5*1,5*21 |  | 47.25 | [23 empty] | VV | 0
204 | 781491001RT1 | Lišty k obkladům bez dodávky materiálu | m | 94.5 |  | 0 |  | 0 |  | 0 | 21 | 0 | 0 | 0 | 0 | 0 | 800-771 | RTS 25/ II | Indiv | 0.12 | 11.34 |  | Práce | Běžná |  |  |  | POL1_7
|  | svislé vnější hrany + horní hrana | [25 empty] | POP
|  | 1,5*3*21 |  | 94.5 | [23 empty] | VV | 0
205 | 59760102RZ1 | Lišta rohová hliník. na obklad ukončovací 8 mm | m | 103.95 |  | 0 |  | 0 |  | 0 | 21 | 0 | 0.00022 | 0.02 | 0 | 0 |  | Vlastní | Indiv | 0 | 0 |  | Specifikace | Běžná |  |  |  | POL3_7
|  | 1,5*3*21*1,1 |  | 103.95 | [23 empty] | VV | 0
206 | 597813722 | Obkládačka 20x40 lesk | m2 | 54.3375 |  | 0 |  | 0 |  | 0 | 21 | 0 | 0.0136 | 0.74 | 0 | 0 |  | Vlastní | Indiv | 0 | 0 |  | Specifikace | Běžná |  |  |  | POL3_7
|  | barvy dle výběru objednatele - bílá kniha | [25 empty] | POP
|  | 1,5*1,5*21*1,15 |  | 54.34 | [23 empty] | VV | 0
207 | 998781201R00 | Přesun hmot pro obklady keramické v objektech výšky do 6 m | % | 1060.3875 |  | 0 |  | 0 |  | 0 | 21 | 0 | 0 | 0 | 0 | 0 | 800-771 | RTS 25/ II | Indiv | 0 | 0 |  | Práce | Běžná |  |  |  | POL1_
Díl: | 783 | Nátěry |  |  |  | 0 |  | 0 |  | 0 |  | 0 |  | 0.03 |  | 0 |  |  |  |  | 43.39 | [6 empty] | DIL
208 | 783212100R00 | Nátěry kov. stavebních doplňk. konstrukcí olejové dvojnásobné, Hmota nátěrová | m2 | 116.435 |  | 0 |  | 0 |  | 0 | 21 | 0 | 0.00026 | 0.03 | 0 | 0 | 800-783 | RTS 25/ II | Indiv | 0.273 | 31.79 |  | Práce | Běžná |  |  |  | POL1_7
|  | zárubně | [25 empty] | POP
|  | sloupky | [25 empty] | POP
|  | sloupky 15/10 : 3,25*30*(0,15*2+0,1*2) |  | 48.75 | [23 empty] | VV | 0
|  | sloupky 7/7 : 3,25*50*0,28 |  | 45.5 | [23 empty] | VV | 0
|  | zárubně : 0,25*(0,9+2*2)*2 |  | 2.45 | [23 empty] | VV | 0
|  | 0,25*(1,1+2*2) |  | 1.27 | [23 empty] | VV | 0
|  | 0,25*(1,2+2*2) |  | 1.3 | [23 empty] | VV | 0
|  | 0,25*(1,5+2*2) |  | 1.38 | [23 empty] | VV | 0
|  | 0,25*(2,1+2*2*2) |  | 2.52 | [23 empty] | VV | 0
|  | sloupky 15/15 : 3,25*2*4*0,15 |  | 3.9 | [23 empty] | VV | 0
|  | sloupky 12/6 : 3,25*8*(2*0,12+2*0,06) |  | 9.36 | [23 empty] | VV | 0
209 | 783226100R00 | Nátěry kov.stavebních doplňk.konstrukcí syntetické základní, , Hmota nátěrová funkce: protikorozní; barva: šedá | m2 | 64.128 |  | 0 |  | 0 |  | 0 | 21 | 0 | 0 | 0 | 0 | 0 | 800-783 | RTS 25/ II | Indiv | 0.156 | 10 |  | Práce | Běžná |  |  |  | POL1_7
|  | - ocelové profily | [25 empty] | POP
|  | I120 : 0,48*(24+6,5+6,2+3*4+4,5+19+16,2+3*4+10) |  | 52.99 | [23 empty] | VV | 0
|  | U24 : 0,96*(2*5,1+2*0,7) |  | 11.14 | [23 empty] | VV | 0
210 | 783903811R00 | Ostatní práce odmaštění chemickými rozpuštědly | m2 | 11.136 |  | 0 |  | 0 |  | 0 | 21 | 0 | 7e-05 | 0 | 0 | 0 | 800-783 | RTS 25/ II | Indiv | 0.144 | 1.6 |  | Práce | Běžná |  |  |  | POL1_7
|  | U24 : 0,96*(2*5,1+2*0,7) |  | 11.14 | [23 empty] | VV | 0
Díl: | 784 | Malby |  |  |  | 0 |  | 0 |  | 0 |  | 0 |  | 0.94 |  | 0 |  |  |  |  | 462.62 | [6 empty] | DIL
211 | 784402801R00 | Odstranění maleb oškrabáním, v místnostech do 3,8 m | m2 | 1424.4025 |  | 0 |  | 0 |  | 0 | 21 | 0 | 0 | 0 | 0 | 0 | 800-784 | RTS 25/ II | Indiv | 0.07668 | 109.22 |  | Práce | Běžná |  |  |  | POL1_7
|  | stávajíci SDK : 2,5*(12,3*2+20,2*2*2+2,8*2) |  | 277.5 | [23 empty] | VV | 0
|  | stávající stěny : 1007,8825 |  | 1007.88 | [23 empty] | VV | 0
|  | stropy : 139,02 |  | 139.02 | [23 empty] | VV | 0
212 | 784111701R00 | Příprava povrchu Penetrace (napouštění) podkladu disperzní, jednonásobná, Hmota nátěrová typ: malířská; funkce: dekorační, biocidní; barva: bílá | m2 | 2524.2565 |  | 0 |  | 0 |  | 0 | 21 | 0 | 5e-05 | 0.13 | 0 | 0 | 800-784 | RTS 25/ II | Indiv | 0.03 | 75.73 |  | Práce | Běžná |  |  |  | POL1_7
|  | nové SDK : 371,842*2 |  | 743.684 | [23 empty] | VV | 0
|  | nové SDK : 27,625*2 |  | 55.25 | [23 empty] | VV | 0
|  | nové SDK : 57,97 |  | 57.97 | [23 empty] | VV | 0
|  | nové příčky : 57,6+5+31,15 |  | 93.75 | [23 empty] | VV | 0
|  | stávajíci SDK : 2,5*(12,3*2+20,2*2*2+2,8*2) |  | 277.5 | [23 empty] | VV | 0
|  | stávající stěny : 1007,8825 |  | 1007.8825 | [23 empty] | VV | 0
|  | stropy : 139,02 |  | 139.02 | [23 empty] | VV | 0
|  | S24 : 5,6*3,25*2 |  | 36.4 | [23 empty] | VV | 0
|  | předstěny : 48,5*2+7,9*2 |  | 112.8 | [23 empty] | VV | 0
213 | 784115722R00 | Malby z malířských směsí omyvatelných, pro sádrokarton, , barevné, dvojnásobné, Hmota nátěrová typ: malířská; funkce: dekorační, biocidní; barva: bílá | m2 | 2524.2565 |  | 0 |  | 0 |  | 0 | 21 | 0 | 0.00032 | 0.81 | 0 | 0 | 800-784 | RTS 25/ II | Indiv | 0.11 | 277.67 |  | Práce | Běžná |  |  |  | POL1_7
|  | barevný odstín dle výběru objednatele | [25 empty] | POP
|  | nové SDK : 371,842*2 |  | 743.684 | [23 empty] | VV | 0
|  | nové SDK : 27,625*2 |  | 55.25 | [23 empty] | VV | 0
|  | nové SDK : 57,97 |  | 57.97 | [23 empty] | VV | 0
|  | nové příčky : 57,6+5+31,15 |  | 93.75 | [23 empty] | VV | 0
|  | stávajíci SDK : 2,5*(12,3*2+20,2*2*2+2,8*2) |  | 277.5 | [23 empty] | VV | 0
|  | stávající stěny : 1007,8825 |  | 1007.8825 | [23 empty] | VV | 0
|  | stropy : 139,02 |  | 139.02 | [23 empty] | VV | 0
|  | S24 : 5,6*3,25*2 |  | 36.4 | [23 empty] | VV | 0
|  | předstěny : 48,5*2+7,9*2 |  | 112.8 | [23 empty] | VV | 0
Díl: | 785 | Tapety |  |  |  | 0 |  | 0 |  | 0 |  | 0 |  | 0 |  | 0 |  |  |  |  | 11.25 | [6 empty] | DIL
214 | 785411800R00 | Odstranění tapet lepených výšky do 3,80 m výšky do 3,8 m, papírových | m2 | 125 |  | 0 |  | 0 |  | 0 | 21 | 0 | 0 | 0 | 0 | 0 | 800-784 | RTS 25/ II | Indiv | 0.09 | 11.25 |  | Práce | Běžná |  |  |  | POL1_
|  | 125 |  | 125 | [23 empty] | VV | 0
Díl: | D96 | Přesuny suti a vybouraných hmot |  |  |  | 0 |  | 0 |  | 0 |  | 0 |  | 0 |  | 0 |  |  |  |  | 1095.88 | [6 empty] | DIL
215 | 979087112R00 | Vodorovná doprava suti a vybouraných hmot nakládání suti na dopravní prostředky, | t | 205.2194 |  | 0 |  | 0 |  | 0 | 21 | 0 | 0 | 0 | 0 | 0 | 821-1 | RTS 25/ II | Indiv | 0.164 | 33.66 |  | Práce | Běžná |  |  |  | POL1_
|  | se složením a hrubým urovnáním nebo s přeložením na jiný dopravní prostředek kromě lodi, vč. příplatku za každých dalších i započatých 1000 m přes 1000 m, | [25 empty] | SPI |  | se složením a hrubým urovnáním nebo s přeložením na jiný dopravní prostředek kromě lodi, vč. příplatku za každých dalších i započatých 1000 m přes 1000 m,
|  | . | [25 empty] | POP
216 | 979017112R00 | Svislé přemístění suti k místu nakládky svislé přemístění vybouraných hmot nošením nebo přehazováním k místu nakládky, na výšku do 3,5 m | t | 205.2194 |  | 0 |  | 0 |  | 0 | 21 | 0 | 0 | 0 | 0 | 0 | 800-2 | RTS 25/ II | Indiv | 1.972 | 404.69 |  | Práce | Běžná |  |  |  | POL1_
|  | nebo vybouraných hmot nošením nebo přehazováním k místu nakládky přístupnému normálním dopravním prostředkům, | [25 empty] | SPI |  | nebo vybouraných hmot nošením nebo přehazováním k místu nakládky přístupnému normálním dopravním prostředkům,
|  | . | [25 empty] | POP
217 | 979017191R00 | Svislé přemístění suti k místu nakládky příplatek za každých dalších i započatých 3,5 m výšky suti, | t | 205.2194 |  | 0 |  | 0 |  | 0 | 21 | 0 | 0 | 0 | 0 | 0 | 800-2 | RTS 25/ II | Indiv | 0.722 | 148.17 |  | Práce | Běžná |  |  |  | POL1_
|  | nebo vybouraných hmot nošením nebo přehazováním k místu nakládky přístupnému normálním dopravním prostředkům, | [25 empty] | SPI |  | nebo vybouraných hmot nošením nebo přehazováním k místu nakládky přístupnému normálním dopravním prostředkům,
218 | 979081111R00 | Odvoz suti a vybouraných hmot na skládku do 1 km | t | 205.2194 |  | 0 |  | 0 |  | 0 | 21 | 0 | 0 | 0 | 0 | 0 | 801-3 | RTS 25/ II | Indiv | 0.49 | 100.56 |  | Práce | Běžná |  |  |  | POL1_
219 | 979081121R00 | Odvoz suti a vybouraných hmot na skládku příplatek za každý další 1 km | t | 4104.3872 |  | 0 |  | 0 |  | 0 | 21 | 0 | 0 | 0 | 0 | 0 | 801-3 | RTS 25/ II | Indiv | 0 | 0 |  | Práce | Běžná |  |  |  | POL1_
220 | 979082111R00 | Vnitrostaveništní doprava suti a vybouraných hmot do 10 m | t | 205.2194 |  | 0 |  | 0 |  | 0 | 21 | 0 | 0 | 0 | 0 | 0 | 801-3 | RTS 25/ II | Indiv | 0.942 | 193.32 |  | Práce | Běžná |  |  |  | POL1_
221 | 979082121R00 | Vnitrostaveništní doprava suti a vybouraných hmot příplatek k ceně za každých dalších 5 m | t | 2052.1936 |  | 0 |  | 0 |  | 0 | 21 | 0 | 0 | 0 | 0 | 0 | 801-3 | RTS 25/ II | Indiv | 0.105 | 215.48 |  | Práce | Běžná |  |  |  | POL1_
222 | 979999999R00 | Poplatek za recyklaci, suti s 10 % příměsi dřeva, plastu apod., , skupina 17 01 07 z Katalogu odpadů | t | 205.2194 |  | 0 |  | 0 |  | 0 | 21 | 0 | 0 | 0 | 0 | 0 | 801-3 | RTS 25/ I | Indiv | 0 | 0 |  | Práce | Běžná |  |  |  | POL1_
[26 empty] | 12 | 21 | DPH
| Celkem |  |  |  |  | 0 | [19 empty] | 0 | 0 | SUM
END
Note on S6: Jedná se o informaci, zda se jedná o položku, která je do rozpočtu zadána z cenové soustavy RTS, nebo vlastní.
Note on T6: Jedná se o název CÚ, která je zadána u položky rozpočtu

## 03 02 Pol
Položkový soupis prací a dodávek | [27 empty] | #TypZaznamu#
S: | 20260206 | OD Krnov, Hl. nám. 2001/43 - stav. úpr. - II.etapa | [25 empty] | STA
O: | 03 | Prodejní plochy | [22 empty] | STA |  |  | OBJ
R: | 02 | Protipožární opatření - ochrana ocelové konstrukce | [25 empty] | ROZ
P.č. | Číslo položky | Název položky | MJ | Množství | Cena / MJ | Celkem | Dodávka | Dodávka celk. | Montáž | Montáž celk. | DPH | Cena s DPH | Hmotnost / MJ | Hmotnost celk.(t) | Dem. hmotnost / MJ | Dem. hmotnost celk.(t) | Ceník | Cen. soustava / platnost | Cenová úroveň | Nhod / MJ | Nhod celk. | Dodavatel | Typ položky | Stav položky
Díl: | 94 | Lešení a stavební výtahy |  |  |  | 0 |  | 0 |  | 0 |  | 0 |  | 6.6 |  | 0 |  |  |  |  | 270.33 | [6 empty] | DIL
1 | 941955004R00 | Lešení lehké pracovní pomocné pomocné, o výšce lešeňové podlahy přes 2,5 do 3,5 m | m2 | 1039.74 |  | 0 |  | 0 |  | 0 | 21 | 0 | 0.00635 | 6.6 | 0 | 0 | 800-3 | RTS 25/ II | Indiv | 0.26 | 270.33 |  | Práce | Běžná |  |  |  | POL1_1
|  | vazníky celé : 18,58*(15+10)*1,5 |  | 696.75 | [23 empty] | VV | 0
|  | vazníky 1/2 : 9,29*(6)*1,5 |  | 83.61 | [23 empty] | VV | 0
|  | části vazníků : 5,7*8*1,5 |  | 68.4 | [23 empty] | VV | 0
|  | ztužení : 1,5*(43,5+54+29,82) |  | 190.98 | [23 empty] | VV | 0
Díl: | 99 | Staveništní přesun hmot |  |  |  | 0 |  | 0 |  | 0 |  | 0 |  | 0 |  | 0 |  |  |  |  | 6.2 | [6 empty] | DIL
2 | 999281105R00 | Přesun hmot pro opravy a údržbu objektů pro opravy a údržbu dosavadních objektů včetně vnějších plášťů výšky do 6 m, | t | 6.6024 |  | 0 |  | 0 |  | 0 | 21 | 0 | 0 | 0 | 0 | 0 | 801-4 | RTS 25/ II | Indiv | 0.9385 | 6.2 |  | Práce | Běžná |  |  |  | POL1_
|  | oborů 801, 803, 811 a 812 | [25 empty] | SPI
Díl: | 713 | Izolace tepelné |  |  |  | 0 |  | 0 |  | 0 |  | 0 |  | 2.34 |  | 0 |  |  |  |  | 1227.61 | [6 empty] | DIL
3 | 713511351R00 | Nátěr protipožární oceli požární odolnost R 15, profil otevřený nosník I nebo H, podíl obvodu a plochy příčného průřezu Am/V do 440 | m2 | 1594.3 |  | 0 |  | 0 |  | 0 | 21 | 0 | 0.00147 | 2.34 | 0 | 0 | 800-713 | RTS 16/ I | Indiv | 0.77 | 1227.61 |  | Práce | Běžná |  |  |  | POL1_7
|  | je tvořen základním nátěrem, zpěňujícím nátěrem a krycím nátěrem v bílém provedení. | [25 empty] | SPI
|  | požární certifikovaný nátěr ocelových nosných prvků střechy - požární odolnost R15 | [25 empty] | POP
POP
|  | kompletní nátěr vazníků a ztužujících prvků | [25 empty] | POP
POP
|  | pohledová plocha celého vazníku - 18,5 m2 | [25 empty] | POP
|  | vazníky celé : 18,58*2*(15+10) |  | 929 | [23 empty] | VV | 0
|  | vazníky 1/2 : 9,29*2*(6) |  | 111.48 | [23 empty] | VV | 0
|  | části vazníků : 5,7*2*8 |  | 91.2 | [23 empty] | VV | 0
|  | ztužení : 1,1*(43,5*2+54*2+29,8*4) |  | 345.62 | [23 empty] | VV | 0
|  | podpěry : (0,5*0,5*6)*2*(15+10+6+8) |  | 117 | [23 empty] | VV | 0
4 | 998713201R00 | Přesun hmot pro izolace tepelné v objektech výšky do 6 m | % | 8568.34 |  | 0 |  | 0 |  | 0 | 21 | 0 | 0 | 0 | 0 | 0 | 800-713 | RTS 25/ II | Indiv | 0 | 0 |  | Práce | Běžná |  |  |  | POL1_
|  | 50 m vodorovně | [25 empty] | SPI
Díl: | 783 | Nátěry |  |  |  | 0 |  | 0 |  | 0 |  | 0 |  | 0.15 |  | 0 |  |  |  |  | 366.69 | [6 empty] | DIL
5 | 783101811R00 | Odstranění starých nátěrů z ocelových konstrukcí konstrukcí těžkých "A", oškrabáním | m2 | 1594.3 |  | 0 |  | 0 |  | 0 | 21 | 0 | 1e-05 | 0.02 | 0 | 0 | 800-783 | RTS 25/ II | Indiv | 0.04 | 63.77 |  | Práce | Běžná |  |  |  | POL1_7
|  | vazníky celé : 18,58*2*(15+10) |  | 929 | [23 empty] | VV | 0
|  | vazníky 1/2 : 9,29*2*(6) |  | 111.48 | [23 empty] | VV | 0
|  | části vazníků : 5,7*2*8 |  | 91.2 | [23 empty] | VV | 0
|  | ztužení : 1,1*(43,5*2+54*2+29,8*4) |  | 345.62 | [23 empty] | VV | 0
|  | podpěry : (0,5*0,5*6)*2*(15+10+6+8) |  | 117 | [23 empty] | VV | 0
6 | 783903811R00 | Ostatní práce odmaštění chemickými rozpuštědly | m2 | 1594.3 |  | 0 |  | 0 |  | 0 | 21 | 0 | 7e-05 | 0.11 | 0 | 0 | 800-783 | RTS 25/ II | Indiv | 0.14 | 223.2 |  | Práce | Běžná |  |  |  | POL1_7
|  | vazníky celé : 18,58*2*(15+10) |  | 929 | [23 empty] | VV | 0
|  | vazníky 1/2 : 9,29*2*(6) |  | 111.48 | [23 empty] | VV | 0
|  | části vazníků : 5,7*2*8 |  | 91.2 | [23 empty] | VV | 0
|  | ztužení : 1,1*(43,5*2+54*2+29,8*4) |  | 345.62 | [23 empty] | VV | 0
|  | podpěry : (0,5*0,5*6)*2*(15+10+6+8) |  | 117 | [23 empty] | VV | 0
7 | 783904811R00 | Ostatní práce odrezivění kovových konstrukcí | m2 | 1594.3 |  | 0 |  | 0 |  | 0 | 21 | 0 | 1e-05 | 0.02 | 0 | 0 | 800-783 | RTS 25/ II | Indiv | 0.05 | 79.72 |  | Práce | Běžná |  |  |  | POL1_7
|  | vazníky celé : 18,58*2*(15+10) |  | 929 | [23 empty] | VV | 0
|  | vazníky 1/2 : 9,29*2*(6) |  | 111.48 | [23 empty] | VV | 0
|  | části vazníků : 5,7*2*8 |  | 91.2 | [23 empty] | VV | 0
|  | ztužení : 1,1*(43,5*2+54*2+29,8*4) |  | 345.62 | [23 empty] | VV | 0
|  | podpěry : (0,5*0,5*6)*2*(15+10+6+8) |  | 117 | [23 empty] | VV | 0
Díl: | 784 | Malby |  |  |  | 0 |  | 0 |  | 0 |  | 0 |  | 0 |  | 0 |  |  |  |  | 15.94 | [6 empty] | DIL
8 | 784011111R00 | Ostatní práce oprášení/ometení podkladu, , | m2 | 1594.3 |  | 0 |  | 0 |  | 0 | 21 | 0 | 0 | 0 | 0 | 0 | 800-784 | RTS 25/ II | Indiv | 0.01 | 15.94 |  | Práce | Běžná |  |  |  | POL1_7
|  | vazníky celé : 18,58*2*(15+10) |  | 929 | [23 empty] | VV | 0
|  | vazníky 1/2 : 9,29*2*(6) |  | 111.48 | [23 empty] | VV | 0
|  | části vazníků : 5,7*2*8 |  | 91.2 | [23 empty] | VV | 0
|  | ztužení : 1,1*(43,5*2+54*2+29,8*4) |  | 345.62 | [23 empty] | VV | 0
|  | podpěry : (0,5*0,5*6)*2*(15+10+6+8) |  | 117 | [23 empty] | VV | 0
[26 empty] | 12 | 21 | DPH
| Celkem |  |  |  |  | 0 | [19 empty] | 0 | 0 | SUM
END
Note on S6: Jedná se o informaci, zda se jedná o položku, která je do rozpočtu zadána z cenové soustavy RTS, nebo vlastní.
Note on T6: Jedná se o název CÚ, která je zadána u položky rozpočtu

## 03 03 Pol
Položkový soupis prací a dodávek | [27 empty] | #TypZaznamu#
S: | 20260206 | OD Krnov, Hl. nám. 2001/43 - stav. úpr. - II.etapa | [25 empty] | STA
O: | 03 | Prodejní plochy | [22 empty] | STA |  |  | OBJ
R: | 03 | ZTI | [25 empty] | ROZ
P.č. | Číslo položky | Název položky | MJ | Množství | Cena / MJ | Celkem | Dodávka | Dodávka celk. | Montáž | Montáž celk. | DPH | Cena s DPH | Hmotnost / MJ | Hmotnost celk.(t) | Dem. hmotnost / MJ | Dem. hmotnost celk.(t) | Ceník | Cen. soustava / platnost | Cenová úroveň | Nhod / MJ | Nhod celk. | Dodavatel | Typ položky | Stav položky
Díl: | 61 | Upravy povrchů vnitřní |  |  |  | 0 |  | 0 |  | 0 |  | 0 |  | 0.09 |  | 0 |  |  |  |  | 1.86 | [6 empty] | DIL
1 | 612403385R00 | Hrubá výplň rýh ve stěnách, jakoukoliv maltou maltou ze suchých směsí 100 x 50 mm, Malta zdicí obyčejná (G); pojivo: vápenocementové; zrnitost do 4,0 mm; M 5 N/mm2 | m | 10 |  | 0 |  | 0 |  | 0 | 21 | 0 | 0.00866 | 0.09 | 0 | 0 | 801-4 | RTS 25/ II | Indiv | 0.186 | 1.86 |  | Práce | Běžná |  |  |  | POL1_1
|  | jakékoliv šířky rýhy, | [25 empty] | SPI
|  | 10 |  | 10 | [23 empty] | VV | 0
Díl: | 97 | Prorážení otvorů |  |  |  | 0 |  | 0 |  | 0 |  | 0 |  | 0 |  | 0.1 |  |  |  |  | 6.84 | [6 empty] | DIL
2 | 970051060R00 | Jádrové vrtání, kruhové prostupy v železobetonu jádrové vrtání , do D 60 mm | m | 1.5 |  | 0 |  | 0 |  | 0 | 21 | 0 | 0 | 0 | 0.00707 | 0.01 | 801-3 | RTS 25/ II | Indiv | 2.55 | 3.83 |  | Práce | Běžná |  |  |  | POL1_0
|  | 0,3*5 |  | 1.5 | [23 empty] | VV | 0
3 | 974031133R00 | Vysekání rýh v jakémkoliv zdivu cihelném v ploše do hloubky 50 mm, šířky do 100 mm | m | 10 |  | 0 |  | 0 |  | 0 | 21 | 0 | 0.00049 | 0 | 0.009 | 0.09 | 801-3 | RTS 25/ II | Indiv | 0.301 | 3.01 |  | Práce | Běžná |  |  |  | POL1_1
|  | 10 |  | 10 | [23 empty] | VV | 0
Díl: | 99 | Staveništní přesun hmot |  |  |  | 0 |  | 0 |  | 0 |  | 0 |  | 0 |  | 0 |  |  |  |  | 0.09 | [6 empty] | DIL
4 | 999281105R00 | Přesun hmot pro opravy a údržbu objektů pro opravy a údržbu dosavadních objektů včetně vnějších plášťů výšky do 6 m, | t | 0.0915 |  | 0 |  | 0 |  | 0 | 21 | 0 | 0 | 0 | 0 | 0 | 801-4 | RTS 25/ II | Indiv | 0.9385 | 0.09 |  | Práce | Běžná |  |  |  | POL1_
|  | oborů 801, 803, 811 a 812 | [25 empty] | SPI
Díl: | 721 | Vnitřní kanalizace |  |  |  | 0 |  | 0 |  | 0 |  | 0 |  | 0.57 |  | 0.17 |  |  |  |  | 91.08 | [6 empty] | DIL
5 | 721140802R00 | Demontáž potrubí z litinových trub do DN 100 | m | 11 |  | 0 |  | 0 |  | 0 | 21 | 0 | 0 | 0 | 0.01492 | 0.16 | 800-721 | RTS 25/ II | Indiv | 0.413 | 4.54 |  | Práce | Běžná |  |  |  | POL1_7
|  | odpadního nebo dešťového, | [25 empty] | SPI
|  | úprava stávajících kanalizačních a dešťových stoupaček | [25 empty] | POP
|  | 11*1 |  | 11 | [23 empty] | VV | 0
6 | 721140906R00 | Oprava potrubí litinového, vsazení odbočky DN 125 | kus | 11 |  | 0 |  | 0 |  | 0 | 21 | 0 | 0.04698 | 0.52 | 0 | 0 |  | RTS 25/ II | Indiv | 4.366 | 48.03 |  | Práce | Běžná |  |  |  | POL1_7
|  | . | [25 empty] | POP
|  | 11 |  | 11 | [23 empty] | VV | 0
7 | 721176102R00 | Potrubí HT připojovací vnější průměr D 40 mm, tloušťka stěny 1,8 mm, DN 40, Trubka plastová kanalizační materiál: PP; povrch: hladký; de = 40,0 mm; tl. stěny = 1,8 mm | m | 48.5 |  | 0 |  | 0 |  | 0 | 21 | 0 | 0.00038 | 0.02 | 0 | 0 | 800-721 | RTS 25/ II | Indiv | 0.32 | 15.52 |  | Práce | Běžná |  |  |  | POL1_7
|  | včetně tvarovek, objímek. Bez zednických výpomocí. | [25 empty] | SPI
|  | . | [25 empty] | POP
|  | 1,2,3 : 2+4 |  | 6 | [23 empty] | VV | 0
|  | 4,5 : 2,5+1 |  | 3.5 | [23 empty] | VV | 0
|  | 6 : 2 |  | 2 | [23 empty] | VV | 0
|  | 7 : 1,5 |  | 1.5 | [23 empty] | VV | 0
|  | 8, 9, 10 : 1,5+1 |  | 2.5 | [23 empty] | VV | 0
|  | 11 : 5 |  | 5 | [23 empty] | VV | 0
|  | 12,13 : 2,5+0,5 |  | 3 | [23 empty] | VV | 0
|  | 14, 15 : 4 |  | 4 | [23 empty] | VV | 0
|  | 16,17, 18 : 6+3+2 |  | 11 | [23 empty] | VV | 0
|  | 19 : 0,5 |  | 0.5 | [23 empty] | VV | 0
|  | 20, 21 : 2+1,5+1 |  | 4.5 | [23 empty] | VV | 0
|  | r : 5 |  | 5 | [23 empty] | VV | 0
8 | 721176115R00 | Potrubí HT odpadní svislé vnější průměr D 110 mm, tloušťka stěny 2,7 mm, DN 100, Trubka plastová kanalizační materiál: PP; povrch: hladký; de = 110,0 mm; tl. stěny = 2,7 mm | m | 21 |  | 0 |  | 0 |  | 0 | 21 | 0 | 0.00131 | 0.03 | 0 | 0 | 800-721 | RTS 25/ II | Indiv | 0.797 | 16.74 |  | Práce | Běžná |  |  |  | POL1_7
|  | včetně tvarovek, objímek. Bez zednických výpomocí. | [25 empty] | SPI
|  | 21*1 |  | 21 | [23 empty] | VV | 0
9 | 721194104R00 | Zřízení přípojek na potrubí D 40 mm | kus | 21 |  | 0 |  | 0 |  | 0 | 21 | 0 | 0 | 0 | 0 | 0 | 800-721 | RTS 25/ II | Indiv | 0.157 | 3.3 |  | Práce | Běžná |  |  |  | POL1_7
|  | vyvedení a upevnění odpadních výpustek, | [25 empty] | SPI
|  | . | [25 empty] | POP
|  | 21 |  | 21 | [23 empty] | VV | 0
10 | 721220801R00 | Demontáž zápachových uzávěrek DN 70 | kus | 2 |  | 0 |  | 0 |  | 0 | 21 | 0 | 0 | 0 | 0.0031 | 0.01 | 800-721 | RTS 25/ II | Indiv | 0.31 | 0.62 |  | Práce | Běžná |  |  |  | POL1_0
|  | 2 |  | 2 | [23 empty] | VV | 0
11 | 721290111R00 | Zkouška těsnosti kanalizace v objektech vodou, DN 125 | m | 48.5 |  | 0 |  | 0 |  | 0 | 21 | 0 | 0 | 0 | 0 | 0 | 800-721 | RTS 25/ II | Indiv | 0.048 | 2.33 |  | Práce | Běžná |  |  |  | POL1_0
|  | 48,5 |  | 48.5 | [23 empty] | VV | 0
12 | 721300829RZ3 | Plstěná izolační omotávka odpadního potrubí | m | 48.5 |  | 0 |  | 0 |  | 0 | 21 | 0 | 0 | 0 | 0 | 0 |  | Vlastní | Indiv | 0 | 0 |  | Práce | Běžná |  |  |  | POL1_7
|  | 48,5 |  | 48.5 | [23 empty] | VV | 0
13 | 11132956.RZ3 | Mazací prostředek (balení 5 kg) | kus | 1 |  | 0 |  | 0 |  | 0 | 21 | 0 | 0.00025 | 0 | 0 | 0 |  | Vlastní | Indiv | 0 | 0 |  | Specifikace | Běžná |  |  |  | POL3_1
|  | 1 |  | 1 | [23 empty] | VV | 0
14 | 998721201R00 | Přesun hmot pro vnitřní kanalizaci v objektech výšky do 6 m | % | 946.6035 |  | 0 |  | 0 |  | 0 | 21 | 0 | 0 | 0 | 0 | 0 | 800-721 | RTS 25/ II | Indiv | 0 | 0 |  | Práce | Běžná |  |  |  | POL1_
|  | 50 m vodorovně, měřeno od těžiště půdorysné plochy skládky do těžiště půdorysné plochy objektu | [25 empty] | SPI
Díl: | 722 | Vnitřní vodovod |  |  |  | 0 |  | 0 |  | 0 |  | 0 |  | 0.22 |  | 0.04 |  |  |  |  | 153.68 | [6 empty] | DIL
15 | 722170801R00 | Demontáž potrubí z trubek z PH tlakových do D 32 mm | m | 150 |  | 0 |  | 0 |  | 0 | 21 | 0 | 0 | 0 | 0.00028 | 0.04 | 800-721 | RTS 25/ II | Indiv | 0.052 | 7.8 |  | Práce | Běžná |  |  |  | POL1_7
|  | . | [25 empty] | POP
|  | 150 |  | 150 | [23 empty] | VV | 0
16 | 722171912R00 | Opravy vodovodního potrubí z plastových trubek ostatní práce mimo spojové svary s přidáním materiálu odříznutí plastové trubky, přes D 16 do D 20 mm | kus | 10 |  | 0 |  | 0 |  | 0 | 21 | 0 | 0 | 0 | 0 | 0 | 800-721 | RTS 25/ II | Indiv | 0.0179 | 0.18 |  | Práce | Běžná |  |  |  | POL1_0
|  | 10 |  | 10 | [23 empty] | VV | 0
17 | 722171913R00 | Opravy vodovodního potrubí z plastových trubek ostatní práce mimo spojové svary s přidáním materiálu odříznutí plastové trubky, přes D 20 do D 25 mm | kus | 10 |  | 0 |  | 0 |  | 0 | 21 | 0 | 0 | 0 | 0 | 0 | 800-721 | RTS 25/ II | Indiv | 0.02 | 0.2 |  | Práce | Běžná |  |  |  | POL1_7
|  | 10 |  | 10 | [23 empty] | VV | 0
18 | 722178711R00 | Potrubí vícevrstvé PP-RCT/ PP-RCT+BF/ PP-RCT, D 20 mm, s 2,8 mm, S 3,2, polyfúzně svařované, Trubka plastová skladba: PP-RCT - PP-RCT+BF - PP-RCT; ohebná; de = 20,0 mm; tl. stěny = 2,8 mm; SDR 7,4; teplota média do 90 °C | m | 59.5 |  | 0 |  | 0 |  | 0 | 21 | 0 | 0.00043 | 0.03 | 0 | 0 | 800-721 | RTS 25/ II | Indiv | 0.2789 | 16.59 |  | Práce | Běžná |  |  |  | POL1_0
|  | včetně tvarovek, bez zednických výpomocí | [25 empty] | SPI
|  | DN15 | [25 empty] | POP
|  | k jednotlivým umyvadlům | [25 empty] | POP
|  | 2+4+12 |  | 18 | [23 empty] | VV | 0
|  | 10 |  | 10 | [23 empty] | VV | 0
|  | 8 |  | 8 | [23 empty] | VV | 0
|  | 7 |  | 7 | [23 empty] | VV | 0
|  | 2,5 |  | 2.5 | [23 empty] | VV | 0
|  | 5 |  | 5 | [23 empty] | VV | 0
|  | 9 |  | 9 | [23 empty] | VV | 0
19 | 722178712R00 | Potrubí vícevrstvé PP-RCT/ PP-RCT+BF/ PP-RCT, D 25 mm, s 3,5 mm, S 3,2, polyfúzně svařované, Trubka plastová skladba: PP-RCT - PP-RCT+BF - PP-RCT; ohebná; de = 25,0 mm; tl. stěny = 3,5 mm; SDR 7,4; teplota média do 90 °C | m | 63 |  | 0 |  | 0 |  | 0 | 21 | 0 | 0.00053 | 0.03 | 0 | 0 | 800-721 | RTS 25/ II | Indiv | 0.2973 | 18.73 |  | Práce | Běžná |  |  |  | POL1_7
|  | včetně tvarovek, bez zednických výpomocí | [25 empty] | SPI
|  | DN20 | [25 empty] | POP
|  | 12 |  | 12 | [23 empty] | VV | 0
|  | 8 |  | 8 | [23 empty] | VV | 0
|  | 8 |  | 8 | [23 empty] | VV | 0
|  | 10 |  | 10 | [23 empty] | VV | 0
|  | 25 |  | 25 | [23 empty] | VV | 0
20 | 722178713R00 | Potrubí vícevrstvé PP-RCT/ PP-RCT+BF/ PP-RCT, D 32 mm, s 4,4 mm, S 3,2, polyfúzně svařované, Trubka plastová skladba: PP-RCT - PP-RCT+BF - PP-RCT; ohebná; de = 32,0 mm; tl. stěny = 4,4 mm; SDR 7,4; teplota média do 90 °C | m | 96 |  | 0 |  | 0 |  | 0 | 21 | 0 | 0.00073 | 0.07 | 0 | 0 | 800-721 | RTS 25/ II | Indiv | 0.3328 | 31.95 |  | Práce | Běžná |  |  |  | POL1_7
|  | včetně tvarovek, bez zednických výpomocí | [25 empty] | SPI
|  | DN25 | [25 empty] | POP
|  | 2 |  | 2 | [23 empty] | VV | 0
|  | 3+20+45 |  | 68 | [23 empty] | VV | 0
|  | 1 |  | 1 | [23 empty] | VV | 0
|  | r - napojení : 25 |  | 25 | [23 empty] | VV | 0
21 | 722181213RT7 | Izolace vodovodního potrubí návleková z trubic z pěnového polyetylenu, tloušťka stěny 13 mm, d 22 mm, Výrobek izolační pro instalace z polyethylenové pěny (PEF) tvar: pouzdro; s podélným nářezem; vnitřní d = 22 mm; tl = 13 mm; provozní teplota -40 a... | m | 59.5 |  | 0 |  | 0 |  | 0 | 21 | 0 | 4e-05 | 0 | 0 | 0 | 800-721 | RTS 25/ II | Indiv | 0.129 | 7.68 |  | Práce | Běžná |  |  |  | POL1_7
|  | Termoizolační trubice z pěnového polyetylenu s uzavřenou buněčnou strukturou. | [25 empty] | POP
|  | 59,5 |  | 59.5 | [23 empty] | VV | 0
22 | 722181213RT8 | Izolace vodovodního potrubí návleková z trubic z pěnového polyetylenu, tloušťka stěny 13 mm, d 25 mm, Výrobek izolační pro instalace z polyethylenové pěny (PEF) tvar: pouzdro; s podélným nářezem; vnitřní d = 25 mm; tl = 13 mm; provozní teplota -40 a... | m | 63 |  | 0 |  | 0 |  | 0 | 21 | 0 | 6e-05 | 0 | 0 | 0 | 800-721 | RTS 25/ II | Indiv | 0.129 | 8.13 |  | Práce | Běžná |  |  |  | POL1_7
|  | Termoizolační trubice z pěnového polyetylenu s uzavřenou buněčnou strukturou. | [25 empty] | POP
|  | 63 |  | 63 | [23 empty] | VV | 0
23 | 722181213RU1 | Izolace vodovodního potrubí návleková z trubic z pěnového polyetylenu, tloušťka stěny 13 mm, d 32 mm, Výrobek izolační pro instalace z polyethylenové pěny (PEF) tvar: pouzdro; s podélným nářezem; vnitřní d = 32 mm; tl = 13 mm; provozní teplota -40 a... | m | 96 |  | 0 |  | 0 |  | 0 | 21 | 0 | 6e-05 | 0.01 | 0 | 0 | 800-721 | RTS 25/ II | Indiv | 0.142 | 13.63 |  | Práce | Běžná |  |  |  | POL1_7
|  | Termoizolační trubice z pěnového polyetylenu s uzavřenou buněčnou strukturou. | [25 empty] | POP
|  | 96 |  | 96 | [23 empty] | VV | 0
24 | 722190401R00 | Vyvedení a upevnění výpustek DN 15 | kus | 21 |  | 0 |  | 0 |  | 0 | 21 | 0 | 0 | 0 | 0 | 0 | 800-721 | RTS 25/ II | Indiv | 0.425 | 8.93 |  | Práce | Běžná |  |  |  | POL1_7
|  | . | [25 empty] | POP
|  | 21 |  | 21 | [23 empty] | VV | 0
25 | 722190901R00 | Uzavření nebo otevření vodovodního potrubí při opravě | kus | 3 |  | 0 |  | 0 |  | 0 | 21 | 0 | 0 | 0 | 0 | 0 | 800-721 | RTS 25/ II | Indiv | 0.165 | 0.5 |  | Práce | Běžná |  |  |  | POL1_0
|  | včetně vypuštění a napuštění, | [25 empty] | SPI
|  | 3 |  | 3 | [23 empty] | VV | 0
26 | 722235111R00 | Kohout kulový, mosazný, vnitřní-vnitřní závit, DN 15, PN 25 | kus | 21 |  | 0 |  | 0 |  | 0 | 21 | 0 | 0.00014 | 0 | 0 | 0 | 800-721 | RTS 25/ II | Indiv | 0.165 | 3.47 |  | Práce | Běžná |  |  |  | POL1_7
|  | 21 |  | 21 | [23 empty] | VV | 0
27 | 722239101R00 | Montáž armatury závitové se dvěma závity G 1/2" | kus | 42 |  | 0 |  | 0 |  | 0 | 21 | 0 | 0 | 0 | 0 | 0 | 800-721 | RTS 25/ II | Indiv | 0.165 | 6.93 |  | Práce | Běžná |  |  |  | POL1_7
|  | vodoměry : 21 |  | 21 | [23 empty] | VV | 0
|  | uzavírací ventil : 21 |  | 21 | [23 empty] | VV | 0
28 | 722265163R00 | Vodoměr domovní, závitový, vícevtokový, suchoběžný, DN 20, pro teplotu vody do 90°C, montáž horizontálně , jmenovitý průtok 2,5 m3/hod, PN 16, délka 190 mm | kus | 21 |  | 0 |  | 0 |  | 0 | 21 | 0 | 0.00404 | 0.08 | 0 | 0 | 800-721 | RTS 25/ II | Indiv | 0.393 | 8.25 |  | Práce | Běžná |  |  |  | POL1_7
|  | elektronický vodoměr pro dálkový odečet spotřeby vody - MID | [25 empty] | POP
|  | kompatibilní se stávajícím systémem v objektu - např. QUNDIS Q water 5.5 | [25 empty] | POP
|  | 21 |  | 21 | [23 empty] | VV | 0
29 | 722280107R00 | Tlaková zkouška vodovodního potrubí přes DN 32 do DN 40 | m | 218.5 |  | 0 |  | 0 |  | 0 | 21 | 0 | 0 | 0 | 0 | 0 | 800-721 | RTS 25/ II | Indiv | 0.031 | 6.77 |  | Práce | Běžná |  |  |  | POL1_7
|  | . | [25 empty] | POP
|  | 59,5+96+63 |  | 218.5 | [23 empty] | VV | 0
30 | 722290234R00 | Proplach a dezinfekce vodovodního potrubí do DN 80 | m | 218.5 |  | 0 |  | 0 |  | 0 | 21 | 0 | 1e-05 | 0 | 0 | 0 | 800-721 | RTS 25/ II | Indiv | 0.062 | 13.55 |  | Práce | Běžná |  |  |  | POL1_0
|  | . | [25 empty] | POP
|  | 59,5+96+63 |  | 218.5 | [23 empty] | VV | 0
31 | 230040026R00 | Zhotovení vnějšího závitu "G", DN 1" | kus | 2 |  | 0 |  | 0 |  | 0 | 21 | 0 | 0 | 0 | 0 | 0 |  | RTS 25/ II | Indiv | 0.194 | 0.39 |  | Práce | Běžná |  |  |  | POL1_9
|  | . | [25 empty] | POP
|  | 2 |  | 2 | [23 empty] | VV | 0
32 | 998722201R00 | Přesun hmot pro vnitřní vodovod v objektech výšky do 6 m | % | 2489.804 |  | 0 |  | 0 |  | 0 | 21 | 0 | 0 | 0 | 0 | 0 | 800-721 | RTS 25/ II | Indiv | 0 | 0 |  | Práce | Běžná |  |  |  | POL1_
|  | vodorovně do 50 m | [25 empty] | SPI
Díl: | 725 | Zařizovací předměty |  |  |  | 0 |  | 0 |  | 0 |  | 0 |  | 0.41 |  | 0.04 |  |  |  |  | 59.47 | [6 empty] | DIL
33 | 725210821R00 | Demontáž umyvadel umyvadel bez výtokových armatur | soubor | 2 |  | 0 |  | 0 |  | 0 | 21 | 0 | 0 | 0 | 0.01946 | 0.04 | 800-721 | RTS 25/ II | Indiv | 0.382 | 0.76 |  | Práce | Běžná |  |  |  | POL1_7
|  | 2 |  | 2 | [23 empty] | VV | 0
34 | 725219401R00 | Umyvadlo montáž na šrouby do zdiva | soubor | 21 |  | 0 |  | 0 |  | 0 | 21 | 0 | 0.00141 | 0.03 | 0 | 0 | 800-721 | RTS 25/ II | Indiv | 1.575 | 33.08 |  | Práce | Běžná |  |  |  | POL1_0
|  | . | [25 empty] | POP
|  | 21 |  | 21 | [23 empty] | VV | 0
35 | 725219503R00 | Montáž krytu sifonu umyvadla | soubor | 21 |  | 0 |  | 0 |  | 0 | 21 | 0 | 7e-05 | 0 | 0 | 0 | 800-721 | RTS 25/ II | Indiv | 0.325 | 6.83 |  | Práce | Běžná |  |  |  | POL1_7
|  | 21 |  | 21 | [23 empty] | VV | 0
36 | 725814101R00 | Ventil rohový, mosazný, s filtrem, bez matky, DN 15 x DN 10, včetně dodávky materiálu | soubor | 21 |  | 0 |  | 0 |  | 0 | 21 | 0 | 0.00024 | 0.01 | 0 | 0 | 800-721 | RTS 25/ II | Indiv | 0.124 | 2.6 |  | Práce | Běžná |  |  |  | POL1_7
|  | . | [25 empty] | POP
|  | 21 |  | 21 | [23 empty] | VV | 0
37 | 725823111RT1 | Baterie umyvadlové a dřezové umyvadlová, stojánková, ruční ovládání bez otvírání odpadu, standardní, včetně dodávky materiálu, Baterie směšovací páková; použití: umyvadlo; typ: stojánkový; materiál: mosaz; povrchová úprava: chrom | kus | 1 |  | 0 |  | 0 |  | 0 | 21 | 0 | 0.00085 | 0 | 0 | 0 | 800-721 | RTS 25/ II | Indiv | 0.445 | 0.45 |  | Práce | Běžná |  |  |  | POL1_7
|  | 1 |  | 1 | [23 empty] | VV | 0
38 | 725823813RT1 | Baterie umyvadlové a dřezové umyvadlová, stojánková, termostatická, standardní, včetně dodávky materiálu, Baterie směšovací termostatická; použití: umyvadlo; typ: stojánkový; materiál: mosaz; příslušenství: odtoková garnitura; povrchová úprava: chrom | kus | 20 |  | 0 |  | 0 |  | 0 | 21 | 0 | 0.0012 | 0.02 | 0 | 0 | 800-721 | RTS 25/ II | Indiv | 0.485 | 9.7 |  | Práce | Běžná |  |  |  | POL1_7
|  | 3,5 kW | [25 empty] | POP
|  | 20 |  | 20 | [23 empty] | VV | 0
39 | 725829301R00 | Baterie umyvadlové a dřezové Montáž baterií umyvadlových a dřezových umyvadlové a dřezové stojánkové | kus | 1 |  | 0 |  | 0 |  | 0 | 21 | 0 | 4e-05 | 0 | 0 | 0 | 800-721 | RTS 25/ II | Indiv | 0.445 | 0.45 |  | Práce | Běžná |  |  |  | POL1_7
|  | . | [25 empty] | POP
|  | 1 |  | 1 | [23 empty] | VV | 0
40 | 725820801R00 | Demontáž baterií nástěnných do G 3/4" | soubor | 2 |  | 0 |  | 0 |  | 0 | 21 | 0 | 0 | 0 | 0.00156 | 0 | 800-721 | RTS 25/ II | Indiv | 0.217 | 0.43 |  | Práce | Běžná |  |  |  | POL1_7
|  | 2 |  | 2 | [23 empty] | VV | 0
41 | 725860213R00 | Zápachová uzávěrka (sifon) pro zařizovací předměty D 32, 40 mm x 5/4"; pro umyvadla; PP; příslušenství krycí růžice odtoku, zpětný uzávěr, včetně dodávky materiálu, Uzávěrka zápachová ZTI | kus | 21 |  | 0 |  | 0 |  | 0 | 21 | 0 | 0.0002 | 0 | 0 | 0 | 800-721 | RTS 25/ II | Indiv | 0.246 | 5.17 |  | Práce | Běžná |  |  |  | POL1_7
|  | . | [25 empty] | POP
|  | 21 |  | 21 | [23 empty] | VV | 0
42 | 725534113RZ1 | Ohřívač elektr. zásob. beztl. 15 l | soubor | 1 |  | 0 |  | 0 |  | 0 | 21 | 0 | 0.00437 | 0 | 0 | 0 |  | Vlastní | Indiv | 0 | 0 |  | Práce | Běžná |  |  |  | POL1_0
|  | 1 |  | 1 | [23 empty] | VV | 0
43 | 55110062.RZZ | Hadice FLEXI sanitární (9x13) 50 cm | kus | 21 |  | 0 |  | 0 |  | 0 | 21 | 0 | 0.001 | 0.02 | 0 | 0 |  | Vlastní | Indiv | 0 | 0 |  | Specifikace | Běžná |  |  |  | POL3_7
|  | 21 |  | 21 | [23 empty] | VV | 0
44 | 55145031 | Baterie umyvadlová směš stojánková bez ot odp | kus | 1 |  | 0 |  | 0 |  | 0 | 21 | 0 | 0.00085 | 0 | 0 | 0 | SPCM | RTS 25/ II | Indiv | 0 | 0 |  | Specifikace | Běžná |  |  |  | POL3_7
|  | Dle specifikace v dokumentaci | [25 empty] | POP
|  | 1 |  | 1 | [23 empty] | VV | 0
45 | 551620220 | A41 Sifon umyvadlový d 40 mm | kus | 21 |  | 0 |  | 0 |  | 0 | 21 | 0 | 0.00031 | 0.01 | 0 | 0 | SPCM | RTS 25/ II | Indiv | 0 | 0 |  | Specifikace | Běžná |  |  |  | POL3_7
|  | 21 |  | 21 | [23 empty] | VV | 0
46 | 64214833.RZ3 | Umyvadlo s otvorem 55 x 44 cm | kus | 1 |  | 0 |  | 0 |  | 0 | 21 | 0 | 0.0125 | 0.01 | 0 | 0 |  | Vlastní | Indiv | 0 | 0 |  | Specifikace | Běžná |  |  |  | POL3_7
|  | . | [25 empty] | POP
|  | 1 |  | 1 | [23 empty] | VV | 0
47 | 64216532 | Umyvadlo REKORD s otvorem pro baterii 50 x 41 cm | kus | 20 |  | 0 |  | 0 |  | 0 | 21 | 0 | 0.009 | 0.18 | 0 | 0 | SPCM | RTS 25/ II | Indiv | 0 | 0 |  | Specifikace | Běžná |  |  |  | POL3_7
|  | 20 |  | 20 | [23 empty] | VV | 0
48 | 64286105 | Sada instalační k umyvadlům | pár | 21 |  | 0 |  | 0 |  | 0 | 21 | 0 | 0.0005 | 0.01 | 0 | 0 | SPCM | RTS 25/ II | Indiv | 0 | 0 |  | Specifikace | Běžná |  |  |  | POL3_7
|  | . | [25 empty] | POP
|  | 21 |  | 21 | [23 empty] | VV | 0
49 | 64291118.RZ3 | Polosloup pro umyvadlo 40,45,50,55,60,65,75 cm | kus | 21 |  | 0 |  | 0 |  | 0 | 21 | 0 | 0.0056 | 0.12 | 0 | 0 |  | Vlastní | Indiv | 0 | 0 |  | Specifikace | Běžná |  |  |  | POL3_7
|  | . | [25 empty] | POP
|  | 21 |  | 21 | [23 empty] | VV | 0
50 | 998725201R00 | Přesun hmot pro zařizovací předměty v objektech výšky do 6 m | % | 1835.696 |  | 0 |  | 0 |  | 0 | 21 | 0 | 0 | 0 | 0 | 0 | 800-721 | RTS 25/ II | Indiv | 0 | 0 |  | Práce | Běžná |  |  |  | POL1_
|  | vodorovně do 50 m | [25 empty] | SPI
Díl: | M22 | Montáž sdělovací a zabezp. techniky |  |  |  | 0 |  | 0 |  | 0 |  | 0 |  | 0 |  | 0 |  |  |  |  | 26.67 | [6 empty] | DIL
51 | 222613131R00 | Montáž zapojení vodoměru s komunikací Imp/M-Bus/Modbus/IP | kus | 21 |  | 0 |  | 0 |  | 0 | 21 | 0 | 0 | 0 | 0 | 0 |  | RTS 25/ II | Indiv | 1.27 | 26.67 |  | Práce | Běžná |  |  |  | POL1_
|  | včetně všech komponentů a seřízení | [25 empty] | POP
|  | 21 |  | 21 | [23 empty] | VV | 0
Díl: | D96 | Přesuny suti a vybouraných hmot |  |  |  | 0 |  | 0 |  | 0 |  | 0 |  | 0 |  | 0 |  |  |  |  | 1.89 | [6 empty] | DIL
52 | 979087112R00 | Vodorovná doprava suti a vybouraných hmot nakládání suti na dopravní prostředky, | t | 0.35497 |  | 0 |  | 0 |  | 0 | 21 | 0 | 0 | 0 | 0 | 0 | 821-1 | RTS 25/ II | Indiv | 0.164 | 0.06 |  | Práce | Běžná |  |  |  | POL1_
|  | se složením a hrubým urovnáním nebo s přeložením na jiný dopravní prostředek kromě lodi, vč. příplatku za každých dalších i započatých 1000 m přes 1000 m, | [25 empty] | SPI |  | se složením a hrubým urovnáním nebo s přeložením na jiný dopravní prostředek kromě lodi, vč. příplatku za každých dalších i započatých 1000 m přes 1000 m,
|  | . | [25 empty] | POP
53 | 979017112R00 | Svislé přemístění suti k místu nakládky svislé přemístění vybouraných hmot nošením nebo přehazováním k místu nakládky, na výšku do 3,5 m | t | 0.35497 |  | 0 |  | 0 |  | 0 | 21 | 0 | 0 | 0 | 0 | 0 | 800-2 | RTS 25/ II | Indiv | 1.972 | 0.7 |  | Práce | Běžná |  |  |  | POL1_
|  | nebo vybouraných hmot nošením nebo přehazováním k místu nakládky přístupnému normálním dopravním prostředkům, | [25 empty] | SPI |  | nebo vybouraných hmot nošením nebo přehazováním k místu nakládky přístupnému normálním dopravním prostředkům,
|  | . | [25 empty] | POP
54 | 979017191R00 | Svislé přemístění suti k místu nakládky příplatek za každých dalších i započatých 3,5 m výšky suti, | t | 0.35497 |  | 0 |  | 0 |  | 0 | 21 | 0 | 0 | 0 | 0 | 0 | 800-2 | RTS 25/ II | Indiv | 0.722 | 0.26 |  | Práce | Běžná |  |  |  | POL1_
|  | nebo vybouraných hmot nošením nebo přehazováním k místu nakládky přístupnému normálním dopravním prostředkům, | [25 empty] | SPI |  | nebo vybouraných hmot nošením nebo přehazováním k místu nakládky přístupnému normálním dopravním prostředkům,
55 | 979081111R00 | Odvoz suti a vybouraných hmot na skládku do 1 km | t | 0.35497 |  | 0 |  | 0 |  | 0 | 21 | 0 | 0 | 0 | 0 | 0 | 801-3 | RTS 25/ II | Indiv | 0.49 | 0.17 |  | Práce | Běžná |  |  |  | POL1_
56 | 979081121R00 | Odvoz suti a vybouraných hmot na skládku příplatek za každý další 1 km | t | 7.0993 |  | 0 |  | 0 |  | 0 | 21 | 0 | 0 | 0 | 0 | 0 | 801-3 | RTS 25/ II | Indiv | 0 | 0 |  | Práce | Běžná |  |  |  | POL1_
57 | 979082111R00 | Vnitrostaveništní doprava suti a vybouraných hmot do 10 m | t | 0.35497 |  | 0 |  | 0 |  | 0 | 21 | 0 | 0 | 0 | 0 | 0 | 801-3 | RTS 25/ II | Indiv | 0.942 | 0.33 |  | Práce | Běžná |  |  |  | POL1_
58 | 979082121R00 | Vnitrostaveništní doprava suti a vybouraných hmot příplatek k ceně za každých dalších 5 m | t | 3.5497 |  | 0 |  | 0 |  | 0 | 21 | 0 | 0 | 0 | 0 | 0 | 801-3 | RTS 25/ II | Indiv | 0.105 | 0.37 |  | Práce | Běžná |  |  |  | POL1_
59 | 979999999R00 | Poplatek za recyklaci, suti s 10 % příměsi dřeva, plastu apod., , skupina 17 01 07 z Katalogu odpadů | t | 0.35497 |  | 0 |  | 0 |  | 0 | 21 | 0 | 0 | 0 | 0 | 0 | 801-3 | RTS 25/ I | Indiv | 0 | 0 |  | Práce | Běžná |  |  |  | POL1_
[26 empty] | 12 | 21 | DPH
| Celkem |  |  |  |  | 0 | [19 empty] | 0 | 0 | SUM
END
Note on S6: Jedná se o informaci, zda se jedná o položku, která je do rozpočtu zadána z cenové soustavy RTS, nebo vlastní.
Note on T6: Jedná se o název CÚ, která je zadána u položky rozpočtu

## 03 04 Pol
Položkový soupis prací a dodávek | [27 empty] | #TypZaznamu#
S: | 20260206 | OD Krnov, Hl. nám. 2001/43 - stav. úpr. - II.etapa | [25 empty] | STA
O: | 03 | Prodejní plochy | [22 empty] | STA |  |  | OBJ
R: | 04 | Odstranění azbestu | [25 empty] | ROZ
P.č. | Číslo položky | Název položky | MJ | Množství | Cena / MJ | Celkem | Dodávka | Dodávka celk. | Montáž | Montáž celk. | DPH | Cena s DPH | Hmotnost / MJ | Hmotnost celk.(t) | Dem. hmotnost / MJ | Dem. hmotnost celk.(t) | Ceník | Cen. soustava / platnost | Cenová úroveň | Nhod / MJ | Nhod celk. | Dodavatel | Typ položky | Stav položky
Díl: | 713 | Izolace tepelné |  |  |  | 0 |  | 0 |  | 0 |  | 0 |  | 0 |  | 0.5 |  |  |  |  | 0 | [6 empty] | DIL
1 | 713371001RZ1 | Odstranění těsnění mezi díly VZT potrubí | kg | 500 |  | 0 |  | 0 |  | 0 | 21 | 0 | 0 | 0 | 0.001 | 0.5 |  | Vlastní | Indiv | 0 | 0 |  | Práce | Běžná |  |  |  | POL1_0
|  | těsnění s azbestovými vlákny mezi přírubami spojů VZT potrubí | [25 empty] | POP
|  | 500 |  | 500 | [23 empty] | VV | 0
Díl: | 765 | Krytiny tvrdé |  |  |  | 0 |  | 0 |  | 0 |  | 0 |  | 0 |  | 0 |  |  |  |  | 0 | [6 empty] | DIL
2 | 765000009RZ1 | Zpracování technologického postupu odstraňování střešní krytiny | kpl | 1 |  | 0 |  | 0 |  | 0 | 21 | 0 | 0 | 0 | 0 | 0 |  | Vlastní | Indiv | 0 | 0 |  | Práce | Běžná |  |  |  | POL1_0
|  | vč. zajištění kladného stanoviska KHS | [25 empty] | POP
|  | 1 |  | 1 | [23 empty] | VV | 0
3 | 765000010RZ1 | Měření koncentrace azbestových a minerál. vláken ve vnitřním prostředí | kpl | 1 |  | 0 |  | 0 |  | 0 | 21 | 0 | 0 | 0 | 0 | 0 |  | Vlastní | Indiv | 0 | 0 |  | Práce | Běžná |  |  |  | POL1_0
|  | Před zahájením užívání stavby bude provedeno měření koncentrace azbestových a minerálních vláken ve vnitřním prostředí - měření bude provedeno dle požadavků HZS Užívání stavby bude zahájeno až po doložení splnění minimálních hodnot koncentrace azbestových a minerálních vláken ve vnitřním prostředí. | [25 empty] | POP |  | Před zahájením užívání stavby bude provedeno měření koncentrace azbestových a minerálních vláken ve vnitřním prostředí - měření bude provedeno dle požadavků HZS Užívání stavby bude zahájeno až po doložení splnění minimálních hodnot koncentrace azbestových a minerálních vláken ve vnitřním prostředí.
POP
|  | viz. závazné stanovisko KHS | [25 empty] | POP
|  | dle podmínek závazného stanoviska KHS | [25 empty] | POP
|  | 1 |  | 1 | [23 empty] | VV | 0
4 | 765000011RZ1 | Akreditovaná inspekce výskytu azbestu dle IP 01-3.2 | kpl | 1 |  | 0 |  | 0 |  | 0 | 21 | 0 | 0 | 0 | 0 | 0 |  | Vlastní | Indiv | 0 | 0 |  | Práce | Běžná |  |  |  | POL1_0
|  | 1 |  | 1 | [23 empty] | VV | 0
5 | 765000012RZ1 | Akreditovaný odběr, analýza vzorku materiálu vystavení protokolu: vzorek jednovrství | ks | 1 |  | 0 |  | 0 |  | 0 | 21 | 0 | 0 | 0 | 0 | 0 |  | Vlastní | Indiv | 0 | 0 |  | Práce | Běžná |  |  |  | POL1_0
|  | Akreditovaný odběr, analýza vzorku materiálu a vystavení protokolu: vzorek jednovrství | [25 empty] | POP
|  | 1 |  | 1 | [23 empty] | VV | 0
6 | 765000013RZ1 | Vypracování a tisk inspekční zprávy | ks | 1 |  | 0 |  | 0 |  | 0 | 21 | 0 | 0 | 0 | 0 | 0 |  | Vlastní | Indiv | 0 | 0 |  | Práce | Běžná |  |  |  | POL1_0
|  | 1 |  | 1 | [23 empty] | VV | 0
7 | 765000014RZ1 | Zřízení kontrolovaného pásma | kpl | 1 |  | 0 |  | 0 |  | 0 | 21 | 0 | 0 | 0 | 0 | 0 |  | Vlastní | Indiv | 0 | 0 |  | Práce | Běžná |  |  |  | POL1_0
|  | dle požadavků plánu BOZP a stanoviska KHS | [25 empty] | POP
|  | 1 |  | 1 | [23 empty] | VV | 0
8 | 765000015RZ1 | Zřízení a provoz dekontaminační person. propusti | ks | 1 |  | 0 |  | 0 |  | 0 | 21 | 0 | 0 | 0 | 0 | 0 |  | Vlastní | Indiv | 0 | 0 |  | Práce | Běžná |  |  |  | POL1_0
|  | 1 |  | 1 | [23 empty] | VV | 0
9 | 765000016RZ1 | Provoz odsávání a filtrace vzduchu z KP | ks | 1 |  | 0 |  | 0 |  | 0 | 21 | 0 | 0 | 0 | 0 | 0 |  | Vlastní | Indiv | 0 | 0 |  | Práce | Běžná |  |  |  | POL1_0
|  | 1 |  | 1 | [23 empty] | VV | 0
10 | 765000017RZ1 | Balení azbestu do Big Bag | t | 0.5 |  | 0 |  | 0 |  | 0 | 21 | 0 | 0 | 0 | 0 | 0 |  | Vlastní | Indiv | 0 | 0 |  | Práce | Běžná |  |  |  | POL1_0
|  | 0,5 |  | 0.5 | [23 empty] | VV | 0
11 | 765000018RZ1 | Chemická enkapsulace azbestu před a v průběhu demontáže | m2 | 100 |  | 0 |  | 0 |  | 0 | 21 | 0 | 0 | 0 | 0 | 0 |  | Vlastní | Indiv | 0 | 0 |  | Práce | Běžná |  |  |  | POL1_0
|  | 100 |  | 100 | [23 empty] | VV | 0
12 | 765000019RZ1 | Čištění prostoru KP | kpl | 1 |  | 0 |  | 0 |  | 0 | 21 | 0 | 0 | 0 | 0 | 0 |  | Vlastní | Indiv | 0 | 0 |  | Práce | Běžná |  |  |  | POL1_0
|  | 1 |  | 1 | [23 empty] | VV | 0
13 | 765000020RZ1 | Chemická fixace zbytkových vláken v prostoru KP | kpl | 1 |  | 0 |  | 0 |  | 0 | 21 | 0 | 0 | 0 | 0 | 0 |  | Vlastní | Indiv | 0 | 0 |  | Práce | Běžná |  |  |  | POL1_0
|  | 1 |  | 1 | [23 empty] | VV | 0
14 | 765000021RZ1 | OOPP (overall kombinéza, filtr, dýchací prostředky | kpl | 1 |  | 0 |  | 0 |  | 0 | 21 | 0 | 0 | 0 | 0 | 0 |  | Vlastní | Indiv | 0 | 0 |  | Práce | Běžná |  |  |  | POL1_0
|  | 1 |  | 1 | [23 empty] | VV | 0
15 | 765000022RZ1 | Transport stabilizovaného materiálu z místa prací do přistaveného kontejneru | t | 0.5 |  | 0 |  | 0 |  | 0 | 21 | 0 | 0 | 0 | 0 | 0 |  | Vlastní | Indiv | 0 | 0 |  | Práce | Běžná |  |  |  | POL1_0
|  | 0,5 |  | 0.5 | [23 empty] | VV | 0
16 | 765000023RZ1 | Vyhotovení projektu a povolení u KHS | kpl | 1 |  | 0 |  | 0 |  | 0 | 21 | 0 | 0 | 0 | 0 | 0 |  | Vlastní | Indiv | 0 | 0 |  | Práce | Běžná |  |  |  | POL1_0
|  | 1 |  | 1 | [23 empty] | VV | 0
17 | 765000024RZ1 | Vyhotovení Závěrečné zprávy | kpl | 1 |  | 0 |  | 0 |  | 0 | 21 | 0 | 0 | 0 | 0 | 0 |  | Vlastní | Indiv | 0 | 0 |  | Práce | Běžná |  |  |  | POL1_0
|  | 1 |  | 1 | [23 empty] | VV | 0
Díl: | D96 | Přesuny suti a vybouraných hmot |  |  |  | 0 |  | 0 |  | 0 |  | 0 |  | 0 |  | 0 |  |  |  |  | 2.68 | [6 empty] | DIL
18 | 979087112R00 | Vodorovná doprava suti a vybouraných hmot nakládání suti na dopravní prostředky, | t | 0.5 |  | 0 |  | 0 |  | 0 | 21 | 0 | 0 | 0 | 0 | 0 | 821-1 | RTS 25/ II | Indiv | 0.164 | 0.08 |  | Práce | Běžná |  |  |  | POL1_
|  | se složením a hrubým urovnáním nebo s přeložením na jiný dopravní prostředek kromě lodi, vč. příplatku za každých dalších i započatých 1000 m přes 1000 m, | [25 empty] | SPI |  | se složením a hrubým urovnáním nebo s přeložením na jiný dopravní prostředek kromě lodi, vč. příplatku za každých dalších i započatých 1000 m přes 1000 m,
19 | 979017112R00 | Svislé přemístění suti k místu nakládky svislé přemístění vybouraných hmot nošením nebo přehazováním k místu nakládky, na výšku do 3,5 m | t | 0.5 |  | 0 |  | 0 |  | 0 | 21 | 0 | 0 | 0 | 0 | 0 | 800-2 | RTS 25/ II | Indiv | 1.972 | 0.99 |  | Práce | Běžná |  |  |  | POL1_
|  | nebo vybouraných hmot nošením nebo přehazováním k místu nakládky přístupnému normálním dopravním prostředkům, | [25 empty] | SPI |  | nebo vybouraných hmot nošením nebo přehazováním k místu nakládky přístupnému normálním dopravním prostředkům,
|  | . | [25 empty] | POP
20 | 979017191R00 | Svislé přemístění suti k místu nakládky příplatek za každých dalších i započatých 3,5 m výšky suti, | t | 0.5 |  | 0 |  | 0 |  | 0 | 21 | 0 | 0 | 0 | 0 | 0 | 800-2 | RTS 25/ II | Indiv | 0.722 | 0.36 |  | Práce | Běžná |  |  |  | POL1_
|  | nebo vybouraných hmot nošením nebo přehazováním k místu nakládky přístupnému normálním dopravním prostředkům, | [25 empty] | SPI |  | nebo vybouraných hmot nošením nebo přehazováním k místu nakládky přístupnému normálním dopravním prostředkům,
21 | 979081111R00 | Odvoz suti a vybouraných hmot na skládku do 1 km | t | 0.5 |  | 0 |  | 0 |  | 0 | 21 | 0 | 0 | 0 | 0 | 0 | 801-3 | RTS 25/ II | Indiv | 0.49 | 0.25 |  | Práce | Běžná |  |  |  | POL1_
22 | 979081121R00 | Odvoz suti a vybouraných hmot na skládku příplatek za každý další 1 km | t | 10 |  | 0 |  | 0 |  | 0 | 21 | 0 | 0 | 0 | 0 | 0 | 801-3 | RTS 25/ II | Indiv | 0 | 0 |  | Práce | Běžná |  |  |  | POL1_
23 | 979082111R00 | Vnitrostaveništní doprava suti a vybouraných hmot do 10 m | t | 0.5 |  | 0 |  | 0 |  | 0 | 21 | 0 | 0 | 0 | 0 | 0 | 801-3 | RTS 25/ II | Indiv | 0.942 | 0.47 |  | Práce | Běžná |  |  |  | POL1_
24 | 979082121R00 | Vnitrostaveništní doprava suti a vybouraných hmot příplatek k ceně za každých dalších 5 m | t | 5 |  | 0 |  | 0 |  | 0 | 21 | 0 | 0 | 0 | 0 | 0 | 801-3 | RTS 25/ II | Indiv | 0.105 | 0.53 |  | Práce | Běžná |  |  |  | POL1_
25 | 979990201R00 | Poplatek za uložení, azbestocementové výrobky, , skupina 17 06 05 z Katalogu odpadů | t | 0.5 |  | 0 |  | 0 |  | 0 | 21 | 0 | 0 | 0 | 0 | 0 | 801-3 | RTS 25/ II | Indiv | 0 | 0 |  | Práce | Běžná |  |  |  | POL1_
|  | včetně likvidace nebezpečného odpadu | [25 empty] | POP
[26 empty] | 12 | 21 | DPH
| Celkem |  |  |  |  | 0 | [19 empty] | 0 | 0 | SUM
END
Note on S6: Jedná se o informaci, zda se jedná o položku, která je do rozpočtu zadána z cenové soustavy RTS, nebo vlastní.
Note on T6: Jedná se o název CÚ, která je zadána u položky rozpočtu

## 03 04 P1
Položkový soupis prací a dodávek | [27 empty] | #TypZaznamu#
S: | 20260206 | OD Krnov, Hl. nám. 2001/43 - stav. úpr. - II.etapa | [25 empty] | STA
O: | 03 | Prodejní plochy | [22 empty] | STA |  |  | OBJ
R: | 04 | Vybavení | [25 empty] | ROZ
P.č. | Číslo položky | Název položky | MJ | Množství | Cena / MJ | Celkem | Dodávka | Dodávka celk. | Montáž | Montáž celk. | DPH | Cena s DPH | Hmotnost / MJ | Hmotnost celk.(t) | Dem. hmotnost / MJ | Dem. hmotnost celk.(t) | Ceník | Cen. soustava / platnost | Cenová úroveň | Nhod / MJ | Nhod celk. | Dodavatel | Typ položky | Stav položky
Díl: | 799 | Ostatní |  |  |  | 0 |  | 0 |  | 0 |  | 0 |  | 0 |  | 0 |  |  |  |  | 0 | [6 empty] | DIL
1 | 79021RZ1 | L1 TROJLAVIČKA - 1950x450 mm, výška 420 mm | ks | 2 |  | 0 |  | 0 |  | 0 | 21 | 0 | 0 | 0 | 0 | 0 |  | Vlastní | Indiv | 0 | 0 |  | Práce | Běžná |  |  |  | POL1_7
|  | včetně montáže | [25 empty] | POP
|  | barva dle výběru objednatele | [25 empty] | POP
POP
|  | - Pohodlné sezení: Sedák z 10 cm vysoce flexibilního molitanu, doplněný překližkovým základem, omyvatelné provedení | [25 empty] | POP |  | - Pohodlné sezení: Sedák z 10 cm vysoce flexibilního molitanu, doplněný překližkovým základem, omyvatelné provedení
|  | - Stabilní konstrukce: Nohy z ocelové trubky o průměru 25 mm s nastavitelnými koncovkami. | [25 empty] | POP
|  | 2 |  | 2 | [23 empty] | VV | 0
2 | 79022RZ1 | L2 DVOJLAVIČKA - 1300x450 mm, výška 420 mm | ks | 1 |  | 0 |  | 0 |  | 0 | 21 | 0 | 0 | 0 | 0 | 0 |  | Vlastní | Indiv | 0 | 0 |  | Práce | Běžná |  |  |  | POL1_7
|  | včetně montáže | [25 empty] | POP
|  | barva dle výběru objednatele | [25 empty] | POP
POP
|  | - Pohodlné sezení: Sedák z 10 cm vysoce flexibilního molitanu, doplněný překližkovým základem, omyvatelné provedení | [25 empty] | POP |  | - Pohodlné sezení: Sedák z 10 cm vysoce flexibilního molitanu, doplněný překližkovým základem, omyvatelné provedení
|  | - Stabilní konstrukce: Nohy z ocelové trubky o průměru 25 mm s nastavitelnými koncovkami. | [25 empty] | POP
|  | 1 |  | 1 | [23 empty] | VV | 0
3 | 79031RZ1 | L3 DĚLÍCÍ SLOUPEK - 600x200 mm, výška 600 mm, LAMINÁT | ks | 2 |  | 0 |  | 0 |  | 0 | 21 | 0 | 0 | 0 | 0 | 0 |  | Vlastní | Indiv | 0 | 0 |  | Práce | Běžná |  |  |  | POL1_7
|  | včetně montáže | [25 empty] | POP
|  | barva dle výběru objednatele | [25 empty] | POP
|  | 2 |  | 2 | [23 empty] | VV | 0
4 | 79032RZ1 | L4 OPĚRNÁ DESKA NA STĚNU 1950x400 mm, LAMINÁT | ks | 2 |  | 0 |  | 0 |  | 0 | 21 | 0 | 0 | 0 | 0 | 0 |  | Vlastní | Indiv | 0 | 0 |  | Práce | Běžná |  |  |  | POL1_7
|  | včetně montáže | [25 empty] | POP
|  | k lavičce L1 | [25 empty] | POP
|  | barva dle výběru objednatele | [25 empty] | POP
|  | 2 |  | 2 | [23 empty] | VV | 0
5 | 79033RZ1 | L5 OPĚRNÁ DESKA NA STĚNU 1300x400 mm, LAMINÁT | ks | 1 |  | 0 |  | 0 |  | 0 | 21 | 0 | 0 | 0 | 0 | 0 |  | Vlastní | Indiv | 0 | 0 |  | Práce | Běžná |  |  |  | POL1_7
|  | včetně montáže | [25 empty] | POP
|  | k lavičce L2 | [25 empty] | POP
|  | barva dle výběru objednatele | [25 empty] | POP
|  | 1 |  | 1 | [23 empty] | VV | 0
6 | 79101 | MONTÁŽ VYBAVENÍ vč. dopravy a seřízení | kpl | 1 |  | 0 |  | 0 |  | 0 | 21 | 0 | 0 | 0 | 0 | 0 |  | Vlastní | Indiv | 0 | 0 |  | Práce | Běžná |  |  |  | POL1_7
|  | 1 |  | 1 | [23 empty] | VV | 0
[26 empty] | 12 | 21 | DPH
| Celkem |  |  |  |  | 0 | [19 empty] | 0 | 0 | SUM
END
Note on S6: Jedná se o informaci, zda se jedná o položku, která je do rozpočtu zadána z cenové soustavy RTS, nebo vlastní.
Note on T6: Jedná se o název CÚ, která je zadána u položky rozpočtu

## 04 01 Pol
Položkový soupis prací a dodávek | [27 empty] | #TypZaznamu#
S: | 20260206 | OD Krnov, Hl. nám. 2001/43 - stav. úpr. - II.etapa | [25 empty] | STA
O: | 04 | Fasáda + okna | [22 empty] | STA |  |  | OBJ
R: | 01 | Fasáda | [25 empty] | ROZ
P.č. | Číslo položky | Název položky | MJ | Množství | Cena / MJ | Celkem | Dodávka | Dodávka celk. | Montáž | Montáž celk. | DPH | Cena s DPH | Hmotnost / MJ | Hmotnost celk.(t) | Dem. hmotnost / MJ | Dem. hmotnost celk.(t) | Ceník | Cen. soustava / platnost | Cenová úroveň | Nhod / MJ | Nhod celk. | Dodavatel | Typ položky | Stav položky
Díl: | 3 | Svislé a kompletní konstrukce |  |  |  | 0 |  | 0 |  | 0 |  | 0 |  | 0.48 |  | 0 |  |  |  |  | 4.12 | [6 empty] | DIL
1 | 319201319R00 | Vyrovnání povrchu zdiva pod omítku maltou ze SMS tloušťka 50 mm, Malta zdicí obyčejná (G); pojivo: vápenocementové; zrnitost do 4,0 mm; M 5 N/mm2 | m2 | 2.75 |  | 0 |  | 0 |  | 0 | 21 | 0 | 0.03985 | 0.11 | 0 | 0 | 801-1 | RTS 25/ II | Indiv | 0.58 | 1.6 |  | Práce | Běžná |  |  |  | POL1_1
|  | maltou ze suché směsi, bez pomocného lešení, | [25 empty] | SPI
|  | oprava nadpaží průjedu do dvora | [25 empty] | POP
|  | 5,5*0,5 |  | 2.75 | [23 empty] | VV | 0
2 | 346244384RT2 | Plentování ocelových nosníků jednostranné výšky od 400 mm do 500 mm, Malta zdicí obyčejná (G); pojivo: vápenocementové; zrnitost do 4,0 mm; M 10 N/mm2 | m2 | 2.5 |  | 0 |  | 0 |  | 0 | 21 | 0 | 0.1486 | 0.37 | 0 | 0 | 801-1 | RTS 25/ II | Indiv | 1.0077 | 2.52 |  | Práce | Běžná |  |  |  | POL1_
|  | jakýmikoliv cihlami, | [25 empty] | SPI
|  | oprava nadpraží vjezdu do dvora | [25 empty] | POP
|  | 0,5*5 |  | 2.5 | [23 empty] | VV | 0
Díl: | 4 | Vodorovné konstrukce |  |  |  | 0 |  | 0 |  | 0 |  | 0 |  | 0.17 |  | 0.99 |  |  |  |  | 28.53 | [6 empty] | DIL
3 | 411354173R00 | Podpěrná konstrukce bednění stropů přes 5 do 12 kPa, zřízení | m2 | 45 |  | 0 |  | 0 |  | 0 | 21 | 0 | 0.00387 | 0.17 | 0 | 0 | 801-1 | RTS 25/ II | Indiv | 0.474 | 21.33 |  | Práce | Běžná |  |  |  | POL1_1
|  | výšky do 4 m se zesílením dna bednění podle hodnoty zatížení betonovou směsí a výztuží. Bez pomocného lešení. | [25 empty] | SPI |  | výšky do 4 m se zesílením dna bednění podle hodnoty zatížení betonovou směsí a výztuží. Bez pomocného lešení.
|  | podepření střechy nad ochozem pro stavbu lešení - při opravě fasády | [25 empty] | POP
|  | 22,5*2 |  | 45 | [23 empty] | VV | 0
4 | 411354174R00 | Podpěrná konstrukce bednění stropů přes 5 do 12 kPa, odstranění | m2 | 45 |  | 0 |  | 0 |  | 0 | 21 | 0 | 0 | 0 | 0 | 0 | 801-1 | RTS 25/ II | Indiv | 0.16 | 7.2 |  | Práce | Běžná |  |  |  | POL1_1
|  | výšky do 4 m se zesílením dna bednění podle hodnoty zatížení betonovou směsí a výztuží. Bez pomocného lešení. | [25 empty] | SPI |  | výšky do 4 m se zesílením dna bednění podle hodnoty zatížení betonovou směsí a výztuží. Bez pomocného lešení.
|  | 22,5*2 |  | 45 | [23 empty] | VV | 0
5 | 460030039RZ1 | Rozebrání okap. chodníku z betonových bloků | m2 | 8.25 |  | 0 |  | 0 |  | 0 | 21 | 0 | 0 | 0 | 0.12 | 0.99 |  | Vlastní | Indiv | 0 | 0 |  | Práce | Běžná |  |  |  | POL1_0
|  | 0,5*(4+12,5) |  | 8.25 | [23 empty] | VV | 0
Díl: | 5 | Komunikace |  |  |  | 0 |  | 0 |  | 0 |  | 0 |  | 1.49 |  | 0 |  |  |  |  | 3.09 | [6 empty] | DIL
6 | 596811111RT4 | Kladení dlažby včetně dodávky dlaždic betonových, rozměru 500 x 500 mm, tloušťky 50 mm, do lože z kameniva těženého, Kamenivo přírodní těžené; štěrkopísek; frakce 0,0 až 4,0 mm | m2 | 8.25 |  | 0 |  | 0 |  | 0 | 21 | 0 | 0.18108 | 1.49 | 0 | 0 | 822-1 | RTS 25/ II | Indiv | 0.375 | 3.09 |  | Práce | Běžná |  |  |  | POL1_1
|  | komunikací pro pěší, z dlaždic betonových a teracových, do velikosti dlaždic 0,25 m2, s provedením lože do tl. 30 mm, s vyplněním spár a se smetením přebytečného materiálu na vzdálenost do 3 m | [25 empty] | SPI |  | komunikací pro pěší, z dlaždic betonových a teracových, do velikosti dlaždic 0,25 m2, s provedením lože do tl. 30 mm, s vyplněním spár a se smetením přebytečného materiálu na vzdálenost do 3 m
|  | okapový chodník | [25 empty] | POP
|  | 0,5*(4+12,5) |  | 8.25 | [23 empty] | VV | 0
Díl: | 61 | Úpravy povrchů vnitřní |  |  |  | 0 |  | 0 |  | 0 |  | 0 |  | 0.72 |  | 0.01 |  |  |  |  | 21.81 | [6 empty] | DIL
7 | 612403385R00 | Hrubá výplň rýh ve stěnách, jakoukoliv maltou maltou ze suchých směsí 100 x 50 mm, Malta zdicí obyčejná (G); pojivo: vápenocementové; zrnitost do 4,0 mm; M 5 N/mm2 | m | 50 |  | 0 |  | 0 |  | 0 | 21 | 0 | 0.00817 | 0.41 | 0 | 0 | 801-4 | RTS 25/ II | Indiv | 0.186 | 9.3 |  | Práce | Běžná |  |  |  | POL1_
|  | jakékoliv šířky rýhy, | [25 empty] | SPI
|  | 50 |  | 50 | [23 empty] | VV | 0
8 | 612409991R00 | Začištění omítek kolem oken, dveří a obkladů apod. maltou vápenou, Omítka s anorganickým pojivem obyčejná (GP), štuková; pojivo: vápenné; zrnitost do 1,0 mm | m | 68.8 |  | 0 |  | 0 |  | 0 | 21 | 0 | 0.00431 | 0.3 | 0 | 0 | 801-4 | RTS 25/ II | Indiv | 0.1818 | 12.51 |  | Práce | Běžná |  |  |  | POL1_1
|  | okna a dveře | [25 empty] | POP
|  | 68,8 |  | 68.8 | [23 empty] | VV | 0
9 | 619991004RZ1 | Zakrytí konstrukce střechy | m2 | 54 |  | 0 |  | 0 |  | 0 | 21 | 0 | 0.00012 | 0.01 | 0.00012 | 0.01 |  | Vlastní | Indiv | 0 | 0 |  | Práce | Běžná |  |  |  | POL1_0
|  | geotextílií před stavbou lešení + roznášecí fošny | [25 empty] | POP
|  | odstranění po demontáži lešení | [25 empty] | POP
|  | 1,5*36 |  | 54 | [23 empty] | VV | 0
Díl: | 62 | Úpravy povrchů vnější |  |  |  | 0 |  | 0 |  | 0 |  | 0 |  | 31.67 |  | 0 |  |  |  |  | 872.16 | [6 empty] | DIL
10 | 601011193R00 | Omítková vrstva na stropech nebo podhledech doplňkové práce podkladní nátěr stropů pod tenkovrstvé omítky | m2 | 69.28 |  | 0 |  | 0 |  | 0 | 21 | 0 | 0.00032 | 0.02 | 0 | 0 | 801-1 | RTS 25/ II | Indiv | 0.089 | 6.17 |  | Práce | Běžná |  |  |  | POL1_1
|  | kontaktní můstek pod omítky - pro zlepšení přídržnosti na hladkých a nenasákavých podkladech | [25 empty] | POP
POP
|  | - na zachovaný keramický obklad | [25 empty] | POP
|  | podloubí jih : 47,84 |  | 47.84 | [23 empty] | VV | 0
|  | podloubí západ : 21,44 |  | 21.44 | [23 empty] | VV | 0
11 | 602011199R00 | Penetrace velmi savých minerálních podkladů zpevňující (lehké betony a staré omítky), stěn | m2 | 431 |  | 0 |  | 0 |  | 0 | 21 | 0 | 0.00013 | 0.06 | 0 | 0 | 801-1 | RTS 25/ II | Indiv | 0.12 | 51.72 |  | Práce | Běžná |  |  |  | POL1_
|  | jižní fasáda omítka : 193,53 |  | 193.53 | [23 empty] | VV | 0
|  | jižní fasáda obklad : | [25 empty] | VV | 0
|  | západní fasáda omítka : 157,35 |  | 157.35 | [23 empty] | VV | 0
|  | západní fasáda obklad : | [25 empty] | VV | 0
|  | sloupy : 0,45*4*3,25*8 |  | 46.8 | [23 empty] | VV | 0
|  | ostění : (0,2*68,8) |  | 13.76 | [23 empty] | VV | 0
|  | (0,6*8*2+0,6*3,8*2) |  | 14.16 | [23 empty] | VV | 0
|  | AD : 0,75*(1,5*2+2,1*2) |  | 5.4 | [23 empty] | VV | 0
12 | 620991121R00 | Zakrývání výplní vnějších otvorů z postaveného lešení | m2 | 141.7 |  | 0 |  | 0 |  | 0 | 21 | 0 | 0.0001 | 0.01 | 0 | 0 | 801-1 | RTS 25/ II | Indiv | 0.078 | 11.05 |  | Práce | Běžná |  |  |  | POL1_0
|  | s rámy a zárubněmi, zábradlí, předmětů oplechování apod., které se zřizují ještě před úpravami povrchu, před jejich znečištěním při úpravách povrchu nástřikem plastických (lepivých) maltovin | [25 empty] | SPI |  | s rámy a zárubněmi, zábradlí, předmětů oplechování apod., které se zřizují ještě před úpravami povrchu, před jejich znečištěním při úpravách povrchu nástřikem plastických (lepivých) maltovin
|  | nová okna : 1,4*2 |  | 2.8 | [23 empty] | VV | 0
|  | 1,2*1,5*15 |  | 27 | [23 empty] | VV | 0
|  | 1,2*2,1*4 |  | 10.08 | [23 empty] | VV | 0
|  | původní západní fasáda : 44,64+7,98 |  | 52.62 | [23 empty] | VV | 0
|  | jižní 1.NP : 3,5+2*10,95+23,8 |  | 49.2 | [23 empty] | VV | 0
13 | 622421121R00 | Omítky vnější stěn vápenocementové hrubé zatřené, , , Omítka s anorganickým pojivem obyčejná (GP), spárovací; pojivo: vápenocementové; zrnitost do 2,0 mm | m2 | 86.39 |  | 0 |  | 0 |  | 0 | 21 | 0 | 0.04593 | 3.97 | 0 | 0 | 801-1 | RTS 25/ II | Indiv | 0.511 | 44.15 |  | Práce | Běžná |  |  |  | POL1_1
|  | oprava fasáda jižní - jednopodlažní část vjezdu du dvora | [25 empty] | POP
POP
|  | po odsekání zbývajícího obkladu | [25 empty] | POP
|  | J : 66,39 |  | 66.39 | [23 empty] | VV | 0
|  | lokální odsekání obkladu : 20 |  | 20 | [23 empty] | VV | 0
14 | 622421143R00 | Omítky vnější stěn vápenocementové štukové, , složitost 1÷ 2, Omítka s anorganickým pojivem obyčejná (GP), spárovací; pojivo: vápenocementové; zrnitost do 1,0 mm | m2 | 10.8 |  | 0 |  | 0 |  | 0 | 21 | 0 | 0.05258 | 0.57 | 0 | 0 | 801-1 | RTS 25/ II | Indiv | 0.917 | 9.9 |  | Práce | Běžná |  |  |  | POL1_
|  | ang. dvorky : 0,75*(1,5*2+2,1*2)*2 |  | 10.8 | [23 empty] | VV | 0
15 | 622461311R00 | Oprava vnějších omítek šlechtěných v množství opravované plochy přes 20 do 30 %, Omítka s anorganickým pojivem barevná (CR), jednovrstvá (OC); pojivo: vápenocementové; zrnitost do 6,0 mm; nanášení: ručně; barva: přírodní | m2 | 312.44 |  | 0 |  | 0 |  | 0 | 21 | 0 | 0.02836 | 8.86 | 0 | 0 | 801-4 | RTS 25/ II | Indiv | 0.52901 | 165.28 |  | Práce | Běžná |  |  |  | POL1_1
|  | umělých škrábaných, | [25 empty] | SPI
|  | oprava původních břizolitových omítek - podklad pro nové omítky | [25 empty] | POP
|  | západní fasáda : 157,35 |  | 157.35 | [23 empty] | VV | 0
|  | jižní fasáda : 127,17 |  | 127.17 | [23 empty] | VV | 0
|  | ostění : 0,2*68,8 |  | 13.76 | [23 empty] | VV | 0
|  | ostění : 0,6*8*2+0,6*3,8*2 |  | 14.16 | [23 empty] | VV | 0
16 | 622471317R00 | Nátěry a nástřiky vnějších stěn a pilířů základním a krycím nátěrem (nebo přestřikem povrchu) hmota akrylátová, složitost 1 ÷ 2, , Hmota nátěrová typ: fasádní | m2 | 323.93 |  | 0 |  | 0 |  | 0 | 21 | 0 | 0.00076 | 0.25 | 0 | 0 | 801-1 | RTS 25/ II | Indiv | 0.23 | 74.5 |  | Práce | Běžná |  |  |  | POL1_1
|  | Penetrace + 2 x krycí nátěr. | [25 empty] | SPI
|  | jemnozrnná štuková omítka A+B - dva odstíny | [25 empty] | POP
|  | JIH A : 104,42 |  | 104.42 | [23 empty] | VV | 0
|  | JIH B : 31 |  | 31 | [23 empty] | VV | 0
|  | ZÁPAD A : 139,03 |  | 139.03 | [23 empty] | VV | 0
|  | ZÁPAD B : 10,76 |  | 10.76 | [23 empty] | VV | 0
|  | ostění : 0,2*68,8 |  | 13.76 | [23 empty] | VV | 0
|  | ostění : 0,6*8*2+0,6*3,8*2 |  | 14.16 | [23 empty] | VV | 0
|  | AD : 0,75*(1,5*2+2,1*2)*2 |  | 10.8 | [23 empty] | VV | 0
17 | 622471318R00 | Nátěry a nástřiky vnějších stěn a pilířů základním a krycím nátěrem (nebo přestřikem povrchu) hmota akrylátová, složitost 3 ÷ 4, , Hmota nátěrová typ: fasádní | m2 | 183.73 |  | 0 |  | 0 |  | 0 | 21 | 0 | 0.00087 | 0.16 | 0 | 0 | 801-1 | RTS 25/ II | Indiv | 0.265 | 48.69 |  | Práce | Běžná |  |  |  | POL1_1
|  | Penetrace + 2 x krycí nátěr. | [25 empty] | SPI
|  | strukturované omítky | [25 empty] | POP
|  | 41,36 |  | 41.36 | [23 empty] | VV | 0
|  | podloubí jih : 47,84 |  | 47.84 | [23 empty] | VV | 0
|  | podloubí západ : 21,44 |  | 21.44 | [23 empty] | VV | 0
|  | 2.NP jih : 7,93+10,8 |  | 18.73 | [23 empty] | VV | 0
|  | 2.NP západ : 4,62+2,94 |  | 7.56 | [23 empty] | VV | 0
|  | sloupy : 0,45*4*3,25*8 |  | 46.8 | [23 empty] | VV | 0
18 | 622474212R00 | Omítka vnějších stěn štuková, složitost fasády 1-2, skladba: cementový postřik, lehčená jádrová vrstva tl. 15 mm, , , štuk tl. 3 mm, Omítka s anorganickým pojivem obyčejná (GP), štuková; pojivo: vápenocementové; zrnitost do 0,7 mm; nanášení: ručně, strojně; lambda = 0,450 W/(m.K) | m2 | 95.57 |  | 0 |  | 0 |  | 0 | 21 | 0 | 0.0252 | 2.41 | 0 | 0 | 801-1 | RTS 25/ II | Indiv | 0.726 | 69.38 |  | Práce | Běžná |  |  |  | POL1_1
|  | strukturovaná omítka C + E | [25 empty] | POP
POP
|  | např. | [25 empty] | POP
|  | struktura Linear 30 svislé pruhy + efekt coating 20 | [25 empty] | POP
POP
|  | katalog - StoSignature | [25 empty] | POP
|  | podloubí jih : 47,84 |  | 47.84 | [23 empty] | VV | 0
|  | podloubí západ : 21,44 |  | 21.44 | [23 empty] | VV | 0
|  | 2.NP jih : 7,93+10,8 |  | 18.73 | [23 empty] | VV | 0
|  | 2.NP západ : 4,62+2,94 |  | 7.56 | [23 empty] | VV | 0
19 | 622481115R00 | Potažení vnějších ploch pletivem pletivem včetně provizorního přichycení, bez nástřelů rabicovým | m2 | 7.5 |  | 0 |  | 0 |  | 0 | 21 | 0 | 0.00066 | 0 | 0 | 0 | 801-1 | RTS 25/ II | Indiv | 0.151 | 1.13 |  | Práce | Běžná |  |  |  | POL1_
|  | v ploše nebo pruzích na plném podkladě (pod omítku), | [25 empty] | SPI
|  | oprava nadpraží vjezdu do dvora | [25 empty] | POP
|  | 5*1,5 |  | 7.5 | [23 empty] | VV | 0
20 | 622481211RT2 | Vyztužení povrchových úprav vnějších stěn stěrkou s výztužnou sklotextilní tkaninou, s dodávkou sítě a stěrkového tmelu | m2 | 537.57 |  | 0 |  | 0 |  | 0 | 21 | 0 | 0.00367 | 1.97 | 0 | 0 | 801-1 | RTS 25/ II | Indiv | 0.362 | 194.6 |  | Práce | Běžná |  |  |  | POL1_1
|  | úprava dotčené fasády pro sjednocení a podkladu po vyspravení | [25 empty] | POP
|  | jižní fasáda omítka : 193,53 |  | 193.53 | [23 empty] | VV | 0
|  | jižní fasáda obklad : 64,73 |  | 64.73 | [23 empty] | VV | 0
|  | západní fasáda omítka : 157,35 |  | 157.35 | [23 empty] | VV | 0
|  | západní fasáda obklad : 21,44 |  | 21.44 | [23 empty] | VV | 0
|  | sloupy : 0,45*4*3,25*8 |  | 46.8 | [23 empty] | VV | 0
|  | r : 15 |  | 15 | [23 empty] | VV | 0
|  | ostění : 0,2*68,8 |  | 13.76 | [23 empty] | VV | 0
|  | 0,6*8*2+0,6*3,8*2 |  | 14.16 | [23 empty] | VV | 0
|  | AD : 0,75*(1,5*2+2,1*2)*2 |  | 10.8 | [23 empty] | VV | 0
21 | 622491141R00 | Nátěr fasády hydrofobní přípravkem polysiloxanovým, 1 x, Hmota nátěrová polysiloxanová (PS); typ: penetrace, impregnace; funkce: zpevnění povrchu, hydrofobizační; barva: bezbarvá | m2 | 523.81 |  | 0 |  | 0 |  | 0 | 21 | 0 | 0.00019 | 0.1 | 0 | 0 | 801-1 | RTS 25/ II | Indiv | 0.047 | 24.62 |  | Práce | Běžná |  |  |  | POL1_1
|  | hydrofobizace vyzrálé fasády složitosti 1 až 3 nátěrem, z lešení | [25 empty] | SPI
|  | jižní fasáda omítka : 193,53 |  | 193.53 | [23 empty] | VV | 0
|  | jižní fasáda obklad : 64,73 |  | 64.73 | [23 empty] | VV | 0
|  | západní fasáda omítka : 157,35 |  | 157.35 | [23 empty] | VV | 0
|  | západní fasáda obklad : 21,44 |  | 21.44 | [23 empty] | VV | 0
|  | sloupy : 0,45*4*3,25*8 |  | 46.8 | [23 empty] | VV | 0
|  | ostění, nadpraží, r : 15 |  | 15 | [23 empty] | VV | 0
|  | 0,6*8*2+0,6*3,8*2 |  | 14.16 | [23 empty] | VV | 0
|  | AD : 0,75*(1,5*2+2,1*2)*2 |  | 10.8 | [23 empty] | VV | 0
22 | 620470213R00 | Omítky vnější torkretové s rabicovým pletivem, tloušťka přes 20 do 30 mm, , Omítka s anorganickým pojivem obyčejná (GP); pojivo: cementové; zrnitost do 2,0 mm | m2 | 5 |  | 0 |  | 0 |  | 0 | 21 | 0 | 0.0967 | 0.48 | 0 | 0 | 832-1 | RTS 25/ II | RTS 25/ II | 1.41 | 7.05 |  | Práce | Běžná |  |  |  | POL1_
|  | betonových konstrukcí z cementové malty, s očištěním podkladu vodou | [25 empty] | SPI
|  | 5 |  | 5 | [23 empty] | VV | 0
23 | 620472219R00 | Omítky vnější torkretové s rabicovým pletivem, , příplatek za dalších i započatých 10 mm tloušťky, Omítka s anorganickým pojivem obyčejná (GP); pojivo: cementové; zrnitost do 2,0 mm | m2 | 10 |  | 0 |  | 0 |  | 0 | 21 | 0 | 0.03189 | 0.32 | 0 | 0 | 832-1 | RTS 25/ II | RTS 25/ II | 0.23 | 2.3 |  | Práce | Běžná |  |  |  | POL1_
|  | betonových konstrukcí z cementové malty, s očištěním podkladu vodou | [25 empty] | SPI
|  | 5*2 |  | 10 | [23 empty] | VV | 0
24 | 622903111R00 | Očištění zdiva nebo betonu zdí a valů před započetím oprav ručně | m2 | 411.84 |  | 0 |  | 0 |  | 0 | 21 | 0 | 0 | 0 | 0 | 0 | 801-5 | RTS 25/ II | Indiv | 0.38 | 156.5 |  | Práce | Běžná |  |  |  | POL1_1
|  | před započetím oprav | [25 empty] | SPI
|  | jižní fasáda omítka : 193,53 |  | 193.53 | [23 empty] | VV | 0
|  | západní fasáda omítka : 157,35 |  | 157.35 | [23 empty] | VV | 0
|  | sloupy : 0,45*4*3,25*8 |  | 46.8 | [23 empty] | VV | 0
|  | 0,6*8*2+0,6*3,8*2 |  | 14.16 | [23 empty] | VV | 0
25 | 622904217R00 | Očištění fasád od organických nečistot, složitost fasády 6 - 7 | m2 | 20.48 |  | 0 |  | 0 |  | 0 | 21 | 0 | 0.00032 | 0.01 | 0 | 0 | 801-1 | RTS 25/ II | Indiv | 0.25 | 5.12 |  | Práce | Běžná |  |  |  | POL1_
|  | odborné očištění mozaiky | [25 empty] | POP
|  | 6,4*3,2 |  | 20.48 | [23 empty] | VV | 0
26 | 620991122RZ1 | Zakrývání a zabednění mozaiky na fasádě | m2 | 16 |  | 0 |  | 0 |  | 0 | 21 | 0 | 4e-05 | 0 | 0 | 0 |  | Vlastní | Indiv | 0 | 0 |  | Práce | Běžná |  |  |  | POL1_0
|  | vč. odstranění | [25 empty] | POP
|  | 16 |  | 16 | [23 empty] | VV | 0
27 | 620991123RZ1 | Zakrývání a ochrana sousední fasády | m2 | 20 |  | 0 |  | 0 |  | 0 | 21 | 0 | 4e-05 | 0 | 0 | 0 |  | Vlastní | Indiv | 0 | 0 |  | Práce | Běžná |  |  |  | POL1_0
|  | vč. odstranění | [25 empty] | POP
|  | 5*2*2 |  | 20 | [23 empty] | VV | 0
28 | 620991130RZ1 | Zakrývání dlažby podloubí geotextílie | m2 | 200 |  | 0 |  | 0 |  | 0 | 21 | 0 | 4e-05 | 0.01 | 0 | 0 |  | Vlastní | Indiv | 0 | 0 |  | Práce | Běžná |  |  |  | POL1_0
|  | vč. odstranění | [25 empty] | POP
|  | 200 |  | 200 | [23 empty] | VV | 0
29 | 622131141RX1 | Penetrace vně stěna | m2 | 1034.34 |  | 0 |  | 0 |  | 0 | 21 | 0 | 0.00047 | 0.49 | 0 | 0 |  | Vlastní | Indiv | 0 | 0 |  | Práce | Běžná |  |  |  | POL1_0
|  | pod omítku, pod nátěr | [25 empty] | POP
|  | jižní fasáda omítka : 193,53*2 |  | 387.06 | [23 empty] | VV | 0
|  | jižní fasáda obklad : 64,73*2 |  | 129.46 | [23 empty] | VV | 0
|  | západní fasáda omítka : 157,35*2 |  | 314.7 | [23 empty] | VV | 0
|  | západní fasáda obklad : 21,44*2 |  | 42.88 | [23 empty] | VV | 0
|  | sloupy : 0,45*4*3,25*8*2 |  | 93.6 | [23 empty] | VV | 0
|  | ostění : (0,2*68,8)*2 |  | 27.52 | [23 empty] | VV | 0
|  | (0,6*8*2+0,6*3,8*2)*2 |  | 28.32 | [23 empty] | VV | 0
|  | AD : 0,75*(1,5*2+2,1*2)*2 |  | 10.8 | [23 empty] | VV | 0
30 | 622474210RZ1 | Omítka vnější jemnozrnná štuková slož.1-2 penetrace, A, B | m2 | 323.93 |  | 0 |  | 0 |  | 0 | 21 | 0 | 0.0253 | 8.2 | 0 | 0 |  | Vlastní | Indiv | 0 | 0 |  | Práce | Běžná |  |  |  | POL1_0
|  | jemnozrnná štuková omítka A+B | [25 empty] | POP
POP
|  | např. | [25 empty] | POP
|  | struktura Fime 20 + efekt coating 20 | [25 empty] | POP
POP
|  | katalog - StoSignature | [25 empty] | POP
|  | JIH A : 104,42 |  | 104.42 | [23 empty] | VV | 0
|  | JIH B : 31 |  | 31 | [23 empty] | VV | 0
|  | ZÁPAD A : 139,03 |  | 139.03 | [23 empty] | VV | 0
|  | ZÁPAD B : 10,76 |  | 10.76 | [23 empty] | VV | 0
|  | ostění : 0,2*68,8 |  | 13.76 | [23 empty] | VV | 0
|  | 0,6*8*2+0,6*3,8*2 |  | 14.16 | [23 empty] | VV | 0
|  | AD : 0,75*(1,5*2+2,1*2)*2 |  | 10.8 | [23 empty] | VV | 0
31 | 622474211RT1 | Omítka vnější štuková strukturovaná slož.3 penetrace, D | m2 | 41.36 |  | 0 |  | 0 |  | 0 | 21 | 0 | 0.0253 | 1.05 | 0 | 0 |  | Vlastní | Indiv | 0 | 0 |  | Práce | Běžná |  |  |  | POL1_1
|  | strukturovaná omítka D | [25 empty] | POP
POP
|  | např. | [25 empty] | POP
|  | struktura Fime 20 + vodorovné pruhy imitující linky původního obkladu (á 200 mm) + efekt coating 20 | [25 empty] | POP
POP
|  | katalog - StoSignature | [25 empty] | POP
|  | 41,36 |  | 41.36 | [23 empty] | VV | 0
32 | 622903110RZ1 | Mytí vně omítek slož 1-2 tlak.vodou | m2 | 522.57 |  | 0 |  | 0 |  | 0 | 21 | 0 | 0.0001 | 0.05 | 0 | 0 |  | Vlastní | Indiv | 0 | 0 |  | Práce | Běžná |  |  |  | POL1_1
|  | očištění fasády od prachu a biologických nečistot | [25 empty] | POP
|  | jižní fasáda omítka : 193,53 |  | 193.53 | [23 empty] | VV | 0
|  | jižní fasáda obklad : 64,73 |  | 64.73 | [23 empty] | VV | 0
|  | západní fasáda omítka : 157,35 |  | 157.35 | [23 empty] | VV | 0
|  | západní fasáda obklad : 21,44 |  | 21.44 | [23 empty] | VV | 0
|  | sloupy : 0,45*4*3,25*8 |  | 46.8 | [23 empty] | VV | 0
|  | ostění : 0,2*68,8 |  | 13.76 | [23 empty] | VV | 0
|  | 0,6*8*2+0,6*3,8*2 |  | 14.16 | [23 empty] | VV | 0
|  | AD : 0,75*(1,5*2+2,1*2)*2 |  | 10.8 | [23 empty] | VV | 0
33 | 623421140RZ1 | Omítka vnější sloupů štuková strukturovaná sl. 3-4 penetrace, E | m2 | 46.8 |  | 0 |  | 0 |  | 0 | 21 | 0 | 0.05723 | 2.68 | 0 | 0 |  | Vlastní | Indiv | 0 | 0 |  | Práce | Běžná |  |  |  | POL1_0
|  | strukturovaná omítka E | [25 empty] | POP
POP
|  | např. | [25 empty] | POP
|  | struktura Linear 30 svislé pruhy + efekt coating 20 | [25 empty] | POP
POP
|  | katalog - StoSignature | [25 empty] | POP
|  | sloupy : 0,45*4*3,25*8 |  | 46.8 | [23 empty] | VV | 0
Díl: | 63 | Podlahy a podlahové konstrukce |  |  |  | 0 |  | 0 |  | 0 |  | 0 |  | 0 |  | 0 |  |  |  |  | 1.34 | [6 empty] | DIL
34 | 639571311R00 | Textilie proti prorůstání 45 g/m2 | m2 | 10.3125 |  | 0 |  | 0 |  | 0 | 21 | 0 | 0 | 0 | 0 | 0 | 801-1 | RTS 25/ II | Indiv | 0.13 | 1.34 |  | Práce | Běžná |  |  |  | POL1_1
|  | 0,5*(4+12,5)*1,25 |  | 10.31 | [23 empty] | VV | 0
Díl: | 94 | Lešení a stavební výtahy |  |  |  | 0 |  | 0 |  | 0 |  | 0 |  | 13.1 |  | 0 |  |  |  |  | 209.91 | [6 empty] | DIL
35 | 941941031R00 | Montáž lešení lehkého pracovního řadového s podlahami šířky od 0,80 do 1,00 m, výšky do 10 m | m2 | 631.64 |  | 0 |  | 0 |  | 0 | 21 | 0 | 0.01838 | 11.61 | 0 | 0 | 800-3 | RTS 25/ II | Indiv | 0.104 | 65.69 |  | Práce | Běžná |  |  |  | POL1_1
|  | včetně kotvení | [25 empty] | SPI
|  | lešení pro opravu fasády a výměnu oken | [25 empty] | POP
|  | J : 15,2*5+26,5*8+16,8*4,8 |  | 368.64 | [23 empty] | VV | 0
|  | V : 6,2*5+13,1*8 |  | 135.8 | [23 empty] | VV | 0
|  | V - na střeše : 18*4,5+13,2*3,5 |  | 127.2 | [23 empty] | VV | 0
36 | 941941191R00 | Montáž lešení lehkého pracovního řadového s podlahami příplatek za každý další i započatý měsíc použití lešení šířky šířky od 0,80 do 1,00 m a výšky do 10 m | m2 | 1263.28 |  | 0 |  | 0 |  | 0 | 21 | 0 | 0.00085 | 1.07 | 0 | 0 | 800-3 | RTS 25/ II | Indiv | 0.006 | 7.58 |  | Práce | Běžná |  |  |  | POL1_1
|  | včetně kotvení | [25 empty] | SPI
|  | 2 měsíce | [25 empty] | POP
|  | J : (15,2*5+26,5*8+16,8*4,8)*2 |  | 737.28 | [23 empty] | VV | 0
|  | V : (6,2*5+13,1*8)*2 |  | 271.6 | [23 empty] | VV | 0
|  | V - na střeše : (18*4,5+13,2*3,5)*2 |  | 254.4 | [23 empty] | VV | 0
37 | 941941831R00 | Demontáž lešení lehkého řadového s podlahami šířky od 0,8 do 1 m, výšky do 10 m | m2 | 631.64 |  | 0 |  | 0 |  | 0 | 21 | 0 | 0 | 0 | 0 | 0 | 800-3 | RTS 25/ II | Indiv | 0.07 | 44.21 |  | Práce | Běžná |  |  |  | POL1_1
|  | J : 15,2*5+26,5*8+16,8*4,8 |  | 368.64 | [23 empty] | VV | 0
|  | V : 6,2*5+13,1*8 |  | 135.8 | [23 empty] | VV | 0
|  | V - na střeše : 18*4,5+13,2*3,5 |  | 127.2 | [23 empty] | VV | 0
38 | 941955001R00 | Lešení lehké pracovní pomocné pomocné, o výšce lešeňové podlahy do 1,2 m | m2 | 172.5 |  | 0 |  | 0 |  | 0 | 21 | 0 | 0.00121 | 0.21 | 0 | 0 | 800-3 | RTS 25/ II | Indiv | 0.177 | 30.53 |  | Práce | Běžná |  |  |  | POL1_1
|  | podloubí | [25 empty] | POP
|  | 172,5 |  | 172.5 | [23 empty] | VV | 0
39 | 944944011R00 | Montáž ochranné sítě z umělých vláken | m2 | 631.64 |  | 0 |  | 0 |  | 0 | 21 | 0 | 0 | 0 | 0 | 0 | 800-3 | RTS 25/ II | Indiv | 0.026 | 16.42 |  | Práce | Běžná |  |  |  | POL1_1
|  | J : 15,2*5+26,5*8+16,8*4,8 |  | 368.64 | [23 empty] | VV | 0
|  | V : 6,2*5+13,1*8 |  | 135.8 | [23 empty] | VV | 0
|  | V - na střeše : 18*4,5+13,2*3,5 |  | 127.2 | [23 empty] | VV | 0
40 | 944944031R00 | Montáž ochranné sítě příplatek k ceně za každý další i započatý měsíc použití ochranných sítí z umělých vláken | m2 | 1263.28 |  | 0 |  | 0 |  | 0 | 21 | 0 | 5e-05 | 0.06 | 0 | 0 | 800-3 | RTS 25/ II | Indiv | 0 | 0 |  | Práce | Běžná |  |  |  | POL1_1
|  | 2 měsíce | [25 empty] | POP
|  | J : (15,2*5+26,5*8+16,8*4,8)*2 |  | 737.28 | [23 empty] | VV | 0
|  | V : (6,2*5+13,1*8)*2 |  | 271.6 | [23 empty] | VV | 0
|  | V - na střeše : (18*4,5+13,2*3,5)*2 |  | 254.4 | [23 empty] | VV | 0
41 | 944944081R00 | Demontáž ochranné sítě z umělých vláken | m2 | 631.64 |  | 0 |  | 0 |  | 0 | 21 | 0 | 0 | 0 | 0 | 0 | 800-3 | RTS 25/ II | Indiv | 0.018 | 11.37 |  | Práce | Běžná |  |  |  | POL1_1
|  | J : 15,2*5+26,5*8+16,8*4,8 |  | 368.64 | [23 empty] | VV | 0
|  | V : 6,2*5+13,1*8 |  | 135.8 | [23 empty] | VV | 0
|  | V - na střeše : 18*4,5+13,2*3,5 |  | 127.2 | [23 empty] | VV | 0
42 | 944945012R00 | Montáž záchytné stříšky šířky do 2 m | m | 6 |  | 0 |  | 0 |  | 0 | 21 | 0 | 0.02191 | 0.13 | 0 | 0 | 800-3 | RTS 25/ II | Indiv | 0.203 | 1.22 |  | Práce | Běžná |  |  |  | POL1_1
|  | vstup : 2 |  | 2 | [23 empty] | VV | 0
|  | vjezd do dvora : 4 |  | 4 | [23 empty] | VV | 0
43 | 944945192R00 | Montáž záchytné stříšky příplatek k ceně za každý další i započatý měsíc použití záchytné stříšky šířky do 2 m | m | 12 |  | 0 |  | 0 |  | 0 | 21 | 0 | 0.00176 | 0.02 | 0 | 0 | 800-3 | RTS 25/ II | Indiv | 0.008 | 0.1 |  | Práce | Běžná |  |  |  | POL1_1
|  | 2*2 |  | 4 | [23 empty] | VV | 0
|  | 4*2 |  | 8 | [23 empty] | VV | 0
44 | 944945812R00 | Demontáž záchytné stříšky šířky do 2 m | m | 6 |  | 0 |  | 0 |  | 0 | 21 | 0 | 0 | 0 | 0 | 0 | 800-3 | RTS 25/ II | Indiv | 0.131 | 0.79 |  | Práce | Běžná |  |  |  | POL1_1
|  | zřizované současně s lehkým nebo těžkým lešením, | [25 empty] | SPI
|  | 2 |  | 2 | [23 empty] | VV | 0
|  | 4 |  | 4 | [23 empty] | VV | 0
45 | 949942101R00 | Hydraulická zvedací plošina včetně obsluhy instalovaná na automobilovém podvozku, výšky zdvihu do 27 m | h | 16 |  | 0 |  | 0 |  | 0 | 21 | 0 | 0 | 0 | 0 | 0 | 800-3 | RTS 25/ II | Indiv | 2 | 32 |  | Práce | Běžná |  |  |  | POL1_
|  | včetně obsluhy instalovaná na automobilovém podvozku, | [25 empty] | SPI
|  | 16 |  | 16 | [23 empty] | VV | 0
Díl: | 95 | Dokončovací konstrukce na pozemních stavbách |  |  |  | 0 |  | 0 |  | 0 |  | 0 |  | 0 |  | 0.04 |  |  |  |  | 0 | [6 empty] | DIL
46 | 732080530RZ1 | Demontáž VZT mřížek na fasádě | kus | 4 |  | 0 |  | 0 |  | 0 | 21 | 0 | 0 | 0 | 0.01 | 0.04 |  | Vlastní | Indiv | 0 | 0 |  | Práce | Běžná |  |  |  | POL1_0
|  | 4 |  | 4 | [23 empty] | VV | 0
Díl: | 96 | Bourání konstrukcí |  |  |  | 0 |  | 0 |  | 0 |  | 0 |  | 0.05 |  | 12.43 |  |  |  |  | 119.57 | [6 empty] | DIL
47 | 963016111R00 | Demontáž sádrokartonových a sádrovláknitých podhledů z desek bez minerální izolace, na jednoduché ocelové konstrukci, 1x opláštěné tl. 12,5 mm | m2 | 95.1 |  | 0 |  | 0 |  | 0 | 21 | 0 | 0.00033 | 0.03 | 0.01183 | 1.13 | 801-3 | RTS 25/ II | Indiv | 0.346 | 32.9 |  | Práce | Běžná |  |  |  | POL1_1
|  | 172,5 |  | 172.5 | [23 empty] | VV | 0
|  | -77,4 |  | -77.4 | [23 empty] | VV | 0
48 | 963016999R00 | Demontáž sádrokartonových a sádrovláknitých podhledů příplatek za demontáž vrstvy minerální izolace, -, tl. 200 mm | m2 | 172.5 |  | 0 |  | 0 |  | 0 | 21 | 0 | 0 | 0 | 0.0063 | 1.09 | 801-3 | RTS 25/ II | Indiv | 0.063 | 10.87 |  | Práce | Běžná |  |  |  | POL1_1
|  | 172,5 |  | 172.5 | [23 empty] | VV | 0
49 | 970251150R00 | Řezání železobetonu hloubka řezu 150 mm | m | 5 |  | 0 |  | 0 |  | 0 | 21 | 0 | 0 | 0 | 0.00046 | 0 | 801-3 | RTS 25/ II | Indiv | 1.5 | 7.5 |  | Práce | Běžná |  |  |  | POL1_
|  | zarovnání nadpraží vjezdu do dvora | [25 empty] | POP
|  | 5 |  | 5 | [23 empty] | VV | 0
50 | 974031133R00 | Vysekání rýh v jakémkoliv zdivu cihelném v ploše do hloubky 50 mm, šířky do 100 mm | m | 50 |  | 0 |  | 0 |  | 0 | 21 | 0 | 0.00049 | 0.02 | 0.009 | 0.45 | 801-3 | RTS 25/ II | Indiv | 0.301 | 15.05 |  | Práce | Běžná |  |  |  | POL1_1
|  | 50 |  | 50 | [23 empty] | VV | 0
51 | 978011191R00 | Otlučení omítek vápenných nebo vápenocementových vnitřních s vyškrabáním spár, s očištěním zdiva stropů, v rozsahu do 100 % | m2 | 95.1 |  | 0 |  | 0 |  | 0 | 21 | 0 | 0 | 0 | 0.05 | 4.76 | 801-3 | RTS 25/ II | Indiv | 0.33 | 31.38 |  | Práce | Běžná |  |  |  | POL1_
|  | při odstranování podhledu podloubí vč. síťoviny | [25 empty] | POP
|  | 95,1 |  | 95.1 | [23 empty] | VV | 0
52 | 978036141R00 | Otlučení vnějších omítek šlechtěných břizolitových, v rozsahu do 30 % | m2 | 312.44 |  | 0 |  | 0 |  | 0 | 21 | 0 | 0 | 0 | 0.016 | 5 | 801-3 | RTS 25/ II | Indiv | 0.07 | 21.87 |  | Práce | Běžná |  |  |  | POL1_1
|  | západní fasáda : 157,35 |  | 157.35 | [23 empty] | VV | 0
|  | jižní fasáda : 127,17 |  | 127.17 | [23 empty] | VV | 0
|  | ostění : 0,2*68,8 |  | 13.76 | [23 empty] | VV | 0
|  | 0,6*8*2+0,6*3,8*2 |  | 14.16 | [23 empty] | VV | 0
Díl: | 97 | Prorážení otvorů |  |  |  | 0 |  | 0 |  | 0 |  | 0 |  | 0 |  | 10.2 |  |  |  |  | 49.77 | [6 empty] | DIL
53 | 978015291R00 | Otlučení omítek vápenných nebo vápenocementových vnějších s vyškrabáním spár, s očištěním zdiva 1. až 4. stupni složitosti, v rozsahu do 100 % | m2 | 77.19 |  | 0 |  | 0 |  | 0 | 21 | 0 | 0 | 0 | 0.059 | 4.55 | 801-3 | RTS 25/ II | Indiv | 0.3 | 23.16 |  | Práce | Běžná |  |  |  | POL1_1
|  | oprava fasáda jižní - jednopodlažní část vjezdu du dvora | [25 empty] | POP
POP
|  | po odsekání zbývajícího obkladu | [25 empty] | POP
|  | fasáda - jih dvůr : 66,39 |  | 66.39 | [23 empty] | VV | 0
|  | anglické dvorky : 0,75*(1,5*2+2,1*2)*2 |  | 10.8 | [23 empty] | VV | 0
54 | 978059611R00 | Odsekání a odebrání obkladů stěn z obkladaček vnějších z jakýchkoliv materiálů, plochy do 1 m2 | m2 | 5.04 |  | 0 |  | 0 |  | 0 | 21 | 0 | 0 | 0 | 0.089 | 0.45 | 801-3 | RTS 25/ II | Indiv | 0.76 | 3.83 |  | Práce | Běžná |  |  |  | POL1_1
|  | včetně otlučení podkladní omítky až na zdivo, | [25 empty] | SPI
|  | sokly sloupů | [25 empty] | POP
|  | 0,4*4*0,45*7 |  | 5.04 | [23 empty] | VV | 0
55 | 978059631R00 | Odsekání a odebrání obkladů stěn z obkladaček vnějších z jakýchkoliv materiálů, plochy přes 2 m2 | m2 | 58.4 |  | 0 |  | 0 |  | 0 | 21 | 0 | 0 | 0 | 0.089 | 5.2 | 801-3 | RTS 25/ II | Indiv | 0.39 | 22.78 |  | Práce | Běžná |  |  |  | POL1_0
|  | včetně otlučení podkladní omítky až na zdivo, | [25 empty] | SPI
|  | fasáda jižní - jednopodlažní část : 8*4,8 |  | 38.4 | [23 empty] | VV | 0
|  | poškozené části - podloubí : 20 |  | 20 | [23 empty] | VV | 0
Díl: | 99 | Staveništní přesun hmot |  |  |  | 0 |  | 0 |  | 0 |  | 0 |  | 0 |  | 0 |  |  |  |  | 88.7 | [6 empty] | DIL
56 | 999281108R00 | Přesun hmot pro opravy a údržbu objektů pro opravy a údržbu dosavadních objektů včetně vnějších plášťů výšky do 12 m, | t | 46.8796 |  | 0 |  | 0 |  | 0 | 21 | 0 | 0 | 0 | 0 | 0 | 801-4 | RTS 25/ II | Indiv | 1.892 | 88.7 |  | Práce | Běžná |  |  |  | POL1_
|  | oborů 801, 803, 811 a 812 | [25 empty] | SPI
Díl: | 713 | Izolace tepelné |  |  |  | 0 |  | 0 |  | 0 |  | 0 |  | 1.65 |  | 0 |  |  |  |  | 39.85 | [6 empty] | DIL
57 | 713111121RT1 | Montáž tepelné izolace stropů rovných, spodem, uchycení drátem, | m2 | 172.5 |  | 0 |  | 0 |  | 0 | 21 | 0 | 0.00053 | 0.09 | 0 | 0 | 800-713 | RTS 25/ II | Indiv | 0.231 | 39.85 |  | Práce | Běžná |  |  |  | POL1_7
|  | 172,5 |  | 172.5 | [23 empty] | VV | 0
58 | 71313513RZ1 | Montáž difúzní fólie na podhled, s přelepením spojů včetně dodávky fólie | m2 | 172.5 |  | 0 |  | 0 |  | 0 | 21 | 0 | 0.00025 | 0.04 | 0 | 0 |  | Vlastní | Indiv | 0 | 0 |  | Práce | Běžná |  |  |  | POL1_7
|  | 172,5 |  | 172.5 | [23 empty] | VV | 0
59 | 63151414.A | Deska z minerální plsti ISOVER UNI tl. 200 mm | m2 | 189.75 |  | 0 |  | 0 |  | 0 | 21 | 0 | 0.008 | 1.52 | 0 | 0 | SPCM | RTS 25/ II | Indiv | 0 | 0 |  | Specifikace | Běžná |  |  |  | POL3_7
|  | 172,5*1,1 |  | 189.75 | [23 empty] | VV | 0
60 | 998713201R00 | Přesun hmot pro izolace tepelné v objektech výšky do 6 m | % | 1879.215 |  | 0 |  | 0 |  | 0 | 21 | 0 | 0 | 0 | 0 | 0 | 800-713 | RTS 25/ II | Indiv | 0 | 0 |  | Práce | Běžná |  |  |  | POL1_
|  | 50 m vodorovně | [25 empty] | SPI
Díl: | 728 | Vzduchotechnika |  |  |  | 0 |  | 0 |  | 0 |  | 0 |  | 0 |  | 0 |  |  |  |  | 28.05 | [6 empty] | DIL
61 | 728415111R00 | Mřížky, regulátory montáž čtyřhranné větrací nebo ventilační mřížky, do průřezu 0,04 m2, | kus | 51 |  | 0 |  | 0 |  | 0 | 21 | 0 | 0 | 0 | 0 | 0 | 800-728 | RTS 25/ II | Indiv | 0.55 | 28.05 |  | Práce | Běžná |  |  |  | POL1_
|  | průvětrníky na fasádě | [25 empty] | POP
|  | 17+34 |  | 51 | [23 empty] | VV | 0
62 | 429727810R | Mřížka do stěny; materiál: plast; tvar: kulatý; průměr = 100 mm; průměr příruby = 128 mm | kus | 51 |  | 0 |  | 0 |  | 0 | 21 | 0 | 5e-05 | 0 | 0 | 0 | SPCM | RTS 25/ II | Indiv | 0 | 0 |  | Specifikace | Běžná |  |  |  | POL3_
|  | průvětrníky na fasádě | [25 empty] | POP
|  | 17+34 |  | 51 | [23 empty] | VV | 0
63 | 42972805R | Mřížka potrubní; materiál: ocel; tvar: hranatý; dl = 200 mm; š = 200 mm | kus | 2 |  | 0 |  | 0 |  | 0 | 21 | 0 | 0.0005 | 0 | 0 | 0 | SPCM | RTS 25/ II | Indiv | 0 | 0 |  | Specifikace | Běžná |  |  |  | POL3_
|  | pozinkovaná | [25 empty] | POP
|  | 2 |  | 2 | [23 empty] | VV | 0
Díl: | 762 | Konstrukce tesařské |  |  |  | 0 |  | 0 |  | 0 |  | 0 |  | 2.94 |  | 0 |  |  |  |  | 0 | [6 empty] | DIL
64 | 762495000R00 | Spojovací a ochranné prostředky hřebíky, vruty | m2 | 172.5 |  | 0 |  | 0 |  | 0 | 21 | 0 | 0.00024 | 0.04 | 0 | 0 | 800-762 | RTS 25/ II | Indiv | 0 | 0 |  | Práce | Běžná |  |  |  | POL1_7
|  | 172,5 |  | 172.5 | [23 empty] | VV | 0
65 | 762421125RZ1 | Montáž obložení stropů cementotřískovými desk. tl. do 10 mm | m2 | 172.5 |  | 0 |  | 0 |  | 0 | 21 | 0 | 0.00016 | 0.03 | 0 | 0 |  | Vlastní | Indiv | 0 | 0 |  | Práce | Běžná |  |  |  | POL1_0
|  | 172,5 |  | 172.5 | [23 empty] | VV | 0
66 | 59590601R | deska cementotřísková l = 3 350 mm; š = 1 250 mm; tl. 10,0 mm; povrch hladký; povrch. úprava základní nátěr, finální barva | m2 | 198.375 |  | 0 |  | 0 |  | 0 | 21 | 0 | 0.01445 | 2.87 | 0 | 0 | SPCM | RTS 25/ II | Indiv | 0 | 0 |  | Specifikace | Běžná |  |  |  | POL3_7
|  | 172,5*1,15 |  | 198.38 | [23 empty] | VV | 0
67 | 998762202R00 | Přesun hmot pro konstrukce tesařské v objektech výšky do 12 m | % | 3502.0088 |  | 0 |  | 0 |  | 0 | 21 | 0 | 0 | 0 | 0 | 0 | 800-762 | RTS 25/ II | Indiv | 0 | 0 |  | Práce | Běžná |  |  |  | POL1_
|  | 50 m vodorovně | [25 empty] | SPI
Díl: | 764 | Konstrukce klempířské |  |  |  | 0 |  | 0 |  | 0 |  | 0 |  | 0.07 |  | 0.04 |  |  |  |  | 25.9 | [6 empty] | DIL
68 | 764410350R00 | Oplechování parapetů z hliníku dodávka a montáž z hliníkového plechu , tloušťky 0,80 mm, rš 330 mm | m | 23 |  | 0 |  | 0 |  | 0 | 21 | 0 | 0.00242 | 0.06 | 0 | 0 | 800-764 | RTS 23/ II | Indiv | 0.8065 | 18.55 |  | Práce | Běžná |  |  |  | POL1_0
|  | včetně rohů | [25 empty] | SPI
|  | poplastovaný plech v barvě šedé dle oken | [25 empty] | POP
|  | 23 |  | 23 | [23 empty] | VV | 0
69 | 764410360R00 | Oplechování parapetů z hliníku dodávka a montáž z hliníkového plechu , tloušťky 0,80 mm, rš 400 mm | m | 1.5 |  | 0 |  | 0 |  | 0 | 21 | 0 | 0.00258 | 0 | 0 | 0 | 800-764 | RTS 23/ II | Indiv | 0.841 | 1.26 |  | Práce | Běžná |  |  |  | POL1_7
|  | včetně rohů | [25 empty] | SPI
|  | poplastovaný plech v barvě šedé dle oken | [25 empty] | POP
|  | 1,5 |  | 1.5 | [23 empty] | VV | 0
70 | 764412380R00 | Oplechování parapetů z hliníku dodávka a montáž , , rš 600 mm, Výrobek plochý hliníkový - plech; hladký; tl = 0,80 mm | m | 3.6 |  | 0 |  | 0 |  | 0 | 21 | 0 | 0.00329 | 0.01 | 0 | 0 | 800-764 | RTS 25/ II | Indiv | 0.97175 | 3.5 |  | Práce | Běžná |  |  |  | POL1_
|  | včetně rohů | [25 empty] | SPI
|  | luxfery : 1,2*3 |  | 3.6 | [23 empty] | VV | 0
71 | 764410850R00 | Demontáž oplechování parapetů rš od 100 do 330 mm | m | 25.4 |  | 0 |  | 0 |  | 0 | 21 | 0 | 0 | 0 | 0.00135 | 0.03 | 800-764 | RTS 25/ II | Indiv | 0.092 | 2.34 |  | Práce | Běžná |  |  |  | POL1_7
|  | 23+2*1,2 |  | 25.4 | [23 empty] | VV | 0
72 | 764410880R00 | Demontáž oplechování parapetů rš od 400 do 600 mm | m | 2.4 |  | 0 |  | 0 |  | 0 | 21 | 0 | 0 | 0 | 0.00287 | 0.01 | 800-764 | RTS 25/ II | Indiv | 0.1035 | 0.25 |  | Práce | Běžná |  |  |  | POL1_
|  | 2*1,2 |  | 2.4 | [23 empty] | VV | 0
73 | 998764201R00 | Přesun hmot pro konstrukce klempířské v objektech výšky do 6 m | % | 240.9088 |  | 0 |  | 0 |  | 0 | 21 | 0 | 0 | 0 | 0 | 0 | 800-764 | RTS 25/ II | Indiv | 0 | 0 |  | Práce | Běžná |  |  |  | POL1_
|  | 50 m vodorovně | [25 empty] | SPI
Díl: | 766 | Konstrukce truhlářské, okna a dveře |  |  |  | 0 |  | 0 |  | 0 |  | 0 |  | 0 |  | 0.99 |  |  |  |  | 22.72 | [6 empty] | DIL
74 | 766411821R00 | Demontáž obložení stěn palubkami | m2 | 52.12 |  | 0 |  | 0 |  | 0 | 21 | 0 | 0 | 0 | 0.01098 | 0.57 | 800-766 | RTS 25/ II | Indiv | 0.37 | 19.28 |  | Práce | Běžná |  |  |  | POL1_7
|  | venkovní obklad - hlinikové lamely | [25 empty] | POP
|  | 41,36+10,76 |  | 52.12 | [23 empty] | VV | 0
75 | 766411822R00 | Demontáž obložení stěn podkladových roštů | m2 | 52.12 |  | 0 |  | 0 |  | 0 | 21 | 0 | 0 | 0 | 0.008 | 0.42 | 800-766 | RTS 25/ II | Indiv | 0.066 | 3.44 |  | Práce | Běžná |  |  |  | POL1_7
|  | 41,36+10,76 |  | 52.12 | [23 empty] | VV | 0
76 | 998766201R00 | Přesun hmot pro konstrukce truhlářské v objektech výšky do 6 m | % | 163.0314 |  | 0 |  | 0 |  | 0 | 21 | 0 | 0 | 0 | 0 | 0 | 800-766 | RTS 25/ II | Indiv | 0 | 0 |  | Práce | Běžná |  |  |  | POL1_
|  | 50 m vodorovně | [25 empty] | SPI
Díl: | 767 | Konstrukce zámečnické |  |  |  | 0 |  | 0 |  | 0 |  | 0 |  | 0.05 |  | 1.14 |  |  |  |  | 236.4 | [6 empty] | DIL
77 | 767584641R00 | Montáž podhledů lamelových a kazetových Montáž podhledů z desek sádrokartonových, dřevovláknitých apod. montáž roštu | m2 | 172.5 |  | 0 |  | 0 |  | 0 | 21 | 0 | 3e-05 | 0.01 | 0 | 0 | 800-767 | RTS 25/ II | Indiv | 0.52 | 89.7 |  | Práce | Běžná |  |  |  | POL1_0
|  | vč dodávky materiálů - pozinkované prvky, nerezové kotevní prvky | [25 empty] | POP
|  | 172,5 |  | 172.5 | [23 empty] | VV | 0
78 | 767581801R00 | Demontáž podhledů kazet | m2 | 77.4 |  | 0 |  | 0 |  | 0 | 21 | 0 | 0 | 0 | 0.005 | 0.39 | 800-767 | RTS 25/ II | Indiv | 0.51 | 39.47 |  | Práce | Běžná |  |  |  | POL1_0
|  | kazety FEAL | [25 empty] | POP
|  | 77,4 |  | 77.4 | [23 empty] | VV | 0
79 | 767582800R00 | Demontáž podhledů roštů | m2 | 77.4 |  | 0 |  | 0 |  | 0 | 21 | 0 | 0 | 0 | 0.002 | 0.15 | 800-767 | RTS 25/ II | Indiv | 0.1 | 7.74 |  | Práce | Běžná |  |  |  | POL1_7
|  | 77,4 |  | 77.4 | [23 empty] | VV | 0
80 | 767662110R00 | Montáž mříží pevných - šroubováním | m2 | 59.3 |  | 0 |  | 0 |  | 0 | 21 | 0 | 0 | 0 | 0 | 0 | 800-767 | RTS 25/ II | Indiv | 0.678 | 40.21 |  | Práce | Běžná |  |  |  | POL1_7
|  | zpětná montáž mříží | [25 empty] | POP
|  | 1,4*2 |  | 2.8 | [23 empty] | VV | 0
|  | 7,5*3+11,8+22,2 |  | 56.5 | [23 empty] | VV | 0
81 | 767811100R00 | Montáž větracích mřížek bez rozlišení | ks | 4 |  | 0 |  | 0 |  | 0 | 21 | 0 | 0 | 0 | 0 | 0 | 800-767 | RTS 25/ II | Indiv | 0.27 | 1.08 |  | Práce | Běžná |  |  |  | POL1_
|  | 4 |  | 4 | [23 empty] | VV | 0
82 | 767999801R00 | Demontáž ostatních doplňků staveb doplňků staveb o hmotnosti přes 20 do 50 kg | kg | 600 |  | 0 |  | 0 |  | 0 | 21 | 0 | 6e-05 | 0.04 | 0.001 | 0.6 | 800-767 | RTS 25/ II | Indiv | 0.097 | 58.2 |  | Práce | Běžná |  |  |  | POL1_7
|  | drobné prvky, reklamy, cedule ad. : 100 |  | 100 | [23 empty] | VV | 0
|  | okenní mříže - západní fasáda : 500 |  | 500 | [23 empty] | VV | 0
83 | 998767201R00 | Přesun hmot pro kovové stavební doplňk. konstrukce v objektech výšky do 6 m | % | 1774.8763 |  | 0 |  | 0 |  | 0 | 21 | 0 | 0 | 0 | 0 | 0 | 800-767 | RTS 25/ II | Indiv | 0 | 0 |  | Práce | Běžná |  |  |  | POL1_
|  | 50 m vodorovně | [25 empty] | SPI
Díl: | 783 | Nátěry |  |  |  | 0 |  | 0 |  | 0 |  | 0 |  | 0.01 |  | 0 |  |  |  |  | 7.68 | [6 empty] | DIL
84 | 783201811R00 | Odstranění nátěrů z kovových doplňk.konstrukcí oškrabáním | m2 | 22.27 |  | 0 |  | 0 |  | 0 | 21 | 0 | 1e-05 | 0 | 0 | 0 | 800-783 | RTS 25/ II | Indiv | 0.072 | 1.6 |  | Práce | Běžná |  |  |  | POL1_7
|  | mříže : 1,45*3,2 |  | 4.64 | [23 empty] | VV | 0
|  | brána : 4,2*3,75 |  | 15.75 | [23 empty] | VV | 0
|  | VZT mřížka : 1,1*0,4 |  | 0.44 | [23 empty] | VV | 0
|  | rozvaděč na fasádě : 1,2*1,2 |  | 1.44 | [23 empty] | VV | 0
85 | 783212100R00 | Nátěry kov. stavebních doplňk. konstrukcí olejové dvojnásobné, Hmota nátěrová | m2 | 22.27 |  | 0 |  | 0 |  | 0 | 21 | 0 | 0.00026 | 0.01 | 0 | 0 | 800-783 | RTS 25/ II | Indiv | 0.273 | 6.08 |  | Práce | Běžná |  |  |  | POL1_7
|  | v barvě fasády | [25 empty] | POP
|  | mříže : 1,45*3,2 |  | 4.64 | [23 empty] | VV | 0
|  | brána : 4,2*3,75 |  | 15.75 | [23 empty] | VV | 0
|  | VZT mřížka : 1,1*0,4 |  | 0.44 | [23 empty] | VV | 0
|  | rozvaděč na fasádě : 1,2*1,2 |  | 1.44 | [23 empty] | VV | 0
Díl: | D96 | Přesuny suti a vybouraných hmot |  |  |  | 0 |  | 0 |  | 0 |  | 0 |  | 0 |  | 0 |  |  |  |  | 163.87 | [6 empty] | DIL
86 | 979087112R00 | Vodorovná doprava suti a vybouraných hmot nakládání suti na dopravní prostředky, | t | 25.8272 |  | 0 |  | 0 |  | 0 | 21 | 0 | 0 | 0 | 0 | 0 | 821-1 | RTS 25/ II | Indiv | 0.164 | 4.24 |  | Práce | Běžná |  |  |  | POL1_
|  | se složením a hrubým urovnáním nebo s přeložením na jiný dopravní prostředek kromě lodi, vč. příplatku za každých dalších i započatých 1000 m přes 1000 m, | [25 empty] | SPI |  | se složením a hrubým urovnáním nebo s přeložením na jiný dopravní prostředek kromě lodi, vč. příplatku za každých dalších i započatých 1000 m přes 1000 m,
|  | . | [25 empty] | POP
87 | 979011211R00 | Svislá doprava suti a vybouraných hmot nošením za prvé podlaží nad základním podlažím | t | 12.9136 |  | 0 |  | 0 |  | 0 | 21 | 0 | 0 | 0 | 0 | 0 | 801-3 | RTS 25/ II | Indiv | 2.009 | 25.94 |  | Práce | Běžná |  |  |  | POL1_
88 | 979017112R00 | Svislé přemístění suti k místu nakládky svislé přemístění vybouraných hmot nošením nebo přehazováním k místu nakládky, na výšku do 3,5 m | t | 25.8272 |  | 0 |  | 0 |  | 0 | 21 | 0 | 0 | 0 | 0 | 0 | 800-2 | RTS 25/ II | Indiv | 1.972 | 50.93 |  | Práce | Běžná |  |  |  | POL1_
|  | nebo vybouraných hmot nošením nebo přehazováním k místu nakládky přístupnému normálním dopravním prostředkům, | [25 empty] | SPI |  | nebo vybouraných hmot nošením nebo přehazováním k místu nakládky přístupnému normálním dopravním prostředkům,
|  | . | [25 empty] | POP
89 | 979017191R00 | Svislé přemístění suti k místu nakládky příplatek za každých dalších i započatých 3,5 m výšky suti, | t | 25.8272 |  | 0 |  | 0 |  | 0 | 21 | 0 | 0 | 0 | 0 | 0 | 800-2 | RTS 25/ II | Indiv | 0.722 | 18.65 |  | Práce | Běžná |  |  |  | POL1_
|  | nebo vybouraných hmot nošením nebo přehazováním k místu nakládky přístupnému normálním dopravním prostředkům, | [25 empty] | SPI |  | nebo vybouraných hmot nošením nebo přehazováním k místu nakládky přístupnému normálním dopravním prostředkům,
90 | 979081111R00 | Odvoz suti a vybouraných hmot na skládku do 1 km | t | 25.8272 |  | 0 |  | 0 |  | 0 | 21 | 0 | 0 | 0 | 0 | 0 | 801-3 | RTS 25/ II | Indiv | 0.49 | 12.66 |  | Práce | Běžná |  |  |  | POL1_
91 | 979081121R00 | Odvoz suti a vybouraných hmot na skládku příplatek za každý další 1 km | t | 516.5438 |  | 0 |  | 0 |  | 0 | 21 | 0 | 0 | 0 | 0 | 0 | 801-3 | RTS 25/ II | Indiv | 0 | 0 |  | Práce | Běžná |  |  |  | POL1_
92 | 979082111R00 | Vnitrostaveništní doprava suti a vybouraných hmot do 10 m | t | 25.8272 |  | 0 |  | 0 |  | 0 | 21 | 0 | 0 | 0 | 0 | 0 | 801-3 | RTS 25/ II | Indiv | 0.942 | 24.33 |  | Práce | Běžná |  |  |  | POL1_
93 | 979082121R00 | Vnitrostaveništní doprava suti a vybouraných hmot příplatek k ceně za každých dalších 5 m | t | 258.2719 |  | 0 |  | 0 |  | 0 | 21 | 0 | 0 | 0 | 0 | 0 | 801-3 | RTS 25/ II | Indiv | 0.105 | 27.12 |  | Práce | Běžná |  |  |  | POL1_
94 | 979999999R00 | Poplatek za recyklaci, suti s 10 % příměsi dřeva, plastu apod., , skupina 17 01 07 z Katalogu odpadů | t | 25.8272 |  | 0 |  | 0 |  | 0 | 21 | 0 | 0 | 0 | 0 | 0 | 801-3 | RTS 25/ I | Indiv | 0 | 0 |  | Práce | Běžná |  |  |  | POL1_
[26 empty] | 12 | 21 | DPH
| Celkem |  |  |  |  | 0 | [19 empty] | 0 | 0 | SUM
END
Note on S6: Jedná se o informaci, zda se jedná o položku, která je do rozpočtu zadána z cenové soustavy RTS, nebo vlastní.
Note on T6: Jedná se o název CÚ, která je zadána u položky rozpočtu

## 04 02 Pol
Položkový soupis prací a dodávek | [27 empty] | #TypZaznamu#
S: | 20260206 | OD Krnov, Hl. nám. 2001/43 - stav. úpr. - II.etapa | [25 empty] | STA
O: | 04 | Fasáda + okna | [22 empty] | STA |  |  | OBJ
R: | 02 | Okna | [25 empty] | ROZ
P.č. | Číslo položky | Název položky | MJ | Množství | Cena / MJ | Celkem | Dodávka | Dodávka celk. | Montáž | Montáž celk. | DPH | Cena s DPH | Hmotnost / MJ | Hmotnost celk.(t) | Dem. hmotnost / MJ | Dem. hmotnost celk.(t) | Ceník | Cen. soustava / platnost | Cenová úroveň | Nhod / MJ | Nhod celk. | Dodavatel | Typ položky | Stav položky
Díl: | 3 | Svislé a kompletní konstrukce |  |  |  | 0 |  | 0 |  | 0 |  | 0 |  | 0.52 |  | 0 |  |  |  |  | 2.43 | [6 empty] | DIL
1 | 342241161R00 | Příčky z tvárnic pálených Příčky z tvárnic keramických pálených tloušťky 65 mm, z cihel plných, P 15, na maltu MVC 2,5, Prvek zdicí pálený funkce: cihla plná; tvar: základní; styčná plocha: hladká; fb = 20,0 N/mm2; barva: cihlově červená | m2 | 4.5 |  | 0 |  | 0 |  | 0 | 21 | 0 | 0.1165 | 0.52 | 0 | 0 | 801-1 | RTS 25/ II | Indiv | 0.541 | 2.43 |  | Práce | Běžná |  |  |  | POL1_1
|  | jednoduché nebo příčky zděné do svislé dřevěné, cihelné, betonové nebo ocelové konstrukce na jakoukoliv maltu vápenocementovou (MVC) nebo cementovou (MC), | [25 empty] | SPI |  | jednoduché nebo příčky zděné do svislé dřevěné, cihelné, betonové nebo ocelové konstrukce na jakoukoliv maltu vápenocementovou (MVC) nebo cementovou (MC),
|  | lokální opravy | [25 empty] | POP
|  | 0,25*3*6 |  | 4.5 | [23 empty] | VV | 0
Díl: | 61 | Upravy povrchů vnitřní |  |  |  | 0 |  | 0 |  | 0 |  | 0 |  | 1.54 |  | 0.01 |  |  |  |  | 44.5 | [6 empty] | DIL
2 | 602011141RT1 | Omítka stěn z hotových směsí vrstva štuková, vápenná, , tloušťka vrstvy 2 mm, , Omítka s anorganickým pojivem obyčejná (GP), štuková; pojivo: vápenné; zrnitost do 0,7 mm; nanášení: ručně, strojně; lambda = 0,450 W/(m.K) | m2 | 17.2 |  | 0 |  | 0 |  | 0 | 21 | 0 | 0.0025 | 0.04 | 0 | 0 | 801-1 | RTS 25/ II | Indiv | 0.24 | 4.13 |  | Práce | Běžná |  |  |  | POL1_1
|  | po jednotlivých vrstvách | [25 empty] | SPI
|  | 68,8*0,25 |  | 17.2 | [23 empty] | VV | 0
3 | 612403399R00 | Hrubá výplň rýh ve stěnách, jakoukoliv maltou jakoukoliv maltou jakékoliv šířky, Omítka s anorganickým pojivem obyčejná (GP), spárovací; pojivo: vápenocementové; zrnitost do 2,0 mm | m2 | 6.88 |  | 0 |  | 0 |  | 0 | 21 | 0 | 0.08632 | 0.59 | 0 | 0 | 801-4 | RTS 25/ II | Indiv | 0.69998 | 4.82 |  | Práce | Běžná |  |  |  | POL1_1
|  | jakékoliv šířky rýhy, | [25 empty] | SPI
|  | - po vybouraných oknech | [25 empty] | POP
|  | 68,8*0,1 |  | 6.88 | [23 empty] | VV | 0
4 | 612409991R00 | Začištění omítek kolem oken, dveří a obkladů apod. maltou vápenou, Omítka s anorganickým pojivem obyčejná (GP), štuková; pojivo: vápenné; zrnitost do 1,0 mm | m | 68.8 |  | 0 |  | 0 |  | 0 | 21 | 0 | 0.00431 | 0.3 | 0 | 0 | 801-4 | RTS 25/ II | Indiv | 0.1818 | 12.51 |  | Práce | Běžná |  |  |  | POL1_1
|  | okna a dveře | [25 empty] | POP
|  | 68,8 |  | 68.8 | [23 empty] | VV | 0
5 | 612421231R00 | Oprava vnitřních vápenných omítek stěn v množství opravované plochy přes 5 do 10 %, štukových, Omítka s anorganickým pojivem obyčejná (GP), spárovací; pojivo: vápenocementové; zrnitost do 2,0 mm | m2 | 99.2 |  | 0 |  | 0 |  | 0 | 21 | 0 | 0.00543 | 0.54 | 0 | 0 | 801-4 | RTS 25/ II | Indiv | 0.16942 | 16.81 |  | Práce | Běžná |  |  |  | POL1_1
|  | drobné opravy dotčených stěn | [25 empty] | POP
POP
|  | V položce jsou zakalkulovány náklady na pomocné pracovní lešení o výšce podlahy do 1900 mm a pro zatížení do 1,5 kPa. | [25 empty] | POP |  | V položce jsou zakalkulovány náklady na pomocné pracovní lešení o výšce podlahy do 1900 mm a pro zatížení do 1,5 kPa.
|  | 3,2*(24,5+6,5) |  | 99.2 | [23 empty] | VV | 0
6 | 612481211RT2 | Vyztužení povrchu vnitřních stěn sklotextilní síťovinou s dodávkou síťoviny a stěrkového tmelu | m2 | 17.2 |  | 0 |  | 0 |  | 0 | 21 | 0 | 0.00367 | 0.06 | 0 | 0 | 801-1 | RTS 25/ II | Indiv | 0.362 | 6.23 |  | Práce | Běžná |  |  |  | POL1_1
|  | ostění oken | [25 empty] | POP
|  | 68,8*0,25 |  | 17.2 | [23 empty] | VV | 0
7 | 619991005RZ4 | Zakrytí podlah před prováděním stavebních prací následné odstranění a úklid | m2 | 50 |  | 0 |  | 0 |  | 0 | 21 | 0 | 0.00012 | 0.01 | 0.00012 | 0.01 |  | Vlastní | Indiv | 0 | 0 |  | Práce | Běžná |  |  |  | POL1_0
|  | - provizorní zakrytí podlah dotčených stavebními prácemi - kartón, folie, přelepení spojů | [25 empty] | POP
|  | 50 |  | 50 | [23 empty] | VV | 0
Díl: | 62 | Úpravy povrchů vnější |  |  |  | 0 |  | 0 |  | 0 |  | 0 |  | 0.51 |  | 0 |  |  |  |  | 4.4 | [6 empty] | DIL
8 | 629451112R00 | Vyrovnávací vrstva z cementové malty šířky přes 150 do 300 mm, Omítka s anorganickým pojivem obyčejná (GP); pojivo: cementové; zrnitost do 2,0 mm | m | 24.2 |  | 0 |  | 0 |  | 0 | 21 | 0 | 0.0212 | 0.51 | 0 | 0 | 801-4 | RTS 25/ II | Indiv | 0.1818 | 4.4 |  | Práce | Běžná |  |  |  | POL1_1
|  | pod klempířskými prvky, | [25 empty] | SPI
|  | PARAPETY PO VYBOURÁNÍ OKEN A PARAPETŮ | [25 empty] | POP
|  | 24,2 |  | 24.2 | [23 empty] | VV | 0
Díl: | 64 | Výplně otvorů |  |  |  | 0 |  | 0 |  | 0 |  | 0 |  | 0.14 |  | 0.13 |  |  |  |  | 36.14 | [6 empty] | DIL
9 | 641960000R00 | Těsnění spár otvorových prvků PU pěnou | bm | 68.8 |  | 0 |  | 0 |  | 0 | 21 | 0 | 0 | 0 | 0 | 0 | 801-1 | RTS 25/ II | Indiv | 0.2 | 13.76 |  | Práce | Běžná |  |  |  | POL1_1
|  | 2,1*8+20,4*2+1,4*2+2,1*4 |  | 68.8 | [23 empty] | VV | 0
10 | 641960000R00 | Těsnění spár otvorových prvků PU pěnou | bm | 68.8 |  | 0 |  | 0 |  | 0 | 21 | 0 | 0.00013 | 0.01 | 0 | 0 | 801-1 | RTS 25/ II | Indiv | 0.2 | 13.76 |  | Práce | Běžná |  |  |  | POL1_1
|  | 2,1*8+20,4*2+1,4*2+2,1*4 |  | 68.8 | [23 empty] | VV | 0
11 | 648991111RT4 | Osazení parapetních desek z plastických hmot Dodávka a osazení parapetních desek z plastických hmot šířky 200 mm | m | 24.2 |  | 0 |  | 0 |  | 0 | 21 | 0 | 0.00486 | 0.12 | 0 | 0 | 801-1 | RTS 25/ II | Indiv | 0.356 | 8.62 |  | Práce | Běžná |  |  |  | POL1_1
|  | a poloplastických hmot na montážní pěnu, zapravení omítky pod parapetem, těsnění spáry mezi parapetem a rámem okna, dodávka silikonu. | [25 empty] | SPI |  | a poloplastických hmot na montážní pěnu, zapravení omítky pod parapetem, těsnění spáry mezi parapetem a rámem okna, dodávka silikonu.
|  | 1,4+1,2*19 |  | 24.2 | [23 empty] | VV | 0
12 | 641991721RZ1 | Osaz rámů oken z plastů 2m2 na MPP včetně osazení okenních křídel a seřízení | kus | 15 |  | 0 |  | 0 |  | 0 | 21 | 0 | 0.00096 | 0.01 | 0 | 0 |  | Vlastní | Indiv | 0 | 0 |  | Práce | Běžná |  |  |  | POL1_0
|  | 12+3 |  | 15 | [23 empty] | VV | 0
13 | 641991725RZ1 | Osaz rámů oken z plastů 4m2 na MPP včetně osazení okenních křídel a seřízení | kus | 5 |  | 0 |  | 0 |  | 0 | 21 | 0 | 0.00096 | 0 | 0 | 0 |  | Vlastní | Indiv | 0 | 0 |  | Práce | Běžná |  |  |  | POL1_1
|  | 1+2+2 |  | 5 | [23 empty] | VV | 0
14 | 648991116RZ1 | Demontáž parapetních desek nad 20cm | m | 24.2 |  | 0 |  | 0 |  | 0 | 21 | 0 | 0 | 0 | 0.0055 | 0.13 |  | Vlastní | Indiv | 0 | 0 |  | Práce | Běžná |  |  |  | POL1_0
|  | 24,2 |  | 24.2 | [23 empty] | VV | 0
Díl: | 94 | Lešení a stavební výtahy |  |  |  | 0 |  | 0 |  | 0 |  | 0 |  | 0.03 |  | 0 |  |  |  |  | 4.28 | [6 empty] | DIL
15 | 941955001R00 | Lešení lehké pracovní pomocné pomocné, o výšce lešeňové podlahy do 1,2 m | m2 | 24.2 |  | 0 |  | 0 |  | 0 | 21 | 0 | 0.00121 | 0.03 | 0 | 0 | 800-3 | RTS 25/ II | Indiv | 0.177 | 4.28 |  | Práce | Běžná |  |  |  | POL1_1
|  | 24,2 |  | 24.2 | [23 empty] | VV | 0
Díl: | 95 | Dokončovací konstrukce na pozemních stavbách |  |  |  | 0 |  | 0 |  | 0 |  | 0 |  | 0 |  | 0 |  |  |  |  | 35.98 | [6 empty] | DIL
16 | 952901111R00 | Vyčištění budov a ostatních objektů budov bytové nebo občanské výstavby - zametení a umytí podlah, dlažeb, obkladů, schodů v místnostech, chodbách a schodištích, vyčištění a umytí oken, dveří s rámy, zárubněmi, umytí a vyčištění jiných zasklených a natíraných ploch a zařizovacích předmětů před předáním do užívání světlá výška podlaží do 4 m | m2 | 100 |  | 0 |  | 0 |  | 0 | 21 | 0 | 4e-05 | 0 | 0 | 0 | 801-1 | RTS 25/ II | Indiv | 0.308 | 30.8 |  | Práce | Běžná |  |  |  | POL1_0
|  | Položka je určena pro vyčištění budov bytové nebo občanské výstavby - zametení a umytí podlah, dlažeb, obkladů, schodů v místnostech, chodbách a schodištích, vyčištění a umytí oken, dveří s rámy, zárubněmi, umytí a vyčistění jiných zasklených a natíraných ploch a zařizovacích předmětů před předáním do užívání. | [25 empty] | POP |  | Položka je určena pro vyčištění budov bytové nebo občanské výstavby - zametení a umytí podlah, dlažeb, obkladů, schodů v místnostech, chodbách a schodištích, vyčištění a umytí oken, dveří s rámy, zárubněmi, umytí a vyčistění jiných zasklených a natíraných ploch a zařizovacích předmětů před předáním do užívání.
POP
|  | Součástí úklidu bude vysátí prachu ze stávajících rozvodů - voda, topení, plyn, ad. | [25 empty] | POP
|  | dotčené místnosti : 100 |  | 100 | [23 empty] | VV | 0
17 | 952901110R00 | Čištění budov mytím vnějších ploch oken a dveří | m2 | 39.88 |  | 0 |  | 0 |  | 0 | 21 | 0 | 1e-05 | 0 | 0 | 0 | 801-4 | RTS 25/ II | Indiv | 0.13 | 5.18 |  | Práce | Běžná |  |  |  | POL1_1
|  | 1,4*2 |  | 2.8 | [23 empty] | VV | 0
|  | 1,2*1,5*15 |  | 27 | [23 empty] | VV | 0
|  | 1,2*2,1*4 |  | 10.08 | [23 empty] | VV | 0
Díl: | 96 | Bourání konstrukcí |  |  |  | 0 |  | 0 |  | 0 |  | 0 |  | 0.04 |  | 1.78 |  |  |  |  | 13.95 | [6 empty] | DIL
18 | 962031132R00 | Bourání příček | m2 | 4.5 |  | 0 |  | 0 |  | 0 | 21 | 0 | 0.00067 | 0 | 0.131 | 0.59 | 801-3 | RTS 17/ I | Indiv | 0.207 | 0.93 |  | Práce | Běžná |  |  |  | POL1_1
|  | nebo vybourání otvorů průřezové plochy přes 4 m2 v příčkách, včetně pomocného lešení o výšce podlahy do 1900 mm a pro zatížení do 1,5 kPa (150 kg/m2), | [25 empty] | SPI |  | nebo vybourání otvorů průřezové plochy přes 4 m2 v příčkách, včetně pomocného lešení o výšce podlahy do 1900 mm a pro zatížení do 1,5 kPa (150 kg/m2),
|  | v místě meziokenních vložek | [25 empty] | POP
|  | 0,25*3*6 |  | 4.5 | [23 empty] | VV | 0
19 | 968061112R00 | Vyvěšení nebo zavěšení dřevěných křídel oken, plochy do 1,5 m2 | kus | 22 |  | 0 |  | 0 |  | 0 | 21 | 0 | 0 | 0 | 0 | 0 | 801-3 | RTS 25/ II | Indiv | 0.03 | 0.66 |  | Práce | Běžná |  |  |  | POL1_1
|  | oken, dveří a vrat, s uložením a opětovným zavěšením po provedení stavebních změn, | [25 empty] | SPI
|  | 5*2+12 |  | 22 | [23 empty] | VV | 0
20 | 968062245R00 | Vybourání dřevěných rámů oken jednoduchých, plochy do 2 m2 | m2 | 27 |  | 0 |  | 0 |  | 0 | 21 | 0 | 0.001 | 0.03 | 0.031 | 0.84 | 801-3 | RTS 25/ II | Indiv | 0.331 | 8.94 |  | Práce | Běžná |  |  |  | POL1_1
|  | včetně pomocného lešení o výšce podlahy do 1900 mm a pro zatížení do 1,5 kPa (150 kg/m2), | [25 empty] | SPI
|  | okna včetně meziokenních vložek | [25 empty] | POP
|  | 1,5*1,2*15 |  | 27 | [23 empty] | VV | 0
21 | 968062246R00 | Vybourání dřevěných rámů oken jednoduchých, plochy do 4 m2 | m2 | 13.02 |  | 0 |  | 0 |  | 0 | 21 | 0 | 0.00092 | 0.01 | 0.027 | 0.35 | 801-3 | RTS 25/ II | Indiv | 0.263 | 3.42 |  | Práce | Běžná |  |  |  | POL1_1
|  | včetně pomocného lešení o výšce podlahy do 1900 mm a pro zatížení do 1,5 kPa (150 kg/m2), | [25 empty] | SPI
|  | 1.NP : 1,4*2,1 |  | 2.94 | [23 empty] | VV | 0
|  | 2.NP : 1,2*2,1*4 |  | 10.08 | [23 empty] | VV | 0
Díl: | 97 | Prorážení otvorů |  |  |  | 0 |  | 0 |  | 0 |  | 0 |  | 0 |  | 0.4 |  |  |  |  | 2.98 | [6 empty] | DIL
22 | 978013121R00 | Otlučení omítek vápenných nebo vápenocementových vnitřních s vyškrabáním spár, s očištěním zdiva stěn, v rozsahu do 10 % | m2 | 99.2 |  | 0 |  | 0 |  | 0 | 21 | 0 | 0 | 0 | 0.004 | 0.4 | 801-3 | RTS 25/ II | Indiv | 0.03 | 2.98 |  | Práce | Běžná |  |  |  | POL1_1
|  | 3,2*(24,5+6,5) |  | 99.2 | [23 empty] | VV | 0
Díl: | 99 | Staveništní přesun hmot |  |  |  | 0 |  | 0 |  | 0 |  | 0 |  | 0 |  | 0 |  |  |  |  | 5.3 | [6 empty] | DIL
23 | 999281108R00 | Přesun hmot pro opravy a údržbu objektů pro opravy a údržbu dosavadních objektů včetně vnějších plášťů výšky do 12 m, | t | 2.7999 |  | 0 |  | 0 |  | 0 | 21 | 0 | 0 | 0 | 0 | 0 | 801-4 | RTS 25/ II | Indiv | 1.892 | 5.3 |  | Práce | Běžná |  |  |  | POL1_
|  | oborů 801, 803, 811 a 812 | [25 empty] | SPI
Díl: | 769 | Otvorové prvky z plastu |  |  |  | 0 |  | 0 |  | 0 |  | 0 |  | 1.13 |  | 0 |  |  |  |  | 0 | [6 empty] | DIL
24 | 769000010RZ1 | Příplatek za neprůhledné zasklení - folie D+M | m2 | 5.4 |  | 0 |  | 0 |  | 0 | 21 | 0 | 1e-05 | 0 | 0 | 0 |  | Vlastní | Indiv | 0 | 0 |  | Práce | Běžná |  |  |  | POL1_7
|  | dle požadavků objednatele | [25 empty] | POP
|  | O4 : 1,2*1,5*3 |  | 5.4 | [23 empty] | VV | 0
25 | 769000011RZ1 | Příplatek za ochranné zasklení - folie proti infračervenému a UV záření, D+M | m2 | 32.04 |  | 0 |  | 0 |  | 0 | 21 | 0 | 1e-05 | 0 | 0 | 0 |  | Vlastní | Indiv | 0 | 0 |  | Práce | Běžná |  |  |  | POL1_7
|  | dle požadavků objednatele | [25 empty] | POP
|  | O2 : 1,2*1,5*12 |  | 21.6 | [23 empty] | VV | 0
|  | O4 : 1,2*1,5*3 |  | 5.4 | [23 empty] | VV | 0
|  | O5 : 1,2*2,1*2 |  | 5.04 | [23 empty] | VV | 0
26 | 76900001RZ1 | OKNO PLASTOVÉ 2 KŘÍDLOVÉ 1400/2000 mm, O1 | ks | 1 |  | 0 |  | 0 |  | 0 | 21 | 0 | 0.075 | 0.08 | 0 | 0 |  | Vlastní | Indiv | 0 | 0 |  | Specifikace | Běžná |  |  |  | POL3_1
|  | specifikace viz. výkres Výplně otvorů a technické podmínky | [25 empty] | POP
|  | 1 |  | 1 | [23 empty] | VV | 0
27 | 76900002RZ1 | OKNO PLASTOVÉ 1 KŘÍDLOVÉ - DO SESTAVY 1200/1500 mm, O2 | ks | 12 |  | 0 |  | 0 |  | 0 | 21 | 0 | 0.05 | 0.6 | 0 | 0 |  | Vlastní | Indiv | 0 | 0 |  | Specifikace | Běžná |  |  |  | POL3_1
|  | specifikace viz. výkres Výplně otvorů a technické podmínky | [25 empty] | POP
|  | 12 |  | 12 | [23 empty] | VV | 0
28 | 76900003RZ1 | OKNO PLASTOVÉ 2 KŘÍDLOVÉ - DO SESTAVY 1200/2100 mm, O3 | ks | 2 |  | 0 |  | 0 |  | 0 | 21 | 0 | 0.075 | 0.15 | 0 | 0 |  | Vlastní | Indiv | 0 | 0 |  | Specifikace | Běžná |  |  |  | POL3_1
|  | specifikace viz. výkres Výplně otvorů a technické podmínky | [25 empty] | POP
|  | 2 |  | 2 | [23 empty] | VV | 0
29 | 76900004RZ1 | OKNO PLASTOVÉ 1 KŘÍDLOVÉ FIXNÍ - DO SESTAVY 1200/1500 mm, O4 | ks | 3 |  | 0 |  | 0 |  | 0 | 21 | 0 | 0.05 | 0.15 | 0 | 0 |  | Vlastní | Indiv | 0 | 0 |  | Specifikace | Běžná |  |  |  | POL3_1
|  | specifikace viz. výkres Výplně otvorů a technické podmínky | [25 empty] | POP
|  | 3 |  | 3 | [23 empty] | VV | 0
30 | 76900005RZ1 | OKNO PLASTOVÉ 2 KŘÍDLOVÉ 1200/2100 mm, O5 | ks | 2 |  | 0 |  | 0 |  | 0 | 21 | 0 | 0.075 | 0.15 | 0 | 0 |  | Vlastní | Indiv | 0 | 0 |  | Specifikace | Běžná |  |  |  | POL3_1
|  | specifikace viz. výkres Výplně otvorů a technické podmínky | [25 empty] | POP
|  | 2 |  | 2 | [23 empty] | VV | 0
31 | 998769201R00 | Přesun hmot pro plastové konstr., výšky do 12 m | % |  |  | 0 |  | 0 |  | 0 | 21 | 0 | 0 | 0 | 0 | 0 |  | Vlastní | Indiv | 0 | 0 |  | Přesun hmot | Běžná |  |  |  | POL7_1002
Díl: | 784 | Malby |  |  |  | 0 |  | 0 |  | 0 |  | 0 |  | 0.03 |  | 0 |  |  |  |  | 21.64 | [6 empty] | DIL
32 | 784402801R00 | Odstranění maleb oškrabáním, v místnostech do 3,8 m | m2 | 99.2 |  | 0 |  | 0 |  | 0 | 21 | 0 | 0 | 0 | 0 | 0 | 800-784 | RTS 25/ II | Indiv | 0.07668 | 7.61 |  | Práce | Běžná |  |  |  | POL1_7
|  | 3,2*(24,5+6,5) |  | 99.2 | [23 empty] | VV | 0
33 | 784111701R00 | Příprava povrchu Penetrace (napouštění) podkladu disperzní, jednonásobná, Hmota nátěrová typ: malířská; funkce: dekorační, biocidní; barva: bílá | m2 | 99.2 |  | 0 |  | 0 |  | 0 | 21 | 0 | 5e-05 | 0 | 0 | 0 | 800-784 | RTS 25/ II | Indiv | 0.03248 | 3.22 |  | Práce | Běžná |  |  |  | POL1_7
|  | 3,2*(24,5+6,5) |  | 99.2 | [23 empty] | VV | 0
34 | 784115722R00 | Malby z malířských směsí omyvatelných, pro sádrokarton, , barevné, dvojnásobné, Hmota nátěrová typ: malířská; funkce: dekorační, biocidní; barva: bílá | m2 | 99.2 |  | 0 |  | 0 |  | 0 | 21 | 0 | 0.00032 | 0.03 | 0 | 0 | 800-784 | RTS 25/ II | Indiv | 0.10902 | 10.81 |  | Práce | Běžná |  |  |  | POL1_7
|  | barevný odstín dle výběru objednatele | [25 empty] | POP
|  | 3,2*(24,5+6,5) |  | 99.2 | [23 empty] | VV | 0
Díl: | 786 | Zastiňující technika |  |  |  | 0 |  | 0 |  | 0 |  | 0 |  | 0.15 |  | 0.2 |  |  |  |  | 11.96 | [6 empty] | DIL
35 | 786622211RT2 | Zastiňující zařízení lamelové žaluzie vnitřní vč. dodávky, pro okna plastová, Žaluzie | m2 | 39.88 |  | 0 |  | 0 |  | 0 | 21 | 0 | 0.00382 | 0.15 | 0 | 0 | 800-786 | RTS 25/ II | Indiv | 0.3 | 11.96 |  | Práce | Běžná |  |  |  | POL1_7
|  | 1,4*2 |  | 2.8 | [23 empty] | VV | 0
|  | 1,2*1,5*15 |  | 27 | [23 empty] | VV | 0
|  | 1,2*2,1*4 |  | 10.08 | [23 empty] | VV | 0
36 | 786611810RZ1 | Demontáž rolet a žaluzií vč. příslušenství | m2 | 39.88 |  | 0 |  | 0 |  | 0 | 21 | 0 | 0 | 0 | 0.005 | 0.2 |  | Vlastní | Indiv | 0 | 0 |  | Práce | Běžná |  |  |  | POL1_
|  | 1,4*2 |  | 2.8 | [23 empty] | VV | 0
|  | 1,2*1,5*15 |  | 27 | [23 empty] | VV | 0
|  | 1,2*2,1*4 |  | 10.08 | [23 empty] | VV | 0
Díl: | D96 | Přesuny suti a vybouraných hmot |  |  |  | 0 |  | 0 |  | 0 |  | 0 |  | 0 |  | 0 |  |  |  |  | 18.47 | [6 empty] | DIL
37 | 979087112R00 | Vodorovná doprava suti a vybouraných hmot nakládání suti na dopravní prostředky, | t | 2.5133 |  | 0 |  | 0 |  | 0 | 21 | 0 | 0 | 0 | 0 | 0 | 821-1 | RTS 25/ II | Indiv | 0.164 | 0.41 |  | Práce | Běžná |  |  |  | POL1_
|  | se složením a hrubým urovnáním nebo s přeložením na jiný dopravní prostředek kromě lodi, vč. příplatku za každých dalších i započatých 1000 m přes 1000 m, | [25 empty] | SPI |  | se složením a hrubým urovnáním nebo s přeložením na jiný dopravní prostředek kromě lodi, vč. příplatku za každých dalších i započatých 1000 m přes 1000 m,
|  | . | [25 empty] | POP
38 | 979011211R00 | Svislá doprava suti a vybouraných hmot nošením za prvé podlaží nad základním podlažím | t | 2.5133 |  | 0 |  | 0 |  | 0 | 21 | 0 | 0 | 0 | 0 | 0 | 801-3 | RTS 25/ II | Indiv | 2.009 | 5.05 |  | Práce | Běžná |  |  |  | POL1_
39 | 979017112R00 | Svislé přemístění suti k místu nakládky svislé přemístění vybouraných hmot nošením nebo přehazováním k místu nakládky, na výšku do 3,5 m | t | 2.5133 |  | 0 |  | 0 |  | 0 | 21 | 0 | 0 | 0 | 0 | 0 | 800-2 | RTS 25/ II | Indiv | 1.972 | 4.96 |  | Práce | Běžná |  |  |  | POL1_
|  | nebo vybouraných hmot nošením nebo přehazováním k místu nakládky přístupnému normálním dopravním prostředkům, | [25 empty] | SPI |  | nebo vybouraných hmot nošením nebo přehazováním k místu nakládky přístupnému normálním dopravním prostředkům,
|  | . | [25 empty] | POP
40 | 979017191R00 | Svislé přemístění suti k místu nakládky příplatek za každých dalších i započatých 3,5 m výšky suti, | t | 2.5133 |  | 0 |  | 0 |  | 0 | 21 | 0 | 0 | 0 | 0 | 0 | 800-2 | RTS 25/ II | Indiv | 0.722 | 1.81 |  | Práce | Běžná |  |  |  | POL1_
|  | nebo vybouraných hmot nošením nebo přehazováním k místu nakládky přístupnému normálním dopravním prostředkům, | [25 empty] | SPI |  | nebo vybouraných hmot nošením nebo přehazováním k místu nakládky přístupnému normálním dopravním prostředkům,
41 | 979081111R00 | Odvoz suti a vybouraných hmot na skládku do 1 km | t | 2.5133 |  | 0 |  | 0 |  | 0 | 21 | 0 | 0 | 0 | 0 | 0 | 801-3 | RTS 25/ II | Indiv | 0.49 | 1.23 |  | Práce | Běžná |  |  |  | POL1_
42 | 979081121R00 | Odvoz suti a vybouraných hmot na skládku příplatek za každý další 1 km | t | 50.2668 |  | 0 |  | 0 |  | 0 | 21 | 0 | 0 | 0 | 0 | 0 | 801-3 | RTS 25/ II | Indiv | 0 | 0 |  | Práce | Běžná |  |  |  | POL1_
43 | 979082111R00 | Vnitrostaveništní doprava suti a vybouraných hmot do 10 m | t | 2.5133 |  | 0 |  | 0 |  | 0 | 21 | 0 | 0 | 0 | 0 | 0 | 801-3 | RTS 25/ II | Indiv | 0.942 | 2.37 |  | Práce | Běžná |  |  |  | POL1_
44 | 979082121R00 | Vnitrostaveništní doprava suti a vybouraných hmot příplatek k ceně za každých dalších 5 m | t | 25.1334 |  | 0 |  | 0 |  | 0 | 21 | 0 | 0 | 0 | 0 | 0 | 801-3 | RTS 25/ II | Indiv | 0.105 | 2.64 |  | Práce | Běžná |  |  |  | POL1_
45 | 979999999R00 | Poplatek za recyklaci, suti s 10 % příměsi dřeva, plastu apod., , skupina 17 01 07 z Katalogu odpadů | t | 2.5133 |  | 0 |  | 0 |  | 0 | 21 | 0 | 0 | 0 | 0 | 0 | 801-3 | RTS 25/ I | Indiv | 0 | 0 |  | Práce | Běžná |  |  |  | POL1_
[26 empty] | 12 | 21 | DPH
| Celkem |  |  |  |  | 0 | [19 empty] | 0 | 0 | SUM
END
Note on S6: Jedná se o informaci, zda se jedná o položku, která je do rozpočtu zadána z cenové soustavy RTS, nebo vlastní.
Note on T6: Jedná se o název CÚ, která je zadána u položky rozpočtu

## 05 001p Pol
Položkový soupis prací a dodávek | [27 empty] | #TypZaznamu#
S: | 20260206 | OD Krnov, Hl. nám. 2001/43 - stav. úpr. - II.etapa | [25 empty] | STA
O: | 05 | VZDUCHOTECHNIKA - prodejní plochy | [22 empty] | STA |  |  | OBJ
R: | 001p | Demontáž vzduchotechniky | [25 empty] | ROZ
P.č. | Číslo položky | Název položky | MJ | Množství | Cena / MJ | Celkem | Dodávka | Dodávka celk. | Montáž | Montáž celk. | DPH | Cena s DPH | Hmotnost / MJ | Hmotnost celk.(t) | Dem. hmotnost / MJ | Dem. hmotnost celk.(t) | Ceník | Cen. soustava / platnost | Cenová úroveň | Nhod / MJ | Nhod celk. | Dodavatel | Typ položky | Stav položky
Díl: | 94 | Lešení a stavební výtahy |  |  |  | 0 |  | 0 |  | 0 |  | 0 |  | 0.6 |  | 0 |  |  |  |  | 81.32 | [6 empty] | DIL
1 | 941955002R00 | Lešení lehké pracovní pomocné pomocné, o výšce lešeňové podlahy přes 1,2 do 1,9 m | m2 | 380 |  | 0 |  | 0 |  | 0 | 21 | 0 | 0.00158 | 0.6 | 0 | 0 | 800-3 | RTS 25/ II | Indiv | 0.214 | 81.32 |  | Práce | Běžná |  |  |  | POL1_1
|  | 1900*0,2 |  | 380 | [23 empty] | VV | 0
Díl: | 99 | Staveništní přesun hmot |  |  |  | 0 |  | 0 |  | 0 |  | 0 |  | 0 |  | 0 |  |  |  |  | 0.56 | [6 empty] | DIL
2 | 999281105R00 | Přesun hmot pro opravy a údržbu objektů pro opravy a údržbu dosavadních objektů včetně vnějších plášťů výšky do 6 m, | t | 0.6004 |  | 0 |  | 0 |  | 0 | 21 | 0 | 0 | 0 | 0 | 0 | 801-4 | RTS 25/ II | Indiv | 0.9385 | 0.56 |  | Práce | Běžná |  |  |  | POL1_
|  | oborů 801, 803, 811 a 812 | [25 empty] | SPI
Díl: | 728 | Vzduchotechnika |  |  |  | 0 |  | 0 |  | 0 |  | 0 |  | 0 |  | 12.35 |  |  |  |  | 690.64 | [6 empty] | DIL
3 | 713400821R00 | Odstranění tepelné izolace potrubí pásy nebo foĺiemi potrubí | m2 | 112 |  | 0 |  | 0 |  | 0 | 21 | 0 | 0 | 0 | 0.0021 | 0.24 | 800-713 | RTS 25/ II | Indiv | 0.2 | 22.4 |  | Práce | Běžná |  |  |  | POL1_0
|  | 56*2 |  | 112 | [23 empty] | VV | 0
4 | 728111813R00 | Demontáž potrubí plechového čtyřhranného do průřezu 0,07 m2 | m | 17 |  | 0 |  | 0 |  | 0 | 21 | 0 | 0 | 0 | 0.00811 | 0.14 | 800-728 | RTS 25/ II | Indiv | 0.33 | 5.61 |  | Práce | Běžná |  |  |  | POL1_7
|  | 17 |  | 17 | [23 empty] | VV | 0
5 | 728111816R00 | Demontáž potrubí plechového čtyřhranného do průřezu 0,28 m2 | m | 30 |  | 0 |  | 0 |  | 0 | 21 | 0 | 0 | 0 | 0.02009 | 0.6 | 800-728 | RTS 25/ II | Indiv | 0.666 | 19.98 |  | Práce | Běžná |  |  |  | POL1_7
|  | 30 |  | 30 | [23 empty] | VV | 0
6 | 728111817R00 | Demontáž potrubí plechového čtyřhranného do průřezu 0,40 m2 | m | 140 |  | 0 |  | 0 |  | 0 | 21 | 0 | 0 | 0 | 0.02374 | 3.32 | 800-728 | RTS 25/ II | Indiv | 0.822 | 115.08 |  | Práce | Běžná |  |  |  | POL1_7
|  | 140 |  | 140 | [23 empty] | VV | 0
7 | 728111818R00 | Demontáž potrubí plechového čtyřhranného do průřezu 0,50 m2 | m | 50 |  | 0 |  | 0 |  | 0 | 21 | 0 | 0 | 0 | 0.02556 | 1.28 | 800-728 | RTS 25/ II | Indiv | 0.894 | 44.7 |  | Práce | Běžná |  |  |  | POL1_7
|  | 35+15 |  | 50 | [23 empty] | VV | 0
8 | 728111819R00 | Demontáž potrubí plechového čtyřhranného do průřezu 0,64 m2 | m | 75 |  | 0 |  | 0 |  | 0 | 21 | 0 | 0 | 0 | 0.02922 | 2.19 | 800-728 | RTS 25/ II | Indiv | 0.99 | 74.25 |  | Práce | Běžná |  |  |  | POL1_7
|  | 25+50 |  | 75 | [23 empty] | VV | 0
9 | 728111820R00 | Demontáž potrubí plechového čtyřhranného do průřezu 0,80 m2 | m | 52 |  | 0 |  | 0 |  | 0 | 21 | 0 | 0 | 0 | 0.03287 | 1.71 | 800-728 | RTS 25/ II | Indiv | 0.7 | 36.4 |  | Práce | Běžná |  |  |  | POL1_7
|  | 20+32 |  | 52 | [23 empty] | VV | 0
10 | 728111821R00 | Demontáž potrubí plechového čtyřhranného do průřezu 0,96 m2 | m | 27 |  | 0 |  | 0 |  | 0 | 21 | 0 | 0 | 0 | 0.03579 | 0.97 | 800-728 | RTS 25/ II | Indiv | 0.69 | 18.63 |  | Práce | Běžná |  |  |  | POL1_7
|  | 12+15 |  | 27 | [23 empty] | VV | 0
11 | 728115413R00 | Montáž potrubí ohebného kruhového z hliníkového laminátu nebo hliníkové fólie, se zvukovou nebo tepelnou izolací, o průměru nad d 200 mm do d 300 mm | m | 285 |  | 0 |  | 0 |  | 0 | 21 | 0 | 0 | 0 | 0 | 0 | 800-728 | RTS 25/ II | Indiv | 0.79 | 225.15 |  | Práce | Běžná |  |  |  | POL1_7
|  | montáž potrubí, montáž spojovacího a kotevního materiálu, bez nákladů na lešení | [25 empty] | SPI
|  | 50+48+67+16+72+32 |  | 285 | [23 empty] | VV | 0
12 | 728112813R00 | Demontáž potrubí plechového kruhového do průměru d 300 mm | m | 90 |  | 0 |  | 0 |  | 0 | 21 | 0 | 0 | 0 | 0.01393 | 1.25 | 800-728 | RTS 25/ II | Indiv | 0.33 | 29.7 |  | Práce | Běžná |  |  |  | POL1_7
|  | 25+28+17,5+4,5+15 |  | 90 | [23 empty] | VV | 0
13 | 728312815R00 | Demontáž tlumičů hluku, čtyřhranných, nad průřez 0,6 m2, | kus | 2 |  | 0 |  | 0 |  | 0 | 21 | 0 | 0 | 0 | 0.066 | 0.13 | 800-728 | RTS 25/ II | Indiv | 2.1905 | 4.38 |  | Práce | Běžná |  |  |  | POL1_7
|  | 2 |  | 2 | [23 empty] | VV | 0
14 | 728313814R00 | Demontáž filtrů kapsových, čtyřhranných, do průřezu 0,6 m2, | kus | 14 |  | 0 |  | 0 |  | 0 | 21 | 0 | 0 | 0 | 0.0035 | 0.05 | 800-728 | RTS 25/ II | Indiv | 2.2035 | 30.85 |  | Práce | Běžná |  |  |  | POL1_7
|  | 14 |  | 14 | [23 empty] | VV | 0
15 | 728890812R00 | Vnitrostaveništní přemístění demontovaných hmot svislé, v objektech výšky do 12 m | t | 12.2365 |  | 0 |  | 0 |  | 0 | 21 | 0 | 0 | 0 | 0 | 0 | 800-728 | RTS 25/ II | Indiv | 5.19 | 63.51 |  | Práce | Běžná |  |  |  | POL1_7
|  | 0,1176+0,13787+0,6027+3,3236+1,278+2,1915+1,70924+0,96633+1,2537+0,0119+0,01008+0,132+0,049+0,453 |  | 12.24 | [23 empty] | VV | 0
16 | 728311862RZ3 | Demontáž kapek regul.kruhových do d 300 | kus | 14 |  | 0 |  | 0 |  | 0 | 21 | 0 | 0 | 0 | 0.00085 | 0.01 |  | Vlastní | Indiv | 0 | 0 |  | Práce | Běžná |  |  |  | POL1_7
|  | 6+8 |  | 14 | [23 empty] | VV | 0
17 | 728311871RZ3 | Demontáž kapek požárních 4hran.do 0,6 m2 | kus | 8 |  | 0 |  | 0 |  | 0 | 21 | 0 | 0 | 0 | 0.00126 | 0.01 |  | Vlastní | Indiv | 0 | 0 |  | Práce | Běžná |  |  |  | POL1_0
|  | 8 |  | 8 | [23 empty] | VV | 0
18 | 728618854RZ3 | Demontáž zařízení strojovny | kpt | 1 |  | 0 |  | 0 |  | 0 | 21 | 0 | 0 | 0 | 0.453 | 0.45 |  | Vlastní | Indiv | 0 | 0 |  | Práce | Běžná |  |  |  | POL1_0
|  | Demontáž potrubí pl.cca 1,0 m2, demontáž ventilátorů, filtrů, ohřívačů, regulačních a požárních klapek, vybourání nasávací komory. | [25 empty] | POP |  | Demontáž potrubí pl.cca 1,0 m2, demontáž ventilátorů, filtrů, ohřívačů, regulačních a požárních klapek, vybourání nasávací komory.
|  | 1 |  | 1 | [23 empty] | VV | 0
19 | 998728201R00 | Přesun hmot pro vzduchotechniku v objektech výšky do 6 m | % | 4927.0816 |  | 0 |  | 0 |  | 0 | 21 | 0 | 0 | 0 | 0 | 0 | 800-728 | RTS 25/ II | Indiv | 0 | 0 |  | Práce | Běžná |  |  |  | POL1_
|  | vodorovně do 50 m | [25 empty] | SPI
Díl: | D96 | Přesuny suti a vybouraných hmot |  |  |  | 0 |  | 0 |  | 0 |  | 0 |  | 0 |  | 0 |  |  |  |  | 65.97 | [6 empty] | DIL
20 | 979087112R00 | Vodorovná doprava suti a vybouraných hmot nakládání suti na dopravní prostředky, | t | 12.3541 |  | 0 |  | 0 |  | 0 | 21 | 0 | 0 | 0 | 0 | 0 | 821-1 | RTS 25/ II | Indiv | 0.164 | 2.03 |  | Práce | Běžná |  |  |  | POL1_
|  | se složením a hrubým urovnáním nebo s přeložením na jiný dopravní prostředek kromě lodi, vč. příplatku za každých dalších i započatých 1000 m přes 1000 m, | [25 empty] | SPI |  | se složením a hrubým urovnáním nebo s přeložením na jiný dopravní prostředek kromě lodi, vč. příplatku za každých dalších i započatých 1000 m přes 1000 m,
|  | . | [25 empty] | POP
21 | 979951161R00 | Výkup kovů zinek, plechy | t | 12.3541 |  | 0 |  | 0 |  | 0 | 21 | 0 | 0 | 0 | 0 | 0 | 801-3 | RTS 25/ II | Indiv | 0 | 0 |  | Práce | Běžná |  |  |  | POL1_
22 | 979017112R00 | Svislé přemístění suti k místu nakládky svislé přemístění vybouraných hmot nošením nebo přehazováním k místu nakládky, na výšku do 3,5 m | t | 12.3541 |  | 0 |  | 0 |  | 0 | 21 | 0 | 0 | 0 | 0 | 0 | 800-2 | RTS 25/ II | Indiv | 1.972 | 24.36 |  | Práce | Běžná |  |  |  | POL1_
|  | nebo vybouraných hmot nošením nebo přehazováním k místu nakládky přístupnému normálním dopravním prostředkům, | [25 empty] | SPI |  | nebo vybouraných hmot nošením nebo přehazováním k místu nakládky přístupnému normálním dopravním prostředkům,
|  | . | [25 empty] | POP
23 | 979017191R00 | Svislé přemístění suti k místu nakládky příplatek za každých dalších i započatých 3,5 m výšky suti, | t | 12.3541 |  | 0 |  | 0 |  | 0 | 21 | 0 | 0 | 0 | 0 | 0 | 800-2 | RTS 25/ II | Indiv | 0.722 | 8.92 |  | Práce | Běžná |  |  |  | POL1_
|  | nebo vybouraných hmot nošením nebo přehazováním k místu nakládky přístupnému normálním dopravním prostředkům, | [25 empty] | SPI |  | nebo vybouraných hmot nošením nebo přehazováním k místu nakládky přístupnému normálním dopravním prostředkům,
24 | 979081111R00 | Odvoz suti a vybouraných hmot na skládku do 1 km | t | 12.3541 |  | 0 |  | 0 |  | 0 | 21 | 0 | 0 | 0 | 0 | 0 | 801-3 | RTS 25/ II | Indiv | 0.49 | 6.05 |  | Práce | Běžná |  |  |  | POL1_
25 | 979081121R00 | Odvoz suti a vybouraných hmot na skládku příplatek za každý další 1 km | t | 247.0824 |  | 0 |  | 0 |  | 0 | 21 | 0 | 0 | 0 | 0 | 0 | 801-3 | RTS 25/ II | Indiv | 0 | 0 |  | Práce | Běžná |  |  |  | POL1_
26 | 979082111R00 | Vnitrostaveništní doprava suti a vybouraných hmot do 10 m | t | 12.3541 |  | 0 |  | 0 |  | 0 | 21 | 0 | 0 | 0 | 0 | 0 | 801-3 | RTS 25/ II | Indiv | 0.942 | 11.64 |  | Práce | Běžná |  |  |  | POL1_
|  | . | [25 empty] | POP
27 | 979082121R00 | Vnitrostaveništní doprava suti a vybouraných hmot příplatek k ceně za každých dalších 5 m | t | 123.5412 |  | 0 |  | 0 |  | 0 | 21 | 0 | 0 | 0 | 0 | 0 | 801-3 | RTS 25/ II | Indiv | 0.105 | 12.97 |  | Práce | Běžná |  |  |  | POL1_
|  | . | [25 empty] | POP
28 | 979999999R00 | Poplatek za recyklaci, suti s 10 % příměsi dřeva, plastu apod., , skupina 17 01 07 z Katalogu odpadů | t | 12.3541 |  | 0 |  | 0 |  | 0 | 21 | 0 | 0 | 0 | 0 | 0 | 801-3 | RTS 25/ I | Indiv | 0 | 0 |  | Práce | Běžná |  |  |  | POL1_
[26 empty] | 12 | 21 | DPH
| Celkem |  |  |  |  | 0 | [19 empty] | 0 | 0 | SUM
END
Note on S6: Jedná se o informaci, zda se jedná o položku, která je do rozpočtu zadána z cenové soustavy RTS, nebo vlastní.
Note on T6: Jedná se o název CÚ, která je zadána u položky rozpočtu

## 05 001p P1
Položkový soupis prací a dodávek | [27 empty] | #TypZaznamu#
S: | 20260206 | OD Krnov, Hl. nám. 2001/43 - stav. úpr. - II.etapa | [25 empty] | STA
O: | 05 | VZDUCHOTECHNIKA - prodejní plochy | [22 empty] | STA |  |  | OBJ
R: | 001p | Dodávka a montáž vzduchotechniky | [25 empty] | ROZ
P.č. | Číslo položky | Název položky | MJ | Množství | Cena / MJ | Celkem | Dodávka | Dodávka celk. | Montáž | Montáž celk. | DPH | Cena s DPH | Hmotnost / MJ | Hmotnost celk.(t) | Dem. hmotnost / MJ | Dem. hmotnost celk.(t) | Ceník | Cen. soustava / platnost | Cenová úroveň | Nhod / MJ | Nhod celk. | Dodavatel | Typ položky | Stav položky
Díl: | 3 | Svislé a kompletní konstrukce |  |  |  | 0 |  | 0 |  | 0 |  | 0 |  | 0.76 |  | 0 |  |  |  |  | 1.65 | [6 empty] | DIL
1 | 310239211RT2 | Zazdívka otvorů o ploše přes 1 m2 do 4 m2 ve zdivu nadzákladovém cihlami pálenými pro jakoukoliv maltu vápenocementovou, Malta zdicí obyčejná (G); pojivo: vápenocementové; zrnitost do 4,0 mm; M 5 N/mm2 | m3 | 0.42 |  | 0 |  | 0 |  | 0 | 21 | 0 | 1.6284 | 0.68 | 0 | 0 | 801-4 | RTS 25/ II | Indiv | 3.938 | 1.65 |  | Práce | Běžná |  |  |  | POL1_1
|  | včetně pomocného pracovního lešení | [25 empty] | SPI
|  | . | [25 empty] | POP
|  | 2*0,7*0,3 |  | 0.42 | [23 empty] | VV | 0
2 | 319201310RZ3 | Tmelení spár tmelem protipožárním do tl.8 mm | m | 8.6 |  | 0 |  | 0 |  | 0 | 21 | 0 | 0.0098 | 0.08 | 0 | 0 |  | Vlastní | Indiv | 0 | 0 |  | Práce | Běžná |  |  |  | POL1_0
|  | Dotažení protipožární konstrukce ve spáře, v prostupech apod. | [25 empty] | POP
|  | 8,6 |  | 8.6 | [23 empty] | VV | 0
3 | 624601125RZ3 | Tmelení spár 20 mm - pružný tmel | m | 46 |  | 0 |  | 0 |  | 0 | 21 | 0 | 0 | 0 | 0 | 0 |  | Vlastní | Indiv | 0 | 0 |  | Práce | Běžná |  |  |  | POL1_0
|  | 46 |  | 46 | [23 empty] | VV | 0
Díl: | 4 | Vodorovné konstrukce |  |  |  | 0 |  | 0 |  | 0 |  | 0 |  | 0.23 |  | 0 |  |  |  |  | 1.83 | [6 empty] | DIL
4 | 411388531R00 | Zabetonování otvorů do 1 m2 ve stropech železobetonových, tvárnicových a prefabrikátových | m3 | 0.085 |  | 0 |  | 0 |  | 0 | 21 | 0 | 2.6975 | 0.23 | 0 | 0 | 801-4 | RTS 25/ II | Indiv | 21.586 | 1.83 |  | Práce | Běžná |  |  |  | POL1_1
|  | včetně bednění, odbednění a výztuže (s dodáním hmot), z pomocného pracovního lešení o výšce podlahy do 1900 mm a pro zatížení do 1,5 kPa, | [25 empty] | SPI |  | včetně bednění, odbednění a výztuže (s dodáním hmot), z pomocného pracovního lešení o výšce podlahy do 1900 mm a pro zatížení do 1,5 kPa,
|  | . | [25 empty] | POP
|  | 0,085 |  | 0.09 | [23 empty] | VV | 0
Díl: | 94 | Lešení a stavební výtahy |  |  |  | 0 |  | 0 |  | 0 |  | 0 |  | 0.6 |  | 0 |  |  |  |  | 81.32 | [6 empty] | DIL
5 | 941955002R00 | Lešení lehké pracovní pomocné pomocné, o výšce lešeňové podlahy přes 1,2 do 1,9 m | m2 | 380 |  | 0 |  | 0 |  | 0 | 21 | 0 | 0.00158 | 0.6 | 0 | 0 | 800-3 | RTS 25/ II | Indiv | 0.214 | 81.32 |  | Práce | Běžná |  |  |  | POL1_1
|  | 1900*0,2 |  | 380 | [23 empty] | VV | 0
Díl: | 97 | Prorážení otvorů |  |  |  | 0 |  | 0 |  | 0 |  | 0 |  | 0 |  | 0.03 |  |  |  |  | 0.84 | [6 empty] | DIL
6 | 972054241R00 | Vybourání otvorů ve stropech nebo klenbách železobetonových plochy do 0,09 m2, tloušťky do 150 mm | kus | 1 |  | 0 |  | 0 |  | 0 | 21 | 0 | 0 | 0 | 0.032 | 0.03 | 801-3 | RTS 25/ II | Indiv | 0.837 | 0.84 |  | Práce | Běžná |  |  |  | POL1_1
|  | bez odstranění podlahy a násypu, | [25 empty] | SPI
|  | . | [25 empty] | POP
|  | 1 |  | 1 | [23 empty] | VV | 0
Díl: | 99 | Staveništní přesun hmot |  |  |  | 0 |  | 0 |  | 0 |  | 0 |  | 0 |  | 0 |  |  |  |  | 1.36 | [6 empty] | DIL
7 | 998011001R00 | Přesun hmot pro budovy s nosnou konstrukcí zděnou výšky do 6 m | t | 1.5979 |  | 0 |  | 0 |  | 0 | 21 | 0 | 0 | 0 | 0 | 0 | 801-1 | RTS 25/ II | Indiv | 0.852 | 1.36 |  | Práce | Běžná |  |  |  | POL1_
|  | přesun hmot pro budovy občanské výstavby (JKSO 801), budovy pro bydlení (JKSO 803) budovy pro výrobu a služby (JKSO 812) s nosnou svislou konstrukcí zděnou z cihel nebo tvárnic nebo kovovou | [25 empty] | SPI |  | přesun hmot pro budovy občanské výstavby (JKSO 801), budovy pro bydlení (JKSO 803) budovy pro výrobu a služby (JKSO 812) s nosnou svislou konstrukcí zděnou z cihel nebo tvárnic nebo kovovou
Díl: | 713 | Izolace tepelné |  |  |  | 0 |  | 0 |  | 0 |  | 0 |  | 0.05 |  | 0 |  |  |  |  | 0 | [6 empty] | DIL
8 | 713492114R00 | Izolace potrubí - min.vlna na 6hranném Pz pletivu | m2 | 8.23 |  | 0 |  | 0 |  | 0 | 21 | 0 | 0.00112 | 0.01 | 0 | 0 |  | Vlastní | Indiv | 0 | 0 |  | Práce | Běžná |  |  |  | POL1_0
|  | Montáž tepelné izolace z min.vlny tl.60mm s povrchem z Al na šestihranném pletivu. | [25 empty] | POP
|  | (0,5*0,5*4,2)+(1*0,4*3,3)+(0,5*0,5*4,6)+(0,6*3,14*2,5) |  | 8.23 | [23 empty] | VV | 0
9 | 63153566 | Rohož izolační DP 65kg/m3 3000x1000x 60 mm | m2 | 9.4645 |  | 0 |  | 0 |  | 0 | 21 | 0 | 0.0039 | 0.04 | 0 | 0 | SPCM | RTS 25/ II | Indiv | 0 | 0 |  | Specifikace | Běžná |  |  |  | POL3_9
|  | Rohož našitá na drátěném pletivu | [25 empty] | POP
|  | Součinitel tepelné vodivosti: 0,042 W/m . K | [25 empty] | POP
|  | 8,23*1,15 |  | 9.46 | [23 empty] | VV | 0
10 | 998713201R00 | Přesun hmot pro izolace tepelné v objektech výšky do 6 m | % | 106.702 |  | 0 |  | 0 |  | 0 | 21 | 0 | 0 | 0 | 0 | 0 | 800-713 | RTS 25/ II | Indiv | 0 | 0 |  | Práce | Běžná |  |  |  | POL1_
|  | 50 m vodorovně | [25 empty] | SPI
Díl: | 728 | Vzduchotechnika |  |  |  | 0 |  | 0 |  | 0 |  | 0 |  | 0 |  | 0 |  |  |  |  | 363.56 | [6 empty] | DIL
11 | 728111114R00 | Montáž potrubí plechového čtyřhranného do průřezu 0,13 m2 | m | 11.1 |  | 0 |  | 0 |  | 0 | 21 | 0 | 0 | 0 | 0 | 0 | 800-728 | RTS 25/ II | Indiv | 1.19 | 13.21 |  | Práce | Běžná |  |  |  | POL1_0
|  | 200x300 : 0,9 |  | 0.9 | [23 empty] | VV | 0
|  | 300x300 : 10,2 |  | 10.2 | [23 empty] | VV | 0
12 | 728111115R00 | Montáž potrubí plechového čtyřhranného do průřezu 0,22 m2 | m | 44.4 |  | 0 |  | 0 |  | 0 | 21 | 0 | 0 | 0 | 0 | 0 | 800-728 | RTS 25/ II | Indiv | 1.39 | 61.72 |  | Práce | Běžná |  |  |  | POL1_0
|  | 500x300 : 10,5+5,6+23,3 |  | 39.4 | [23 empty] | VV | 0
|  | 700x300 : 5 |  | 5 | [23 empty] | VV | 0
13 | 728111116R00 | Montáž potrubí plechového čtyřhranného do průřezu 0,28 m2 | m | 11.8 |  | 0 |  | 0 |  | 0 | 21 | 0 | 0 | 0 | 0 | 0 | 800-728 | RTS 25/ II | Indiv | 1.43 | 16.87 |  | Práce | Běžná |  |  |  | POL1_7
|  | 500x500 : 0,6+2,4+2,2+3,3 |  | 8.5 | [23 empty] | VV | 0
|  | 900x300 : 2,7+0,6 |  | 3.3 | [23 empty] | VV | 0
14 | 728111117R00 | Montáž potrubí plechového čtyřhranného do průřezu 0,40 m2 | m | 4.05 |  | 0 |  | 0 |  | 0 | 21 | 0 | 0 | 0 | 0 | 0 | 800-728 | RTS 25/ II | Indiv | 1.69 | 6.84 |  | Práce | Běžná |  |  |  | POL1_7
|  | 1000x300 : 2,1+1 |  | 3.1 | [23 empty] | VV | 0
|  | 1000x400 : 0,95 |  | 0.95 | [23 empty] | VV | 0
15 | 728112112R00 | Montáž potrubí plechového kruhového do průměru d 200 mm | m | 257.3 |  | 0 |  | 0 |  | 0 | 21 | 0 | 0 | 0 | 0 | 0 | 800-728 | RTS 25/ II | Indiv | 0.83 | 213.56 |  | Práce | Běžná |  |  |  | POL1_7
|  | d 125 přívod : 2,4+3,3+5,5+5,5 |  | 16.7 | [23 empty] | VV | 0
|  | d 160 přívod : 8,2+3,3+7,8+10,8+6,5+7+14,2+14,2 |  | 72 | [23 empty] | VV | 0
|  | d 160 odvod : 5,6+17,2+15,6 |  | 38.4 | [23 empty] | VV | 0
|  | d 200 přívod : 5,7+15,9+1,3+30,5+32 |  | 85.4 | [23 empty] | VV | 0
|  | d 200 odvod : 9+15+4,5+7,5+6,8 |  | 42.8 | [23 empty] | VV | 0
|  | d 100 přívod : 2 |  | 2 | [23 empty] | VV | 0
16 | 728112113R00 | Montáž potrubí plechového kruhového do průměru d 300 mm | m | 53.5 |  | 0 |  | 0 |  | 0 | 21 | 0 | 0 | 0 | 0 | 0 | 800-728 | RTS 25/ II | Indiv | 0.96 | 51.36 |  | Práce | Běžná |  |  |  | POL1_7
|  | d 250 přívod : 29 |  | 29 | [23 empty] | VV | 0
|  | d 250 odvod : 22,5+2 |  | 24.5 | [23 empty] | VV | 0
Díl: | M24 | Montáže vzduchotechnických zařízení |  |  |  | 0 |  | 0 |  | 0 |  | 0 |  | 0 |  | 0 |  |  |  |  | 0 | [6 empty] | DIL
17 | 4297311042 | Mřížka dveřní hliníková oboustranná 300x100 | kus | 1 |  | 0 |  | 0 |  | 0 | 21 | 0 | 0 | 0 | 0 | 0 |  | Vlastní | Indiv | 0 | 0 |  | Specifikace | Běžná |  |  |  | POL3_9
|  | 1 |  | 1 | [23 empty] | VV | 0
18 | 240071362RZ2 | Montáž dveřních mřížek - všechny typy | kus | 1 |  | 0 |  | 0 |  | 0 | 21 | 0 | 0 | 0 | 0 | 0 |  | Vlastní | Indiv | 0 | 0 |  | Práce | Běžná |  |  |  | POL1_9
|  | 1 |  | 1 | [23 empty] | VV | 0
Díl: | 728 | Vzduchotechnika |  |  |  | 0 |  | 0 |  | 0 |  | 0 |  | 4.97 |  | 0 |  |  |  |  | 237.62 | [6 empty] | DIL
19 | 728112114R00 | Montáž potrubí plechového kruhového do průměru d 400 mm | m | 94 |  | 0 |  | 0 |  | 0 | 21 | 0 | 0 | 0 | 0 | 0 | 800-728 | RTS 25/ II | Indiv | 1.13 | 106.22 |  | Práce | Běžná |  |  |  | POL1_0
|  | d 315 přívod : 20,5+18,4+6,3+7 |  | 52.2 | [23 empty] | VV | 0
|  | d 315 odvod : 16,8+25 |  | 41.8 | [23 empty] | VV | 0
20 | 728112116R00 | Montáž potrubí plechového kruhového do průměru d 600 mm | m | 1.8 |  | 0 |  | 0 |  | 0 | 21 | 0 | 0 | 0 | 0 | 0 | 800-728 | RTS 25/ II | Indiv | 2.07 | 3.73 |  | Práce | Běžná |  |  |  | POL1_7
|  | d 600 odvod : 1,8 |  | 1.8 | [23 empty] | VV | 0
21 | 728115411R00 | Montáž potrubí ohebného kruhového z hliníkového laminátu nebo hliníkové fólie, se zvukovou nebo tepelnou izolací, o průměru do d 100 mm | m | 17.9 |  | 0 |  | 0 |  | 0 | 21 | 0 | 0 | 0 | 0 | 0 | 800-728 | RTS 25/ II | Indiv | 0.67 | 11.99 |  | Práce | Běžná |  |  |  | POL1_0
|  | montáž potrubí, montáž spojovacího a kotevního materiálu, bez nákladů na lešení | [25 empty] | SPI
|  | d 100 přívod : 2,5+5+4,2+4,2+2 |  | 17.9 | [23 empty] | VV | 0
22 | 728115412R00 | Montáž potrubí ohebného kruhového z hliníkového laminátu nebo hliníkové fólie, se zvukovou nebo tepelnou izolací, o průměru nad d 100 mm do d 200 mm | m | 107.9 |  | 0 |  | 0 |  | 0 | 21 | 0 | 0 | 0 | 0 | 0 | 800-728 | RTS 25/ II | Indiv | 0.71 | 76.61 |  | Práce | Běžná |  |  |  | POL1_7
|  | montáž potrubí, montáž spojovacího a kotevního materiálu, bez nákladů na lešení | [25 empty] | SPI
|  | d 125 přívod : 5+2,5+1+2,6+2,5+6,4+10+6,2 |  | 36.2 | [23 empty] | VV | 0
|  | d 160 přívod : 4+2,3+7,5 |  | 13.8 | [23 empty] | VV | 0
|  | d 160 odvod : 12,5+10,8+9,8+6,4+9,6+4,8+4 |  | 57.9 | [23 empty] | VV | 0
23 | 728312112R00 | Montáž tlumiče hluku do čtyřhranného potrubí, do průřezu 0,30 m2, | kus | 4 |  | 0 |  | 0 |  | 0 | 21 | 0 | 0 | 0 | 0 | 0 | 800-728 | RTS 25/ II | Indiv | 1.21 | 4.84 |  | Práce | Běžná |  |  |  | POL1_7
|  | 4 |  | 4 | [23 empty] | VV | 0
24 | 728314113R00 | Montáž protidešťové žaluzie do čtyřhranného potrubí, do průřezu 0,45 m2 | kus | 1 |  | 0 |  | 0 |  | 0 | 21 | 0 | 0 | 0 | 0 | 0 | 800-728 | RTS 25/ II | Indiv | 1.33 | 1.33 |  | Práce | Běžná |  |  |  | POL1_7
|  | 1 |  | 1 | [23 empty] | VV | 0
25 | 728413521R00 | Montáž talířového ventilu kruhového, do průměru d 100 mm | kus | 7 |  | 0 |  | 0 |  | 0 | 21 | 0 | 0 | 0 | 0 | 0 | 800-728 | RTS 25/ II | Indiv | 0.29 | 2.03 |  | Práce | Běžná |  |  |  | POL1_0
|  | d 100 P+O : 7 |  | 7 | [23 empty] | VV | 0
26 | 728413522R00 | Montáž talířového ventilu kruhového, do průměru d 200 mm | kus | 51 |  | 0 |  | 0 |  | 0 | 21 | 0 | 0 | 0 | 0 | 0 | 800-728 | RTS 25/ II | Indiv | 0.37 | 18.87 |  | Práce | Běžná |  |  |  | POL1_7
|  | d 125 P+O : 19+4 |  | 23 | [23 empty] | VV | 0
|  | d 160 P+O : 7+21 |  | 28 | [23 empty] | VV | 0
27 | 240070240R00 | Průchod střešní provedení 1 d 630 | kus | 1 |  | 0 |  | 0 |  | 0 | 21 | 0 | 0 | 0 | 0 | 0 |  | RTS 13/ I | Indiv | 0 | 0 |  | Práce | Běžná |  |  |  | POL1_9
|  | . | [25 empty] | POP
|  | 1 |  | 1 | [23 empty] | VV | 0
28 | 240040089RZ3 | Kompaktní sestavná jednotka s rekuperací vzduchu parapetní provedení, splňuje ErP 2018 | soubor | 1 |  | 0 |  | 0 |  | 0 | 21 | 0 | 0.568 | 0.57 | 0 | 0 |  | Vlastní | Indiv | 0 | 0 |  | Práce | Běžná |  |  |  | POL1_0
|  | Větrací jednotka ve specifikaci dle Přílohy 1 technické zprávy (v rozsahu Na88615/Z90865/0/D). | [25 empty] | POP
|  | 1 |  | 1 | [23 empty] | VV | 0
29 | 240080799RZ3 | Kotvení, těsnění, spojovací materiál | kg | 217 |  | 0 |  | 0 |  | 0 | 21 | 0 | 0 | 0 | 0 | 0 |  | Vlastní | Indiv | 0 | 0 |  | Práce | Běžná |  |  |  | POL1_9
|  | . | [25 empty] | POP
|  | 217 |  | 217 | [23 empty] | VV | 0
30 | 240100285RZ3 | Montáž hlavice výfukové lamelové d 630 | kus | 1 |  | 0 |  | 0 |  | 0 | 21 | 0 | 0.026 | 0.03 | 0 | 0 |  | Vlastní | Indiv | 0 | 0 |  | Práce | Běžná |  |  |  | POL1_9
|  | PZ plech, designový tvar. | [25 empty] | POP
|  | 1 |  | 1 | [23 empty] | VV | 0
31 | 241071421RZ3 | Klapka protipožární 900x300 se servopohonem vč.montáže | kus | 1 |  | 0 |  | 0 |  | 0 | 21 | 0 | 0.438 | 0.44 | 0 | 0 |  | Vlastní | Indiv | 0 | 0 |  | Práce | Běžná |  |  |  | POL1_0
|  | Typ klapky FDML, dle specifikace, ovládání servopohonem 230V/50Hz. Požární odolnost E 120 S. Včetně napojení na EPS | [25 empty] | POP |  | Typ klapky FDML, dle specifikace, ovládání servopohonem 230V/50Hz. Požární odolnost E 120 S. Včetně napojení na EPS
|  | 1 |  | 1 | [23 empty] | VV | 0
32 | 241071423RZ3 | Klapka protipožární 1000x300 se servopohonem vč.montáže | kus | 1 |  | 0 |  | 0 |  | 0 | 21 | 0 | 0.491 | 0.49 | 0 | 0 |  | Vlastní | Indiv | 0 | 0 |  | Práce | Běžná |  |  |  | POL1_0
|  | Typ klapky FDML, dle specifikace, ovládání servopohonem 230V/50Hz. Požární odolnost E 120 S.Včetně napojení na EPS | [25 empty] | POP |  | Typ klapky FDML, dle specifikace, ovládání servopohonem 230V/50Hz. Požární odolnost E 120 S.Včetně napojení na EPS
|  | 1 |  | 1 | [23 empty] | VV | 0
33 | 728211731RZ3 | Montáž tvarovky plechové čtyřhranné do 0,13 m2 | kus | 3 |  | 0 |  | 0 |  | 0 | 21 | 0 | 0 | 0 | 0 | 0 |  | Vlastní | Indiv | 0 | 0 |  | Práce | Běžná |  |  |  | POL1_0
|  | 1+2 |  | 3 | [23 empty] | VV | 0
34 | 728211732RZ3 | Montáž tvarovky plechové čtyřhranné do 0,22 m2 | kus | 4 |  | 0 |  | 0 |  | 0 | 21 | 0 | 0 | 0 | 0 | 0 |  | Vlastní | Indiv | 0 | 0 |  | Práce | Běžná |  |  |  | POL1_0
|  | 3+1 |  | 4 | [23 empty] | VV | 0
35 | 728211733RZ3 | Montáž tvarovky plechové čtyřhranné do 0,28 m2 | kus | 16 |  | 0 |  | 0 |  | 0 | 21 | 0 | 0 | 0 | 0 | 0 |  | Vlastní | Indiv | 0 | 0 |  | Práce | Běžná |  |  |  | POL1_0
|  | 12+4 |  | 16 | [23 empty] | VV | 0
36 | 728211734RZ3 | Montáž tvarovky plechové čtyřhranné do 0,40 m2 | kus | 5 |  | 0 |  | 0 |  | 0 | 21 | 0 | 0 | 0 | 0 | 0 |  | Vlastní | Indiv | 0 | 0 |  | Práce | Běžná |  |  |  | POL1_0
|  | 4+1 |  | 5 | [23 empty] | VV | 0
37 | 728618925RZ3 | Mtž VZT sestavné jednotky větrací | soubor | 1 |  | 0 |  | 0 |  | 0 | 21 | 0 | 0 | 0 | 0 | 0 |  | Vlastní | Indiv | 0 | 0 |  | Práce | Běžná |  |  |  | POL1_0
|  | Instalace jednotky s regulací, kompletací dodaných prvků vytápění a kompletací chlazení pro připojení rozvodných potrubí. | [25 empty] | POP |  | Instalace jednotky s regulací, kompletací dodaných prvků vytápění a kompletací chlazení pro připojení rozvodných potrubí.
|  | 1 |  | 1 | [23 empty] | VV | 0
38 | 904 R01 | Hzs-zkousky v ramci montaz.praci, Komplexni vyzkouseni | h | 12 |  | 0 |  | 0 |  | 0 | 21 | 0 | 0 | 0 | 0 | 0 | Prav.M | RTS 25/ II | Indiv | 1 | 12 |  | HZS | Běžná |  |  |  | POL10_0
|  | . | [25 empty] | POP
|  | 8+4 |  | 12 | [23 empty] | VV | 0
39 | 283550243.RZ3 | Páska samolepicí a těsnící ALU š=50mm/33m | kus | 12 |  | 0 |  | 0 |  | 0 | 21 | 0 | 1e-05 | 0 | 0 | 0 |  | Vlastní | Indiv | 0 | 0 |  | Specifikace | Běžná |  |  |  | POL3_9
|  | . | [25 empty] | POP
|  | 12 |  | 12 | [23 empty] | VV | 0
40 | 42953270.RZ3 | Žaluzie protidešť.komfortní 1000x400 | kus | 1 |  | 0 |  | 0 |  | 0 | 21 | 0 | 0.0039 | 0 | 0 | 0 |  | Vlastní | Indiv | 0 | 0 |  | Specifikace | Běžná |  |  |  | POL3_7
|  | Zástavbová hloubka 70 mm, dle specifikace v dokumentaci. | [25 empty] | POP
|  | 1 |  | 1 | [23 empty] | VV | 0
41 | 429726924.RZ3 | Ventil talířový přívodní čtyřhranný TEF-S d 100 | kus | 8 |  | 0 |  | 0 |  | 0 | 21 | 0 | 0.00021 | 0 | 0 | 0 |  | Vlastní | Indiv | 0 | 0 |  | Specifikace | Běžná |  |  |  | POL3_7
|  | Kovový prvek opatřený bílou komaxitovou barvou s regulací množství vzduchu. | [25 empty] | POP
|  | 7 |  | 7 | [23 empty] | VV | 0
|  | 1 |  | 1 | [23 empty] | VV | 0
42 | 429726925.RZ3 | Ventil talířový přívodní čtyřhranný TEF-S d 125 | kus | 19 |  | 0 |  | 0 |  | 0 | 21 | 0 | 0.00021 | 0 | 0 | 0 |  | Vlastní | Indiv | 0 | 0 |  | Specifikace | Běžná |  |  |  | POL3_7
|  | Kovový prvek opatřený bílou komaxitovou barvou s regulací množství vzduchu. | [25 empty] | POP
|  | 19 |  | 19 | [23 empty] | VV | 0
43 | 429726926.RZ3 | Ventil talířový přívodní čtyřhranný TEF-S d 160 | kus | 7 |  | 0 |  | 0 |  | 0 | 21 | 0 | 0.00021 | 0 | 0 | 0 |  | Vlastní | Indiv | 0 | 0 |  | Specifikace | Běžná |  |  |  | POL3_7
|  | Kovový prvek opatřený bílou komaxitovou barvou s regulací množství vzduchu. | [25 empty] | POP
|  | 7 |  | 7 | [23 empty] | VV | 0
44 | 429726931.RZ3 | Ventil talířový odvodní EFF 125 včetně montážního rámečku s těsněním | kus | 4 |  | 0 |  | 0 |  | 0 | 21 | 0 | 0.00023 | 0 | 0 | 0 |  | Vlastní | Indiv | 0 | 0 |  | Specifikace | Běžná |  |  |  | POL3_7
|  | Kovový prvek opatřený bílou komaxitovou barvou s regulací množství vzduchu. | [25 empty] | POP
|  | 4 |  | 4 | [23 empty] | VV | 0
45 | 429726933.RZ3 | Ventil talířový odvodní EFF 160 včetně montážního rámečku s těsněním | kus | 21 |  | 0 |  | 0 |  | 0 | 21 | 0 | 0.00037 | 0.01 | 0 | 0 |  | Vlastní | Indiv | 0 | 0 |  | Specifikace | Běžná |  |  |  | POL3_7
|  | Kovový prvek opatřený bílou komaxitovou barvou s regulací množství vzduchu. | [25 empty] | POP
|  | 21 |  | 21 | [23 empty] | VV | 0
46 | 42976333RZ3 | Tlumič hluku buňkový 600x500x1000 | kus | 4 |  | 0 |  | 0 |  | 0 | 21 | 0 | 0.03 | 0.12 | 0 | 0 |  | Vlastní | Indiv | 0 | 0 |  | Specifikace | Běžná |  |  |  | POL3_7
|  | typ G | [25 empty] | POP
|  | 4 |  | 4 | [23 empty] | VV | 0
47 | 42981281.RZZ | Trouba d 125 délka 1000 mm pozinkovaná | kus | 16.7 |  | 0 |  | 0 |  | 0 | 21 | 0 | 0.00205 | 0.03 | 0 | 0 |  | Vlastní | Indiv | 0 | 0 |  | Specifikace | Běžná |  |  |  | POL3_7
|  | d 125 přívod : 2,4+3,3+5,5+5,5 |  | 16.7 | [23 empty] | VV | 0
48 | 42981204R | Potrubí kovové tuhé pro vzduchotechniku tvar: kruhový; povrch: spírálově ovíjený; materiál: uhlíková ocel; povrchová úprava: pozinkování; d = 100 mm; tl = 0,45 mm | m | 2 |  | 0 |  | 0 |  | 0 | 21 | 0 | 0.0013 | 0 | 0 | 0 | SPCM | RTS 25/ II | RTS 25/ II | 0 | 0 |  | Specifikace | Běžná |  |  |  | POL3_
|  | 2 |  | 2 | [23 empty] | VV | 0
49 | 42981292.RZZ | Trouba d 160 délka 1000 mm pozinkovaná | kus | 110.4 |  | 0 |  | 0 |  | 0 | 21 | 0 | 0.00265 | 0.29 | 0 | 0 |  | Vlastní | Indiv | 0 | 0 |  | Specifikace | Běžná |  |  |  | POL3_7
|  | d 160 přívod : 8,2+3,3+7,8+10,8+6,5+7+14,2+14,2 |  | 72 | [23 empty] | VV | 0
|  | d 160 odvod : 5,6+17,2+15,6 |  | 38.4 | [23 empty] | VV | 0
50 | 42981303.RZZ | Trouba d 200 délka 1000 mm pozinkovaná | kus | 128.2 |  | 0 |  | 0 |  | 0 | 21 | 0 | 0.00336 | 0.43 | 0 | 0 |  | Vlastní | Indiv | 0 | 0 |  | Specifikace | Běžná |  |  |  | POL3_7
|  | d 200 přívod : 5,7+15,9+1,3+30,5+32 |  | 85.4 | [23 empty] | VV | 0
|  | d 200 odvod : 9+15+4,5+7,5+6,8 |  | 42.8 | [23 empty] | VV | 0
51 | 42981314.RZZ | Trouba d 250 délka 1000 mm pozinkovaná | kus | 53.5 |  | 0 |  | 0 |  | 0 | 21 | 0 | 0.0042 | 0.22 | 0 | 0 |  | Vlastní | Indiv | 0 | 0 |  | Specifikace | Běžná |  |  |  | POL3_7
|  | d 250 přívod : 29 |  | 29 | [23 empty] | VV | 0
|  | d 250 odvod : 22,5+2 |  | 24.5 | [23 empty] | VV | 0
52 | 42981336.RZZ | Trouba d 315 délka 1000 mm pozinkovaná | kus | 94 |  | 0 |  | 0 |  | 0 | 21 | 0 | 0.00707 | 0.66 | 0 | 0 |  | Vlastní | Indiv | 0 | 0 |  | Specifikace | Běžná |  |  |  | POL3_7
|  | d 315 přívod : 20,5+18,4+6,3+7 |  | 52.2 | [23 empty] | VV | 0
|  | d 315 odvod : 16,8+25 |  | 41.8 | [23 empty] | VV | 0
53 | 42981380.RZZ | Trouba Spiro d 630 délka 1000 mm pozinkovaná | kus | 1.8 |  | 0 |  | 0 |  | 0 | 21 | 0 | 0.0165 | 0.03 | 0 | 0 |  | Vlastní | Indiv | 0 | 0 |  | Specifikace | Běžná |  |  |  | POL3_7
|  | d 600 odvod : 1,8 |  | 1.8 | [23 empty] | VV | 0
54 | 4298150130.RZZ | Hadice ohebná tepel. izolovaná 25,102mmx10m | kus | 2 |  | 0 |  | 0 |  | 0 | 21 | 0 | 0 | 0 | 0 | 0 |  | Vlastní | Indiv | 0 | 0 |  | Specifikace | Běžná |  |  |  | POL3_7
|  | 2 |  | 2 | [23 empty] | VV | 0
55 | 4298150131.RZZ | Hadice ohebná tepel. izolovaná 25,127mmx10m | kus | 4 |  | 0 |  | 0 |  | 0 | 21 | 0 | 0 | 0 | 0 | 0 |  | Vlastní | Indiv | 0 | 0 |  | Specifikace | Běžná |  |  |  | POL3_7
|  | 4 |  | 4 | [23 empty] | VV | 0
56 | 4298150133.RZZ | Hadice ohebná tepel. izolovaná 25,160mmx10m | kus | 6 |  | 0 |  | 0 |  | 0 | 21 | 0 | 0 | 0 | 0 | 0 |  | Vlastní | Indiv | 0 | 0 |  | Specifikace | Běžná |  |  |  | POL3_7
|  | 6 |  | 6 | [23 empty] | VV | 0
57 | 4298201016R | trouba do potrubí vzduchotechniky; 4hranná, rovná; ocelová; povrch pozink; rozměr tl. plechu 0,8, 200 x 300, délka 1000 mm | kus | 1 |  | 0 |  | 0 |  | 0 | 21 | 0 | 0.0064 | 0.01 | 0 | 0 | SPCM | RTS 24/ I | Indiv | 0 | 0 |  | Specifikace | Běžná |  |  |  | POL3_7
|  | 1 |  | 1 | [23 empty] | VV | 0
58 | 4298201023R | trouba do potrubí vzduchotechniky; 4hranná, rovná; ocelová; povrch pozink; rozměr tl. plechu 0,8, 300 x 300, délka 1000 mm | kus | 10.2 |  | 0 |  | 0 |  | 0 | 21 | 0 | 0.00768 | 0.08 | 0 | 0 | SPCM | RTS 24/ I | Indiv | 0 | 0 |  | Specifikace | Běžná |  |  |  | POL3_7
|  | 10,2 |  | 10.2 | [23 empty] | VV | 0
59 | 4298201027.1RZ3 | Trouba rovná 4hranná 300 x 700 mm, délka 1 m | kus | 5 |  | 0 |  | 0 |  | 0 | 21 | 0 | 0.01408 | 0.07 | 0 | 0 |  | Vlastní | Indiv | 0 | 0 |  | Specifikace | Běžná |  |  |  | POL3_7
|  | 5 |  | 5 | [23 empty] | VV | 0
60 | 4298201028.1RZ3 | Trouba rovná 4hranná 300 x 900 mm, délka 1 m | kus | 3.3 |  | 0 |  | 0 |  | 0 | 21 | 0 | 0.01664 | 0.05 | 0 | 0 |  | Vlastní | Indiv | 0 | 0 |  | Specifikace | Běžná |  |  |  | POL3_7
|  | 3,3 |  | 3.3 | [23 empty] | VV | 0
61 | 4298201040.2 | Trouba rovná 4hranná 500 x 300 mm, délka 1 m | kus | 39.4 |  | 0 |  | 0 |  | 0 | 21 | 0 | 0.00768 | 0.3 | 0 | 0 |  | Vlastní | Indiv | 0 | 0 |  | Specifikace | Běžná |  |  |  | POL3_7
|  | 39,4 |  | 39.4 | [23 empty] | VV | 0
62 | 4298201041R | trouba do potrubí vzduchotechniky; 4hranná, rovná; ocelová; povrch pozink; rozměr tl. plechu 0,8, 500 x 500, délka 1000 mm | kus | 8.5 |  | 0 |  | 0 |  | 0 | 21 | 0 | 0.0128 | 0.11 | 0 | 0 | SPCM | RTS 24/ I | Indiv | 0 | 0 |  | Specifikace | Běžná |  |  |  | POL3_7
|  | 8,5 |  | 8.5 | [23 empty] | VV | 0
63 | 4298201055.2RZ3 | Trouba rovná 4hranná 1000 x 300 mm, délka 1 m | kus | 3.1 |  | 0 |  | 0 |  | 0 | 21 | 0 | 0.0261 | 0.08 | 0 | 0 |  | Vlastní | Indiv | 0 | 0 |  | Specifikace | Běžná |  |  |  | POL3_7
|  | 3,1 |  | 3.1 | [23 empty] | VV | 0
64 | 4298201055.3RZ3 | Trouba rovná 4hranná 1000 x 400 mm, délka 1 m | kus | 1 |  | 0 |  | 0 |  | 0 | 21 | 0 | 0.0426 | 0.04 | 0 | 0 |  | Vlastní | Indiv | 0 | 0 |  | Specifikace | Běžná |  |  |  | POL3_7
|  | 1 |  | 1 | [23 empty] | VV | 0
65 | 42982121R | tvarovka do potrubí 4hranná; rozměr do obvodu d = 1050 mm; materiál ocel; povrch pozink | kus | 1 |  | 0 |  | 0 |  | 0 | 21 | 0 | 0.01 | 0.01 | 0 | 0 | SPCM | RTS 20/ II | Indiv | 0 | 0 |  | Specifikace | Běžná |  |  |  | POL3_7
|  | 200x300 : 1 |  | 1 | [23 empty] | VV | 0
66 | 42982122R | tvarovka do potrubí 4hranná; rozměr do obvodu d = 1500 mm; materiál ocel; povrch pozink | kus | 2 |  | 0 |  | 0 |  | 0 | 21 | 0 | 0.015 | 0.03 | 0 | 0 | SPCM | RTS 20/ II | Indiv | 0 | 0 |  | Specifikace | Běžná |  |  |  | POL3_7
|  | 300x300 : 2 |  | 2 | [23 empty] | VV | 0
67 | 42982123R | tvarovka do potrubí 4hranná; rozměr do obvodu d = 1890 mm; materiál ocel; povrch pozink | kus | 3 |  | 0 |  | 0 |  | 0 | 21 | 0 | 0.019 | 0.06 | 0 | 0 | SPCM | RTS 20/ II | Indiv | 0 | 0 |  | Specifikace | Běžná |  |  |  | POL3_7
|  | 500x300 : 3 |  | 3 | [23 empty] | VV | 0
68 | 42982124R | tvarovka do potrubí 4hranná; rozměr do obvodu d = 2630 mm; materiál ocel; povrch pozink | kus | 21 |  | 0 |  | 0 |  | 0 | 21 | 0 | 0.029 | 0.61 | 0 | 0 | SPCM | RTS 20/ II | Indiv | 0 | 0 |  | Specifikace | Běžná |  |  |  | POL3_7
|  | 500x500 : 12 |  | 12 | [23 empty] | VV | 0
|  | 700x300 : 1 |  | 1 | [23 empty] | VV | 0
|  | 900x300 : 4 |  | 4 | [23 empty] | VV | 0
|  | 1000x300 : 4 |  | 4 | [23 empty] | VV | 0
69 | 42982125R | tvarovka do potrubí 4hranná; rozměr do obvodu d = 3500 mm; materiál ocel; povrch pozink | kus | 1 |  | 0 |  | 0 |  | 0 | 21 | 0 | 0.038 | 0.04 | 0 | 0 | SPCM | RTS 20/ II | Indiv | 0 | 0 |  | Specifikace | Běžná |  |  |  | POL3_7
|  | 1000x400 : 1 |  | 1 | [23 empty] | VV | 0
70 | 429822005R | tvarovka do potrubí kruhová; oblouk segmentový 90°; d = 160 mm; materiál ocel; povrch pozink; se 4-mi segmenty | kus | 9 |  | 0 |  | 0 |  | 0 | 21 | 0 | 0.0011 | 0.01 | 0 | 0 | SPCM | RTS 25/ II | Indiv | 0 | 0 |  | Specifikace | Běžná |  |  |  | POL3_7
|  | přívod : 4 |  | 4 | [23 empty] | VV | 0
|  | odvod : 5 |  | 5 | [23 empty] | VV | 0
71 | 429822007R | tvarovka do potrubí kruhová; oblouk segmentový 90°; d = 200 mm; materiál ocel; povrch pozink; se 4-mi segmenty | kus | 3 |  | 0 |  | 0 |  | 0 | 21 | 0 | 0.0016 | 0 | 0 | 0 | SPCM | RTS 25/ II | Indiv | 0 | 0 |  | Specifikace | Běžná |  |  |  | POL3_7
|  | přívod : 2 |  | 2 | [23 empty] | VV | 0
|  | odvod : 1 |  | 1 | [23 empty] | VV | 0
72 | 429822011R | tvarovka do potrubí kruhová; oblouk segmentový 90°; d = 315 mm; materiál ocel; povrch pozink; se 4-mi segmenty | kus | 2 |  | 0 |  | 0 |  | 0 | 21 | 0 | 0.0043 | 0.01 | 0 | 0 | SPCM | RTS 25/ II | Indiv | 0 | 0 |  | Specifikace | Běžná |  |  |  | POL3_7
|  | přívod : 1 |  | 1 | [23 empty] | VV | 0
|  | odvod : 1 |  | 1 | [23 empty] | VV | 0
73 | 429822067R | tvarovka do potrubí kruhová; oblouk segmentový 45°; d = 200 mm; materiál ocel; povrch pozink; se 3-mi segmenty | kus | 2 |  | 0 |  | 0 |  | 0 | 21 | 0 | 0.001 | 0 | 0 | 0 | SPCM | RTS 25/ II | Indiv | 0 | 0 |  | Specifikace | Běžná |  |  |  | POL3_7
|  | odvod : 2 |  | 2 | [23 empty] | VV | 0
74 | 429822158.RZ3 | Přechod oboustranný d = 125/100mm, PZ plech | kus | 4 |  | 0 |  | 0 |  | 0 | 21 | 0 | 0.0014 | 0.01 | 0 | 0 |  | Vlastní | Indiv | 0 | 0 |  | Specifikace | Běžná |  |  |  | POL3_7
|  | odvod : 4 |  | 4 | [23 empty] | VV | 0
75 | 429822163.RZ3 | Přechod oboustranný d = 200/160mm, PZ plech | kus | 11 |  | 0 |  | 0 |  | 0 | 21 | 0 | 0.00208 | 0.02 | 0 | 0 |  | Vlastní | Indiv | 0 | 0 |  | Specifikace | Běžná |  |  |  | POL3_7
|  | přívod : 2 |  | 2 | [23 empty] | VV | 0
|  | odvod : 9 |  | 9 | [23 empty] | VV | 0
76 | 429822168.RZ3 | Přechod oboustranný d = 250/200mm, PZ plech | kus | 1 |  | 0 |  | 0 |  | 0 | 21 | 0 | 0.00279 | 0 | 0 | 0 |  | Vlastní | Indiv | 0 | 0 |  | Specifikace | Běžná |  |  |  | POL3_7
|  | odvod : 1 |  | 1 | [23 empty] | VV | 0
77 | 429822171.RZ3 | Přechod oboustranný d = 315/200mm, PZ plech | kus | 2 |  | 0 |  | 0 |  | 0 | 21 | 0 | 0.0032 | 0.01 | 0 | 0 |  | Vlastní | Indiv | 0 | 0 |  | Specifikace | Běžná |  |  |  | POL3_7
|  | přívod : 1 |  | 1 | [23 empty] | VV | 0
|  | odvod : 1 |  | 1 | [23 empty] | VV | 0
78 | 429822172.RZ3 | Přechod oboustranný d = 315/250mm, PZ plech | kus | 1 |  | 0 |  | 0 |  | 0 | 21 | 0 | 0.0038 | 0 | 0 | 0 |  | Vlastní | Indiv | 0 | 0 |  | Specifikace | Běžná |  |  |  | POL3_7
|  | přívod : 1 |  | 1 | [23 empty] | VV | 0
79 | 429823005R | tvarovka do potrubí kruhová; rozbočka jednostranná T 90°; d = 125 mm, d1=125 mm; materiál ocel; povrch pozink | kus | 2 |  | 0 |  | 0 |  | 0 | 21 | 0 | 0.0009 | 0 | 0 | 0 | SPCM | RTS 25/ II | Indiv | 0 | 0 |  | Specifikace | Běžná |  |  |  | POL3_7
|  | odvod : 2 |  | 2 | [23 empty] | VV | 0
80 | 429823004R | tvarovka do potrubí kruhová; rozbočka jednostranná T 90°; d = 125 mm, d1=100 mm; materiál ocel; povrch pozink | kus | 1 |  | 0 |  | 0 |  | 0 | 21 | 0 | 0.0008 | 0 | 0 | 0 | SPCM | RTS 25/ II | RTS 25/ II | 0 | 0 |  | Specifikace | Běžná |  |  |  | POL3_
|  | 1 |  | 1 | [23 empty] | VV | 0
81 | 429823011.1RZ3 | Rozbočka T 90 ° d = 160 mm, d1 = 100 mm, Pz plech | kus | 1 |  | 0 |  | 0 |  | 0 | 21 | 0 | 0.0011 | 0 | 0 | 0 |  | Vlastní | Indiv | 0 | 0 |  | Specifikace | Běžná |  |  |  | POL3_7
|  | odvod : 1 |  | 1 | [23 empty] | VV | 0
82 | 429823012R | tvarovka do potrubí kruhová; rozbočka jednostranná T 90°; d = 160 mm, d1=125 mm; materiál ocel; povrch pozink | kus | 9 |  | 0 |  | 0 |  | 0 | 21 | 0 | 0.0012 | 0.01 | 0 | 0 | SPCM | RTS 25/ II | Indiv | 0 | 0 |  | Specifikace | Běžná |  |  |  | POL3_7
|  | přívod : 4 |  | 4 | [23 empty] | VV | 0
|  | odvod : 5 |  | 5 | [23 empty] | VV | 0
83 | 429823017.1RZ3 | Rozbočka T 90 ° d = 200 mm, d1 = 100 mm, Pz plech | kus | 2 |  | 0 |  | 0 |  | 0 | 21 | 0 | 0.0014 | 0 | 0 | 0 |  | Vlastní | Indiv | 0 | 0 |  | Specifikace | Běžná |  |  |  | POL3_7
|  | odvod : 2 |  | 2 | [23 empty] | VV | 0
84 | 429823017.2RZ3 | Rozbočka T 90 ° d = 200 mm, d1 = 125 mm, Pz plech | kus | 8 |  | 0 |  | 0 |  | 0 | 21 | 0 | 0.0016 | 0.01 | 0 | 0 |  | Vlastní | Indiv | 0 | 0 |  | Specifikace | Běžná |  |  |  | POL3_7
|  | odvod : 8 |  | 8 | [23 empty] | VV | 0
85 | 429823018.1RZ3 | Rozbočka T 90 ° d = 200 mm, d1 =160 mm, Pz plech | kus | 2 |  | 0 |  | 0 |  | 0 | 21 | 0 | 0.0015 | 0 | 0 | 0 |  | Vlastní | Indiv | 0 | 0 |  | Specifikace | Běžná |  |  |  | POL3_7
|  | odvod : 2 |  | 2 | [23 empty] | VV | 0
86 | 429823019R | tvarovka do potrubí kruhová; rozbočka jednostranná T 90°; d = 200 mm, d1=200 mm; materiál ocel; povrch pozink | kus | 6 |  | 0 |  | 0 |  | 0 | 21 | 0 | 0.0019 | 0.01 | 0 | 0 | SPCM | RTS 25/ II | Indiv | 0 | 0 |  | Specifikace | Běžná |  |  |  | POL3_7
|  | přívod : 2 |  | 2 | [23 empty] | VV | 0
|  | odvod : 4 |  | 4 | [23 empty] | VV | 0
87 | 429823025.1RZ3 | Rozbočka T 90 ° d = 250 mm, d1 = 160 mm, Pz plech | kus | 11 |  | 0 |  | 0 |  | 0 | 21 | 0 | 0.0021 | 0.02 | 0 | 0 |  | Vlastní | Indiv | 0 | 0 |  | Specifikace | Běžná |  |  |  | POL3_7
|  | přívod : 7 |  | 7 | [23 empty] | VV | 0
|  | odvod : 4 |  | 4 | [23 empty] | VV | 0
88 | 429823031.1RZ3 | Rozbočka T 90 ° d = 315 mm, d1 = 160 mm, Pz plech | kus | 3 |  | 0 |  | 0 |  | 0 | 21 | 0 | 0.0031 | 0.01 | 0 | 0 |  | Vlastní | Indiv | 0 | 0 |  | Specifikace | Běžná |  |  |  | POL3_7
|  | přívod : 2 |  | 2 | [23 empty] | VV | 0
|  | odvod : 1 |  | 1 | [23 empty] | VV | 0
89 | 429823031R | tvarovka do potrubí kruhová; rozbočka jednostranná T 90°; d = 315 mm, d1=125 mm; materiál ocel; povrch pozink | kus | 8 |  | 0 |  | 0 |  | 0 | 21 | 0 | 0.0027 | 0.02 | 0 | 0 | SPCM | RTS 25/ II | Indiv | 0 | 0 |  | Specifikace | Běžná |  |  |  | POL3_7
|  | přívod : 8 |  | 8 | [23 empty] | VV | 0
90 | 429823032.1RZ3 | Rozbočka T 90 ° d = 315 mm, d1 = 250 mm, Pz plech | kus | 1 |  | 0 |  | 0 |  | 0 | 21 | 0 | 0.0039 | 0 | 0 | 0 |  | Vlastní | Indiv | 0 | 0 |  | Specifikace | Běžná |  |  |  | POL3_7
|  | odvod : 1 |  | 1 | [23 empty] | VV | 0
91 | 429823032R | tvarovka do potrubí kruhová; rozbočka jednostranná T 90°; d = 315 mm, d1=200 mm; materiál ocel; povrch pozink | kus | 3 |  | 0 |  | 0 |  | 0 | 21 | 0 | 0.0037 | 0.01 | 0 | 0 | SPCM | RTS 25/ II | Indiv | 0 | 0 |  | Specifikace | Běžná |  |  |  | POL3_7
|  | přívod : 2 |  | 2 | [23 empty] | VV | 0
|  | odvod : 1 |  | 1 | [23 empty] | VV | 0
92 | 429823084.RZ3 | Záslepka d = 125mm, Pz plech | kus | 2 |  | 0 |  | 0 |  | 0 | 21 | 0 | 0.0012 | 0 | 0 | 0 |  | Vlastní | Indiv | 0 | 0 |  | Specifikace | Běžná |  |  |  | POL3_7
|  | odvod : 2 |  | 2 | [23 empty] | VV | 0
93 | 429823085.RZ3 | Záslepka d = 160mm, Pz plech | kus | 4 |  | 0 |  | 0 |  | 0 | 21 | 0 | 0.0014 | 0.01 | 0 | 0 |  | Vlastní | Indiv | 0 | 0 |  | Specifikace | Běžná |  |  |  | POL3_7
|  | přívod : 2 |  | 2 | [23 empty] | VV | 0
|  | odvod : 2 |  | 2 | [23 empty] | VV | 0
94 | 429823087.RZ3 | Záslepka d = 250mm, Pz plech | kus | 2 |  | 0 |  | 0 |  | 0 | 21 | 0 | 0.0017 | 0 | 0 | 0 |  | Vlastní | Indiv | 0 | 0 |  | Specifikace | Běžná |  |  |  | POL3_7
|  | přívod : 1 |  | 1 | [23 empty] | VV | 0
|  | odvod : 1 |  | 1 | [23 empty] | VV | 0
95 | 998728201R00 | Přesun hmot pro vzduchotechniku v objektech výšky do 6 m | % | 13454.2203 |  | 0 |  | 0 |  | 0 | 21 | 0 | 0 | 0 | 0 | 0 | 800-728 | RTS 25/ II | Indiv | 0 | 0 |  | Práce | Běžná |  |  |  | POL1_
|  | vodorovně do 50 m | [25 empty] | SPI
Díl: | 767 | Konstrukce zámečnické |  |  |  | 0 |  | 0 |  | 0 |  | 0 |  | 0 |  | 0 |  |  |  |  | 0 | [6 empty] | DIL
96 | 240071289R00 | Zhotovení závěsů pro kruhové a 4hran. potrubí | kg | 185 |  | 0 |  | 0 |  | 0 | 21 | 0 | 0 | 0 | 0 | 0 |  | RTS 13/ I | Indiv | 0 | 0 |  | Práce | Běžná |  |  |  | POL1_0
|  | . | [25 empty] | POP
|  | 185 |  | 185 | [23 empty] | VV | 0
97 | 998767201R00 | Přesun hmot pro kovové stavební doplňk. konstrukce v objektech výšky do 6 m | % | 74.925 |  | 0 |  | 0 |  | 0 | 21 | 0 | 0 | 0 | 0 | 0 | 800-767 | RTS 25/ II | Indiv | 0 | 0 |  | Práce | Běžná |  |  |  | POL1_
|  | 50 m vodorovně | [25 empty] | SPI
Díl: | M24 | Montáže vzduchotechnických zařízení |  |  |  | 0 |  | 0 |  | 0 |  | 0 |  | 0 |  | 0 |  |  |  |  | 0 | [6 empty] | DIL
98 | 240080799RZ5 | Kotvení, těsnění, spojovací materiál ad. | kg | 200 |  | 0 |  | 0 |  | 0 | 21 | 0 | 0 | 0 | 0 | 0 |  | Vlastní | Indiv | 0 | 0 |  | Práce | Běžná |  |  |  | POL1_9
|  | 200 |  | 200 | [23 empty] | VV | 0
Díl: | D96 | Přesuny suti a vybouraných hmot |  |  |  | 0 |  | 0 |  | 0 |  | 0 |  | 0 |  | 0 |  |  |  |  | 0.17 | [6 empty] | DIL
99 | 979087112R00 | Vodorovná doprava suti a vybouraných hmot nakládání suti na dopravní prostředky, | t | 0.032 |  | 0 |  | 0 |  | 0 | 21 | 0 | 0 | 0 | 0 | 0 | 821-1 | RTS 25/ II | Indiv | 0.164 | 0.01 |  | Práce | Běžná |  |  |  | POL1_
|  | se složením a hrubým urovnáním nebo s přeložením na jiný dopravní prostředek kromě lodi, vč. příplatku za každých dalších i započatých 1000 m přes 1000 m, | [25 empty] | SPI |  | se složením a hrubým urovnáním nebo s přeložením na jiný dopravní prostředek kromě lodi, vč. příplatku za každých dalších i započatých 1000 m přes 1000 m,
|  | . | [25 empty] | POP
100 | 979017112R00 | Svislé přemístění suti k místu nakládky svislé přemístění vybouraných hmot nošením nebo přehazováním k místu nakládky, na výšku do 3,5 m | t | 0.032 |  | 0 |  | 0 |  | 0 | 21 | 0 | 0 | 0 | 0 | 0 | 800-2 | RTS 25/ II | Indiv | 1.972 | 0.06 |  | Práce | Běžná |  |  |  | POL1_
|  | nebo vybouraných hmot nošením nebo přehazováním k místu nakládky přístupnému normálním dopravním prostředkům, | [25 empty] | SPI |  | nebo vybouraných hmot nošením nebo přehazováním k místu nakládky přístupnému normálním dopravním prostředkům,
|  | . | [25 empty] | POP
101 | 979017191R00 | Svislé přemístění suti k místu nakládky příplatek za každých dalších i započatých 3,5 m výšky suti, | t | 0.032 |  | 0 |  | 0 |  | 0 | 21 | 0 | 0 | 0 | 0 | 0 | 800-2 | RTS 25/ II | Indiv | 0.722 | 0.02 |  | Práce | Běžná |  |  |  | POL1_
|  | nebo vybouraných hmot nošením nebo přehazováním k místu nakládky přístupnému normálním dopravním prostředkům, | [25 empty] | SPI |  | nebo vybouraných hmot nošením nebo přehazováním k místu nakládky přístupnému normálním dopravním prostředkům,
|  | . | [25 empty] | POP
102 | 979081111R00 | Odvoz suti a vybouraných hmot na skládku do 1 km | t | 0.032 |  | 0 |  | 0 |  | 0 | 21 | 0 | 0 | 0 | 0 | 0 | 801-3 | RTS 25/ II | Indiv | 0.49 | 0.02 |  | Práce | Běžná |  |  |  | POL1_
|  | . | [25 empty] | POP
103 | 979081121R00 | Odvoz suti a vybouraných hmot na skládku příplatek za každý další 1 km | t | 0.64 |  | 0 |  | 0 |  | 0 | 21 | 0 | 0 | 0 | 0 | 0 | 801-3 | RTS 25/ II | Indiv | 0 | 0 |  | Práce | Běžná |  |  |  | POL1_
|  | . | [25 empty] | POP
104 | 979082111R00 | Vnitrostaveništní doprava suti a vybouraných hmot do 10 m | t | 0.032 |  | 0 |  | 0 |  | 0 | 21 | 0 | 0 | 0 | 0 | 0 | 801-3 | RTS 25/ II | Indiv | 0.942 | 0.03 |  | Práce | Běžná |  |  |  | POL1_
|  | . | [25 empty] | POP
105 | 979082121R00 | Vnitrostaveništní doprava suti a vybouraných hmot příplatek k ceně za každých dalších 5 m | t | 0.32 |  | 0 |  | 0 |  | 0 | 21 | 0 | 0 | 0 | 0 | 0 | 801-3 | RTS 25/ II | Indiv | 0.105 | 0.03 |  | Práce | Běžná |  |  |  | POL1_
|  | . | [25 empty] | POP
106 | 979999997R00 | Poplatek za recyklaci, směsi suti betonu, cihel, tašek a keramiky, kusovost do 1600 cm2, skupina 17 01 07 z Katalogu odpadů | t | 0.032 |  | 0 |  | 0 |  | 0 | 21 | 0 | 0 | 0 | 0 | 0 | 801-3 | RTS 25/ II | Indiv | 0 | 0 |  | Práce | Běžná |  |  |  | POL1_
|  | včetně likvidace nebezpečného odpadu | [25 empty] | POP
[26 empty] | 12 | 21 | DPH
| Celkem |  |  |  |  | 0 | [19 empty] | 0 | 0 | SUM
END
Note on S6: Jedná se o informaci, zda se jedná o položku, která je do rozpočtu zadána z cenové soustavy RTS, nebo vlastní.
Note on T6: Jedná se o název CÚ, která je zadána u položky rozpočtu

## 05 001p P2
Položkový soupis prací a dodávek | [27 empty] | #TypZaznamu#
S: | 20260206 | OD Krnov, Hl. nám. 2001/43 - stav. úpr. - II.etapa | [25 empty] | STA
O: | 05 | VZDUCHOTECHNIKA - prodejní plochy | [22 empty] | STA |  |  | OBJ
R: | 001p | Dodávka a montáž vzduchových dveřních clon | [25 empty] | ROZ
P.č. | Číslo položky | Název položky | MJ | Množství | Cena / MJ | Celkem | Dodávka | Dodávka celk. | Montáž | Montáž celk. | DPH | Cena s DPH | Hmotnost / MJ | Hmotnost celk.(t) | Dem. hmotnost / MJ | Dem. hmotnost celk.(t) | Ceník | Cen. soustava / platnost | Cenová úroveň | Nhod / MJ | Nhod celk. | Dodavatel | Typ položky | Stav položky
Díl: | 3 | Svislé a kompletní konstrukce |  |  |  | 0 |  | 0 |  | 0 |  | 0 |  | 0.02 |  | 0 |  |  |  |  | 0.32 | [6 empty] | DIL
1 | 310235241RT2 | Zazdívka otvorů o ploše do 0,0225 m2 ve zdivu nadzákladovém cihlami pálenými o tloušťce zdi do 300 mm, Malta zdicí obyčejná (G); pojivo: vápenocementové; zrnitost do 4,0 mm; M 5 N/mm2 | kus | 2 |  | 0 |  | 0 |  | 0 | 21 | 0 | 0.01237 | 0.02 | 0 | 0 | 801-4 | RTS 25/ II | Indiv | 0.16069 | 0.32 |  | Práce | Běžná |  |  |  | POL1_0
|  | včetně pomocného pracovního lešení | [25 empty] | SPI
|  | . | [25 empty] | POP
|  | 2 |  | 2 | [23 empty] | VV | 0
Díl: | 62 | Úpravy povrchů vnější |  |  |  | 0 |  | 0 |  | 0 |  | 0 |  | 0 |  | 0 |  |  |  |  | 0 | [6 empty] | DIL
2 | 624601125RZ3 | Tmelení spár 20 mm - pružný tmel | m | 3.6 |  | 0 |  | 0 |  | 0 | 21 | 0 | 0 | 0 | 0 | 0 |  | Vlastní | Indiv | 0 | 0 |  | Práce | Běžná |  |  |  | POL1_0
|  | 3,6 |  | 3.6 | [23 empty] | VV | 0
Díl: | 97 | Prorážení otvorů |  |  |  | 0 |  | 0 |  | 0 |  | 0 |  | 0 |  | 0.02 |  |  |  |  | 0.49 | [6 empty] | DIL
3 | 971033241R00 | Vybourání otvorů ve zdivu cihelném z jakýchkoliv cihel pálených na jakoukoliv maltu vápenou nebo vápenocementovou, plochy do 0,0225 m2, tloušťky do 300 mm | kus | 2 |  | 0 |  | 0 |  | 0 | 21 | 0 | 0 | 0 | 0.008 | 0.02 | 801-3 | RTS 25/ II | Indiv | 0.243 | 0.49 |  | Práce | Běžná |  |  |  | POL1_1
|  | základovém nebo nadzákladovém, | [25 empty] | SPI
|  | . | [25 empty] | POP
|  | 2 |  | 2 | [23 empty] | VV | 0
Díl: | 99 | Staveništní přesun hmot |  |  |  | 0 |  | 0 |  | 0 |  | 0 |  | 0 |  | 0 |  |  |  |  | 0.02 | [6 empty] | DIL
4 | 998011001R00 | Přesun hmot pro budovy s nosnou konstrukcí zděnou výšky do 6 m | t | 0.02474 |  | 0 |  | 0 |  | 0 | 21 | 0 | 0 | 0 | 0 | 0 | 801-1 | RTS 25/ II | Indiv | 0.852 | 0.02 |  | Práce | Běžná |  |  |  | POL1_
|  | přesun hmot pro budovy občanské výstavby (JKSO 801), budovy pro bydlení (JKSO 803) budovy pro výrobu a služby (JKSO 812) s nosnou svislou konstrukcí zděnou z cihel nebo tvárnic nebo kovovou | [25 empty] | SPI |  | přesun hmot pro budovy občanské výstavby (JKSO 801), budovy pro bydlení (JKSO 803) budovy pro výrobu a služby (JKSO 812) s nosnou svislou konstrukcí zděnou z cihel nebo tvárnic nebo kovovou
Díl: | 713 | Izolace tepelné |  |  |  | 0 |  | 0 |  | 0 |  | 0 |  | 0.07 |  | 0 |  |  |  |  | 0 | [6 empty] | DIL
5 | 713481122RZ3 | Izolace potrubí potrubními pouzdry 20/22 | m | 47.1 |  | 0 |  | 0 |  | 0 | 21 | 0 | 0.00066 | 0.03 | 0 | 0 |  | Vlastní | Indiv | 0 | 0 |  | Práce | Běžná |  |  |  | POL1_0
|  | Kašírované potrubní pouzdro z kamenné vlny - dutý, podélně dělený válec se zámkem. Povrchová úprava z Al fólie vyztužené skl.vlákny. Nehořlavé, hydrofobizované. | [25 empty] | POP |  | Kašírované potrubní pouzdro z kamenné vlny - dutý, podélně dělený válec se zámkem. Povrchová úprava z Al fólie vyztužené skl.vlákny. Nehořlavé, hydrofobizované.
|  | Montáž izolace provést dle návodu na instalaci. | [25 empty] | POP
|  | jižní : 24,8 |  | 24.8 | [23 empty] | VV | 0
|  | východní : 22,3 |  | 22.3 | [23 empty] | VV | 0
6 | 28377766RZ3 | Páska Poly Al samolepicí plná 0,1mm/50mm/50m | kus | 2 |  | 0 |  | 0 |  | 0 | 21 | 0 | 0.0105 | 0.02 | 0 | 0 |  | Vlastní | Indiv | 0 | 0 |  | Specifikace | Běžná |  |  |  | POL3_7
|  | Pro lepení spojů izolačních pouzder. | [25 empty] | POP
|  | 2 |  | 2 | [23 empty] | VV | 0
7 | 28377767RZ3 | Páska Poly Al samolepicí plná 0,1mm/75mm/50m | kus | 2 |  | 0 |  | 0 |  | 0 | 21 | 0 | 0.0105 | 0.02 | 0 | 0 |  | Vlastní | Indiv | 0 | 0 |  | Specifikace | Běžná |  |  |  | POL3_7
|  | Pro lepení spojů izolačních pouzder. | [25 empty] | POP
|  | 2 |  | 2 | [23 empty] | VV | 0
8 | 998713201R00 | Přesun hmot pro izolace tepelné v objektech výšky do 6 m | % | 76.8915 |  | 0 |  | 0 |  | 0 | 21 | 0 | 0 | 0 | 0 | 0 | 800-713 | RTS 25/ II | Indiv | 0 | 0 |  | Práce | Běžná |  |  |  | POL1_
|  | 50 m vodorovně | [25 empty] | SPI
Díl: | 728 | Vzduchotechnika |  |  |  | 0 |  | 0 |  | 0 |  | 0 |  | 0.59 |  | 0.01 |  |  |  |  | 6 | [6 empty] | DIL
9 | 728611108RZ3 | Mtž vzduchové clony s teplov.ohřevem do dl.2,5 m včetně mtž ovladače | kus | 2 |  | 0 |  | 0 |  | 0 | 21 | 0 | 0.156 | 0.31 | 0 | 0 |  | Vlastní | Indiv | 0 | 0 |  | Práce | Běžná |  |  |  | POL1_7
|  | 1+1 |  | 2 | [23 empty] | VV | 0
10 | 728618816RZ3 | Demontáž dveřních clon do dl.2,5m | kus | 2 |  | 0 |  | 0 |  | 0 | 21 | 0 | 0 | 0 | 0.00382 | 0.01 |  | Vlastní | Indiv | 0 | 0 |  | Práce | Běžná |  |  |  | POL1_7
|  | Kompletní demontáž, včetně připojovacích rozvodů a regulace. | [25 empty] | POP
|  | 1+1 |  | 2 | [23 empty] | VV | 0
11 | 904 R01 | Hzs-zkousky v ramci montaz.praci, Komplexni vyzkouseni | h | 6 |  | 0 |  | 0 |  | 0 | 21 | 0 | 0 | 0 | 0 | 0 | Prav.M | RTS 25/ II | Indiv | 1 | 6 |  | HZS | Běžná |  |  |  | POL10_0
|  | . | [25 empty] | POP
|  | 3+3 |  | 6 | [23 empty] | VV | 0
12 | 42952381.RZ3 | Řídící jednotka clon s tepl.ohřevem | kus | 2 |  | 0 |  | 0 |  | 0 | 21 | 0 | 0.0037 | 0.01 | 0 | 0 |  | Vlastní | Indiv | 0 | 0 |  | Specifikace | Běžná |  |  |  | POL3_7
|  | 1+1 |  | 2 | [23 empty] | VV | 0
13 | 42952385.RZ3 | Vzduchová dveřní clona 2,0m vč.montážního a kotvícího materiálu | kus | 1 |  | 0 |  | 0 |  | 0 | 21 | 0 | 0.118 | 0.12 | 0 | 0 |  | Vlastní | Indiv | 0 | 0 |  | Specifikace | Běžná |  |  |  | POL3_7
|  | Rozměr 2,02x340x700, průtok vzduchu max.4.000 m3/h, příkon el.1,0 kW, topný výkon 40 kW, akust.tlak 62 dB(A), akust.výkon 77,5 dB(A) | [25 empty] | POP |  | Rozměr 2,02x340x700, průtok vzduchu max.4.000 m3/h, příkon el.1,0 kW, topný výkon 40 kW, akust.tlak 62 dB(A), akust.výkon 77,5 dB(A)
|  | S teplovodním ohřevem 70/50°C. | [25 empty] | POP
|  | 1 |  | 1 | [23 empty] | VV | 0
14 | 42952386.RZ3 | Vzduchová dveřní clona 2,5m vč.montážního a kotvícího materiálu | kus | 1 |  | 0 |  | 0 |  | 0 | 21 | 0 | 0.15 | 0.15 | 0 | 0 |  | Vlastní | Indiv | 0 | 0 |  | Specifikace | Běžná |  |  |  | POL3_7
|  | Rozměr 2,52x340x700, průtok vzduchu max.5.000 m3/h, příkon el.1,25 kW, prou 5,5 A, topný výkon 50 kW, akust.tlak 63 dB(A), akust.výkon 78,5 dB(A) | [25 empty] | POP |  | Rozměr 2,52x340x700, průtok vzduchu max.5.000 m3/h, příkon el.1,25 kW, prou 5,5 A, topný výkon 50 kW, akust.tlak 63 dB(A), akust.výkon 78,5 dB(A)
|  | Teplovodní ohřev 70/50°C. | [25 empty] | POP
|  | 1 |  | 1 | [23 empty] | VV | 0
15 | 42952391.RZ3 | Regulační termostat 230V/IP30 | kus | 2 |  | 0 |  | 0 |  | 0 | 21 | 0 | 0.00024 | 0 | 0 | 0 |  | Vlastní | Indiv | 0 | 0 |  | Specifikace | Běžná |  |  |  | POL3_7
|  | Ovládání regulace ohřevu vzduchové clony. Manuální ovládání. | [25 empty] | POP
|  | 1+1 |  | 2 | [23 empty] | VV | 0
16 | 998728201R00 | Přesun hmot pro vzduchotechniku v objektech výšky do 6 m | % | 2306.56 |  | 0 |  | 0 |  | 0 | 21 | 0 | 0 | 0 | 0 | 0 | 800-728 | RTS 25/ II | Indiv | 0 | 0 |  | Práce | Běžná |  |  |  | POL1_
|  | vodorovně do 50 m | [25 empty] | SPI
Díl: | 732 | Strojovny |  |  |  | 0 |  | 0 |  | 0 |  | 0 |  | 0.01 |  | 0 |  |  |  |  | 0 | [6 empty] | DIL
17 | 732429203RZ3 | Montáž čerpadel oběhových DN 20 - závitových | soubor | 2 |  | 0 |  | 0 |  | 0 | 21 | 0 | 0.007 | 0.01 | 0 | 0 |  | Vlastní | Indiv | 0 | 0 |  | Práce | Běžná |  |  |  | POL1_0
|  | 1+1 |  | 2 | [23 empty] | VV | 0
18 | 42610908.RZ3 | Oběhové tepl.mokrob.čerpadlo závitové DN 20 stav.délka 130 mm | kus | 2 |  | 0 |  | 0 |  | 0 | 21 | 0 | 0.00203 | 0 | 0 | 0 |  | Vlastní | Indiv | 0 | 0 |  | Specifikace | Běžná |  |  |  | POL3_7
|  | Dle specifikace v dokumentaci. | [25 empty] | POP
|  | 1+1 |  | 2 | [23 empty] | VV | 0
19 | 998732201R00 | Přesun hmot pro strojovny v objektech výšky do 6 m | % | 101.72 |  | 0 |  | 0 |  | 0 | 21 | 0 | 0 | 0 | 0 | 0 | 800-731 | RTS 25/ II | Indiv | 0 | 0 |  | Práce | Běžná |  |  |  | POL1_
Díl: | 733 | Rozvod potrubí |  |  |  | 0 |  | 0 |  | 0 |  | 0 |  | 0.05 |  | 0 |  |  |  |  | 23.6 | [6 empty] | DIL
20 | 733163104R00 | Potrubí pro vytápění a chlazení z trubek měděných spojovaných svařováním nebo lepením pájení pomocí kapilárních pájecích tvarovek, D 22 mm, s 1,0 mm, Spojka měděná typ: se zarážkou, jednoznačná; značka: Cu-DHP (CW024A); ds = 22,0 mm; PN 16; teplota média -30 až 110 °C | m | 47.1 |  | 0 |  | 0 |  | 0 | 21 | 0 | 0.00101 | 0.05 | 0 | 0 | 800-731 | RTS 25/ II | Indiv | 0.31738 | 14.95 |  | Práce | Běžná |  |  |  | POL1_7
|  | montáž a dodávka trubek a tvarovek, s montážním lešením, bez zednické přípomoci, bez kotvení | [25 empty] | SPI
|  | . | [25 empty] | POP
|  | jižní : 12,5+5,5+6,8 |  | 24.8 | [23 empty] | VV | 0
|  | východní : 13,5+2,5+6,3 |  | 22.3 | [23 empty] | VV | 0
21 | 230040025R00 | Zhotovení vnějšího závitu "G", DN 3/4" | kus | 4 |  | 0 |  | 0 |  | 0 | 21 | 0 | 0 | 0 | 0 | 0 |  | RTS 25/ II | Indiv | 0.162 | 0.65 |  | Práce | Běžná |  |  |  | POL1_9
|  | 4 |  | 4 | [23 empty] | VV | 0
22 | 904 R00 | Hzs-zkousky v ramci montaz.praci | h | 2 |  | 0 |  | 0 |  | 0 | 21 | 0 | 0 | 0 | 0 | 0 | Prav.M | RTS 25/ II | Indiv | 1 | 2 |  | HZS | Běžná |  |  |  | POL10_0
|  | 1+1 |  | 2 | [23 empty] | VV | 0
23 | 904 R02 | Hzs-zkousky v ramci montaz.praci, Topná zkouška | hod | 6 |  | 0 |  | 0 |  | 0 | 21 | 0 | 0 | 0 | 0 | 0 | Prav.M | RTS 25/ II | Indiv | 1 | 6 |  | HZS | Běžná |  |  |  | POL10_0
|  | 3+3 |  | 6 | [23 empty] | VV | 0
24 | 31940822R | přípojka trubková-hrdlo typ připoj.závitu trubkový; Js (DN) 20 mm; pro vnější pr.trubky d2 22 mm; závit D1 G 3/4"; závit D2 M30x1,5; délka l = 48 mm; povol.prac.přetlak 12 MPa | kus | 4 |  | 0 |  | 0 |  | 0 | 21 | 0 | 0.00018 | 0 | 0 | 0 | SPCM | RTS 22/ II | Indiv | 0 | 0 |  | Specifikace | Běžná |  |  |  | POL3_7
|  | 2+2 |  | 4 | [23 empty] | VV | 0
25 | 998733201R00 | Přesun hmot pro rozvody potrubí v objektech výšky do 6 m | % | 370.81 |  | 0 |  | 0 |  | 0 | 21 | 0 | 0 | 0 | 0 | 0 | 800-731 | RTS 25/ II | Indiv | 0 | 0 |  | Práce | Běžná |  |  |  | POL1_
Díl: | 734 | Armatury |  |  |  | 0 |  | 0 |  | 0 |  | 0 |  | 0.03 |  | 0 |  |  |  |  | 2.68 | [6 empty] | DIL
26 | 734209103R00 | Montáž závitové armatury s jedním závitem, G 1/2", bez dodávky materiálu | kus | 8 |  | 0 |  | 0 |  | 0 | 21 | 0 | 0 | 0 | 0 | 0 | 800-731 | RTS 25/ II | Indiv | 0.051 | 0.41 |  | Práce | Běžná |  |  |  | POL1_7
|  | . | [25 empty] | POP
|  | 4+4 |  | 8 | [23 empty] | VV | 0
27 | 734209114R00 | Montáž závitové armatury se dvěma závity, G 3/4", bez dodávky materiálu | kus | 11 |  | 0 |  | 0 |  | 0 | 21 | 0 | 0 | 0 | 0 | 0 | 800-731 | RTS 25/ II | Indiv | 0.206 | 2.27 |  | Práce | Běžná |  |  |  | POL1_7
|  | . | [25 empty] | POP
|  | 11 |  | 11 | [23 empty] | VV | 0
28 | 551100031.RZZ | Kohout kulový voda 3/4" | kus | 6 |  | 0 |  | 0 |  | 0 | 21 | 0 | 0.00021 | 0 | 0 | 0 |  | Vlastní | Indiv | 0 | 0 |  | Specifikace | Běžná |  |  |  | POL3_7
|  | . | [25 empty] | POP
|  | 3+3 |  | 6 | [23 empty] | VV | 0
29 | 551100303.RZZ | Filtr závitový mosaz PN 20 FF 3/4" | kus | 2 |  | 0 |  | 0 |  | 0 | 21 | 0 | 0.0004 | 0 | 0 | 0 |  | Vlastní | Indiv | 0 | 0 |  | Specifikace | Běžná |  |  |  | POL3_7
|  | . | [25 empty] | POP
|  | 1+1 |  | 2 | [23 empty] | VV | 0
30 | 5511356971.RZZ | Kohout kulový vypouštěcí 1/2" | kus | 4 |  | 0 |  | 0 |  | 0 | 21 | 0 | 0.00019 | 0 | 0 | 0 |  | Vlastní | Indiv | 0 | 0 |  | Specifikace | Běžná |  |  |  | POL3_7
|  | . | [25 empty] | POP
|  | 2+2 |  | 4 | [23 empty] | VV | 0
31 | 551200011.RZZ | Ventil automatický odvzdušňovací 1/2" | kus | 4 |  | 0 |  | 0 |  | 0 | 21 | 0 | 0.0008 | 0 | 0 | 0 |  | Vlastní | Indiv | 0 | 0 |  | Specifikace | Běžná |  |  |  | POL3_7
|  | . | [25 empty] | POP
|  | 2+2 |  | 4 | [23 empty] | VV | 0
32 | 5512001442.RZZ | Šroubení mosazné 3/4" | kus | 10 |  | 0 |  | 0 |  | 0 | 21 | 0 | 0 | 0 | 0 | 0 |  | Vlastní | Indiv | 0 | 0 |  | Specifikace | Běžná |  |  |  | POL3_7
|  | . | [25 empty] | POP
|  | 10 |  | 10 | [23 empty] | VV | 0
33 | 5513801019.RZ3 | Ventil termoelektrický pro regulaci clon DN 20 s ovládací hlavicí | kus | 3 |  | 0 |  | 0 |  | 0 | 21 | 0 | 0.0098 | 0.03 | 0 | 0 |  | Vlastní | Indiv | 0 | 0 |  | Specifikace | Běžná |  |  |  | POL3_7
|  | Dle specifikace. | [25 empty] | POP
|  | 2+1 |  | 3 | [23 empty] | VV | 0
34 | 998734201R00 | Přesun hmot pro armatury v objektech výšky do 6 m | % | 204.532 |  | 0 |  | 0 |  | 0 | 21 | 0 | 0 | 0 | 0 | 0 | 800-731 | RTS 25/ II | Indiv | 0 | 0 |  | Práce | Běžná |  |  |  | POL1_
Díl: | 735 | Otopná tělesa |  |  |  | 0 |  | 0 |  | 0 |  | 0 |  | 0 |  | 0 |  |  |  |  | 0 | [6 empty] | DIL
35 | 735426921RZ3 | Připojení vzduchových dveř.clon DN 20 | kus | 2 |  | 0 |  | 0 |  | 0 | 21 | 0 | 0.00201 | 0 | 0 | 0 |  | Vlastní | Indiv | 0 | 0 |  | Práce | Běžná |  |  |  | POL1_7
|  | Připojení na vytápěcí rozvod. | [25 empty] | POP
|  | 1+1 |  | 2 | [23 empty] | VV | 0
36 | 998735201R00 | Přesun hmot pro otopná tělesa v objektech výšky do 6 m | % | 7.72 |  | 0 |  | 0 |  | 0 | 21 | 0 | 0 | 0 | 0 | 0 | 800-731 | RTS 25/ II | Indiv | 0 | 0 |  | Práce | Běžná |  |  |  | POL1_
Díl: | D96 | Přesuny suti a vybouraných hmot |  |  |  | 0 |  | 0 |  | 0 |  | 0 |  | 0 |  | 0 |  |  |  |  | 0.12 | [6 empty] | DIL
37 | 979087112R00 | Vodorovná doprava suti a vybouraných hmot nakládání suti na dopravní prostředky, | t | 0.02364 |  | 0 |  | 0 |  | 0 | 21 | 0 | 0 | 0 | 0 | 0 | 821-1 | RTS 25/ II | Indiv | 0.164 | 0 |  | Práce | Běžná |  |  |  | POL1_
|  | se složením a hrubým urovnáním nebo s přeložením na jiný dopravní prostředek kromě lodi, vč. příplatku za každých dalších i započatých 1000 m přes 1000 m, | [25 empty] | SPI |  | se složením a hrubým urovnáním nebo s přeložením na jiný dopravní prostředek kromě lodi, vč. příplatku za každých dalších i započatých 1000 m přes 1000 m,
|  | . | [25 empty] | POP
38 | 979017112R00 | Svislé přemístění suti k místu nakládky svislé přemístění vybouraných hmot nošením nebo přehazováním k místu nakládky, na výšku do 3,5 m | t | 0.02364 |  | 0 |  | 0 |  | 0 | 21 | 0 | 0 | 0 | 0 | 0 | 800-2 | RTS 25/ II | Indiv | 1.972 | 0.05 |  | Práce | Běžná |  |  |  | POL1_
|  | nebo vybouraných hmot nošením nebo přehazováním k místu nakládky přístupnému normálním dopravním prostředkům, | [25 empty] | SPI |  | nebo vybouraných hmot nošením nebo přehazováním k místu nakládky přístupnému normálním dopravním prostředkům,
|  | . | [25 empty] | POP
39 | 979017191R00 | Svislé přemístění suti k místu nakládky příplatek za každých dalších i započatých 3,5 m výšky suti, | t | 0.02364 |  | 0 |  | 0 |  | 0 | 21 | 0 | 0 | 0 | 0 | 0 | 800-2 | RTS 25/ II | Indiv | 0.722 | 0.02 |  | Práce | Běžná |  |  |  | POL1_
|  | nebo vybouraných hmot nošením nebo přehazováním k místu nakládky přístupnému normálním dopravním prostředkům, | [25 empty] | SPI |  | nebo vybouraných hmot nošením nebo přehazováním k místu nakládky přístupnému normálním dopravním prostředkům,
|  | . | [25 empty] | POP
40 | 979081111R00 | Odvoz suti a vybouraných hmot na skládku do 1 km | t | 0.02364 |  | 0 |  | 0 |  | 0 | 21 | 0 | 0 | 0 | 0 | 0 | 801-3 | RTS 25/ II | Indiv | 0.49 | 0.01 |  | Práce | Běžná |  |  |  | POL1_
|  | . | [25 empty] | POP
41 | 979081121R00 | Odvoz suti a vybouraných hmot na skládku příplatek za každý další 1 km | t | 0.4728 |  | 0 |  | 0 |  | 0 | 21 | 0 | 0 | 0 | 0 | 0 | 801-3 | RTS 25/ II | Indiv | 0 | 0 |  | Práce | Běžná |  |  |  | POL1_
|  | . | [25 empty] | POP
42 | 979082111R00 | Vnitrostaveništní doprava suti a vybouraných hmot do 10 m | t | 0.02364 |  | 0 |  | 0 |  | 0 | 21 | 0 | 0 | 0 | 0 | 0 | 801-3 | RTS 25/ II | Indiv | 0.942 | 0.02 |  | Práce | Běžná |  |  |  | POL1_
|  | . | [25 empty] | POP
43 | 979082121R00 | Vnitrostaveništní doprava suti a vybouraných hmot příplatek k ceně za každých dalších 5 m | t | 0.2364 |  | 0 |  | 0 |  | 0 | 21 | 0 | 0 | 0 | 0 | 0 | 801-3 | RTS 25/ II | Indiv | 0.105 | 0.02 |  | Práce | Běžná |  |  |  | POL1_
|  | . | [25 empty] | POP
44 | 979999997R00 | Poplatek za recyklaci, směsi suti betonu, cihel, tašek a keramiky, kusovost do 1600 cm2, skupina 17 01 07 z Katalogu odpadů | t | 0.02364 |  | 0 |  | 0 |  | 0 | 21 | 0 | 0 | 0 | 0 | 0 | 801-3 | RTS 25/ II | Indiv | 0 | 0 |  | Práce | Běžná |  |  |  | POL1_
|  | včetně likvidace nebezpečného odpadu | [25 empty] | POP
[26 empty] | 12 | 21 | DPH
| Celkem |  |  |  |  | 0 | [19 empty] | 0 | 0 | SUM
END
Note on S6: Jedná se o informaci, zda se jedná o položku, která je do rozpočtu zadána z cenové soustavy RTS, nebo vlastní.
Note on T6: Jedná se o název CÚ, která je zadána u položky rozpočtu

## 05 001p P3
Položkový soupis prací a dodávek | [27 empty] | #TypZaznamu#
S: | 20260206 | OD Krnov, Hl. nám. 2001/43 - stav. úpr. - II.etapa | [25 empty] | STA
O: | 05 | VZDUCHOTECHNIKA - prodejní plochy | [22 empty] | STA |  |  | OBJ
R: | 001p | Vytápění a chlazení pro VZT - prodejní plochy | [25 empty] | ROZ
P.č. | Číslo položky | Název položky | MJ | Množství | Cena / MJ | Celkem | Dodávka | Dodávka celk. | Montáž | Montáž celk. | DPH | Cena s DPH | Hmotnost / MJ | Hmotnost celk.(t) | Dem. hmotnost / MJ | Dem. hmotnost celk.(t) | Ceník | Cen. soustava / platnost | Cenová úroveň | Nhod / MJ | Nhod celk. | Dodavatel | Typ položky | Stav položky
Díl: | 713 | Izolace tepelné |  |  |  | 0 |  | 0 |  | 0 |  | 0 |  | 0.03 |  | 0 |  |  |  |  | 0 | [6 empty] | DIL
1 | 713481123RZ3 | Izolace potrubí potrubními pouzdry 30/28 | m | 12.76 |  | 0 |  | 0 |  | 0 | 21 | 0 | 0.00073 | 0.01 | 0 | 0 |  | Vlastní | Indiv | 0 | 0 |  | Práce | Běžná |  |  |  | POL1_0
|  | Kašírované potrubní pouzdro z kamenné vlny - dutý, podélně dělený válec se zámkem. Povrchová úprava z Al fólie vyztužené skl.vlákny. Nehořlavé, hydrofobizované. | [25 empty] | POP |  | Kašírované potrubní pouzdro z kamenné vlny - dutý, podélně dělený válec se zámkem. Povrchová úprava z Al fólie vyztužené skl.vlákny. Nehořlavé, hydrofobizované.
|  | Montáž izolace provést dle návodu na instalaci. | [25 empty] | POP
|  | 11,6*1,1 |  | 12.76 | [23 empty] | VV | 0
2 | 28377766RZ3 | Páska Poly Al samolepicí plná 0,1mm/50mm/50m | kus | 1 |  | 0 |  | 0 |  | 0 | 21 | 0 | 0.0105 | 0.01 | 0 | 0 |  | Vlastní | Indiv | 0 | 0 |  | Specifikace | Běžná |  |  |  | POL3_7
|  | Pro lepení spojů izolačních pouzder. | [25 empty] | POP
|  | 1 |  | 1 | [23 empty] | VV | 0
3 | 28377767RZ3 | Páska Poly Al samolepicí plná 0,1mm/75mm/50m | kus | 1 |  | 0 |  | 0 |  | 0 | 21 | 0 | 0.0105 | 0.01 | 0 | 0 |  | Vlastní | Indiv | 0 | 0 |  | Specifikace | Běžná |  |  |  | POL3_7
|  | Pro lepení spojů izolačních pouzder. | [25 empty] | POP
|  | 1 |  | 1 | [23 empty] | VV | 0
4 | 998713201R00 | Přesun hmot pro izolace tepelné v objektech výšky do 6 m | % | 27.6092 |  | 0 |  | 0 |  | 0 | 21 | 0 | 0 | 0 | 0 | 0 | 800-713 | RTS 25/ II | Indiv | 0 | 0 |  | Práce | Běžná |  |  |  | POL1_
|  | 50 m vodorovně | [25 empty] | SPI
Díl: | 721 | Vnitřní kanalizace |  |  |  | 0 |  | 0 |  | 0 |  | 0 |  | 0 |  | 0 |  |  |  |  | 2.79 | [6 empty] | DIL
5 | 721170902R00 | Opravy odpadního potrubí novodurového vsazení odbočky, do D 40 mm, Trubka plastová kanalizační materiál: PP; povrch: hladký; de = 40,0 mm; tl. stěny = 1,8 mm | kus | 1 |  | 0 |  | 0 |  | 0 | 21 | 0 | 0.00012 | 0 | 0 | 0 | 800-721 | RTS 25/ II | Indiv | 0.399 | 0.4 |  | Práce | Běžná |  |  |  | POL1_7
|  | . | [25 empty] | POP
|  | 1 |  | 1 | [23 empty] | VV | 0
6 | 721176102R00 | Potrubí HT připojovací vnější průměr D 40 mm, tloušťka stěny 1,8 mm, DN 40, Trubka plastová kanalizační materiál: PP; povrch: hladký; de = 40,0 mm; tl. stěny = 1,8 mm | m | 6 |  | 0 |  | 0 |  | 0 | 21 | 0 | 0.00038 | 0 | 0 | 0 | 800-721 | RTS 25/ II | Indiv | 0.32 | 1.92 |  | Práce | Běžná |  |  |  | POL1_7
|  | včetně tvarovek, objímek. Bez zednických výpomocí. | [25 empty] | SPI
|  | . | [25 empty] | POP
|  | 6 |  | 6 | [23 empty] | VV | 0
7 | 721194104R00 | Zřízení přípojek na potrubí D 40 mm | kus | 3 |  | 0 |  | 0 |  | 0 | 21 | 0 | 0 | 0 | 0 | 0 | 800-721 | RTS 25/ II | Indiv | 0.157 | 0.47 |  | Práce | Běžná |  |  |  | POL1_7
|  | vyvedení a upevnění odpadních výpustek, | [25 empty] | SPI
|  | . | [25 empty] | POP
|  | 3 |  | 3 | [23 empty] | VV | 0
8 | 998721201R00 | Přesun hmot pro vnitřní kanalizaci v objektech výšky do 6 m | % | 25.12 |  | 0 |  | 0 |  | 0 | 21 | 0 | 0 | 0 | 0 | 0 | 800-721 | RTS 25/ II | Indiv | 0 | 0 |  | Práce | Běžná |  |  |  | POL1_
|  | 50 m vodorovně, měřeno od těžiště půdorysné plochy skládky do těžiště půdorysné plochy objektu | [25 empty] | SPI
Díl: | 733 | Rozvod potrubí |  |  |  | 0 |  | 0 |  | 0 |  | 0 |  | 0.02 |  | 0 |  |  |  |  | 9.6 | [6 empty] | DIL
9 | 733124115R00 | Potrubí z trubek hladkých zhotovení trubkových přechodů jednostranných přímých z trubek ocelových hladkých kováním, z DN 40, na DN 25 | kus | 2 |  | 0 |  | 0 |  | 0 | 21 | 0 | 0.00115 | 0 | 0 | 0 | 800-731 | RTS 25/ II | Indiv | 0.655 | 1.31 |  | Práce | Běžná |  |  |  | POL1_7
|  | 2 |  | 2 | [23 empty] | VV | 0
10 | 733163105R00 | Potrubí pro vytápění a chlazení z trubek měděných spojovaných svařováním nebo lepením pájení pomocí kapilárních pájecích tvarovek, D 28 mm, s 1,5 mm, Spojka měděná typ: se zarážkou, jednoznačná; značka: Cu-DHP (CW024A); ds = 28,0 mm; PN 16; teplota média -30 až 110 °C | m | 11.6 |  | 0 |  | 0 |  | 0 | 21 | 0 | 0.0016 | 0.02 | 0 | 0 | 800-731 | RTS 25/ II | Indiv | 0.33332 | 3.87 |  | Práce | Běžná |  |  |  | POL1_7
|  | montáž a dodávka trubek a tvarovek, s montážním lešením, bez zednické přípomoci, bez kotvení | [25 empty] | SPI
|  | . | [25 empty] | POP
|  | 3,8+3,8+2+2 |  | 11.6 | [23 empty] | VV | 0
11 | 735191910R00 | Ostatní opravy otopných těles napuštění vody do otopného systému včetně potrubí (bez kotle a ohříváků) otopných těles | soubor | 1 |  | 0 |  | 0 |  | 0 | 21 | 0 | 0 | 0 | 0 | 0 | 800-731 | RTS 25/ II | Indiv | 0.031 | 0.03 |  | Práce | Běžná |  |  |  | POL1_7
|  | 1 |  | 1 | [23 empty] | VV | 0
12 | 230040026R00 | Zhotovení vnějšího závitu "G", DN 1" | kus | 2 |  | 0 |  | 0 |  | 0 | 21 | 0 | 0 | 0 | 0 | 0 |  | RTS 25/ II | Indiv | 0.194 | 0.39 |  | Práce | Běžná |  |  |  | POL1_9
|  | 2 |  | 2 | [23 empty] | VV | 0
13 | 904 R00 | Hzs-zkousky v ramci montaz.praci | h | 4 |  | 0 |  | 0 |  | 0 | 21 | 0 | 0 | 0 | 0 | 0 | Prav.M | RTS 25/ II | Indiv | 1 | 4 |  | HZS | Běžná |  |  |  | POL10_0
|  | 4 |  | 4 | [23 empty] | VV | 0
14 | 31940824R | přípojka trubková-hrdlo typ připoj.závitu trubkový; Js (DN) 25 mm; pro vnější pr.trubky d2 28 mm; závit D1 G 1"; závit D2 M39x1,5; délka l = 55 mm; povol.prac.přetlak 8 MPa | kus | 2 |  | 0 |  | 0 |  | 0 | 21 | 0 | 0.00025 | 0 | 0 | 0 | SPCM | RTS 22/ II | Indiv | 0 | 0 |  | Specifikace | Běžná |  |  |  | POL3_7
|  | 2 |  | 2 | [23 empty] | VV | 0
15 | 998733201R00 | Přesun hmot pro rozvody potrubí v objektech výšky do 6 m | % | 159.67 |  | 0 |  | 0 |  | 0 | 21 | 0 | 0 | 0 | 0 | 0 | 800-731 | RTS 25/ II | Indiv | 0 | 0 |  | Práce | Běžná |  |  |  | POL1_
Díl: | 734 | Armatury |  |  |  | 0 |  | 0 |  | 0 |  | 0 |  | 0 |  | 0 |  |  |  |  | 0.65 | [6 empty] | DIL
16 | 734209103R00 | Montáž závitové armatury s jedním závitem, G 1/2", bez dodávky materiálu | kus | 4 |  | 0 |  | 0 |  | 0 | 21 | 0 | 0 | 0 | 0 | 0 | 800-731 | RTS 25/ II | Indiv | 0.051 | 0.2 |  | Práce | Běžná |  |  |  | POL1_7
|  | . | [25 empty] | POP
|  | 2+2 |  | 4 | [23 empty] | VV | 0
17 | 734209115R00 | Montáž závitové armatury se dvěma závity, G 1", bez dodávky materiálu | kus | 2 |  | 0 |  | 0 |  | 0 | 21 | 0 | 0 | 0 | 0 | 0 | 800-731 | RTS 25/ II | Indiv | 0.227 | 0.45 |  | Práce | Běžná |  |  |  | POL1_7
|  | . | [25 empty] | POP
|  | 2 |  | 2 | [23 empty] | VV | 0
18 | 551100052.RZZ | Kohout kulový voda 1" | kus | 2 |  | 0 |  | 0 |  | 0 | 21 | 0 | 0.00052 | 0 | 0 | 0 |  | Vlastní | Indiv | 0 | 0 |  | Specifikace | Běžná |  |  |  | POL3_7
|  | . | [25 empty] | POP
|  | 2 |  | 2 | [23 empty] | VV | 0
19 | 551100304 | Filtr závitový mosaz PN 20 FF 1" | kus | 1 |  | 0 |  | 0 |  | 0 | 21 | 0 | 0.0005 | 0 | 0 | 0 | SPCM | RTS 25/ II | Indiv | 0 | 0 |  | Specifikace | Běžná |  |  |  | POL3_7
|  | . | [25 empty] | POP
|  | 1 |  | 1 | [23 empty] | VV | 0
20 | 5511356971.RZZ | Kohout kulový vypouštěcí 1/2" | kus | 2 |  | 0 |  | 0 |  | 0 | 21 | 0 | 0.00019 | 0 | 0 | 0 |  | Vlastní | Indiv | 0 | 0 |  | Specifikace | Běžná |  |  |  | POL3_7
|  | . | [25 empty] | POP
|  | 2 |  | 2 | [23 empty] | VV | 0
21 | 551200011 | Ventil automatický odvzdušňovací 1/2" | kus | 2 |  | 0 |  | 0 |  | 0 | 21 | 0 | 0.0008 | 0 | 0 | 0 | SPCM | RTS 25/ II | Indiv | 0 | 0 |  | Specifikace | Běžná |  |  |  | POL3_7
|  | . | [25 empty] | POP
|  | 2 |  | 2 | [23 empty] | VV | 0
22 | 5512001443.RZZ | Šroubení mosazné 1" | kus | 4 |  | 0 |  | 0 |  | 0 | 21 | 0 | 0 | 0 | 0 | 0 |  | Vlastní | Indiv | 0 | 0 |  | Specifikace | Běžná |  |  |  | POL3_7
|  | . | [25 empty] | POP
|  | 2+2 |  | 4 | [23 empty] | VV | 0
23 | 998734201R00 | Přesun hmot pro armatury v objektech výšky do 6 m | % | 41.551 |  | 0 |  | 0 |  | 0 | 21 | 0 | 0 | 0 | 0 | 0 | 800-731 | RTS 25/ II | Indiv | 0 | 0 |  | Práce | Běžná |  |  |  | POL1_
Díl: | 767 | Konstrukce zámečnické |  |  |  | 0 |  | 0 |  | 0 |  | 0 |  | 0 |  | 0.02 |  |  |  |  | 10.22 | [6 empty] | DIL
24 | 767995101R00 | Výroba a montáž atypických kovovových doplňků staveb hmotnosti do 5 kg | kg | 24 |  | 0 |  | 0 |  | 0 | 21 | 0 | 6e-05 | 0 | 0 | 0 | 800-767 | RTS 25/ II | Indiv | 0.426 | 10.22 |  | Práce | Běžná |  |  |  | POL1_0
|  | Uložení pro venkovní jednotky. | [25 empty] | POP
|  | 24 |  | 24 | [23 empty] | VV | 0
25 | 767999905RZ3 | Žárové zinkování kovových konstrukcí | kg | 24 |  | 0 |  | 0 |  | 0 | 21 | 0 | 3e-05 | 0 | 0.001 | 0.02 |  | Vlastní | Indiv | 0 | 0 |  | Práce | Běžná |  |  |  | POL1_7
|  | . | [25 empty] | POP
|  | 24 |  | 24 | [23 empty] | VV | 0
26 | 998767201R00 | Přesun hmot pro kovové stavební doplňk. konstrukce v objektech výšky do 6 m | % | 104.16 |  | 0 |  | 0 |  | 0 | 21 | 0 | 0 | 0 | 0 | 0 | 800-767 | RTS 25/ II | Indiv | 0 | 0 |  | Práce | Běžná |  |  |  | POL1_
|  | 50 m vodorovně | [25 empty] | SPI
Díl: | M34 | Montáže energetických a tepelných zařízení |  |  |  | 0 |  | 0 |  | 0 |  | 0 |  | 0.44 |  | 0 |  |  |  |  | 6.69 | [6 empty] | DIL
27 | 733164101R00 | Montáž potrubí pro vytápění a chlazení z trubek měděných spojovaných pájením, bez tvarovek spojovaného pájením na tvrdo , D 6 - 12 mm | m | 8.6 |  | 0 |  | 0 |  | 0 | 21 | 0 | 0.00066 | 0.01 | 0 | 0 | 800-731 | RTS 25/ II | Indiv | 0.346 | 2.98 |  | Práce | Běžná |  |  |  | POL1_0
|  | montáž trubek pájením, s montážním lešením, bez zednických prací, bez kotvení | [25 empty] | SPI
|  | . | [25 empty] | POP
|  | 1,8+1,2+5,6 |  | 8.6 | [23 empty] | VV | 0
28 | 733164104R00 | Montáž potrubí pro vytápění a chlazení z trubek měděných spojovaných pájením, bez tvarovek spojovaného pájením na tvrdo , D 22 mm | m | 8.6 |  | 0 |  | 0 |  | 0 | 21 | 0 | 0.00596 | 0.05 | 0 | 0 | 800-731 | RTS 25/ II | Indiv | 0.4316 | 3.71 |  | Práce | Běžná |  |  |  | POL1_7
|  | montáž trubek pájením, s montážním lešením, bez zednických prací, bez kotvení | [25 empty] | SPI
|  | . | [25 empty] | POP
|  | 1,8+1,2+5,6 |  | 8.6 | [23 empty] | VV | 0
29 | 240070228R00 | Průchod střešní provedení 1 d 160 | kus | 1 |  | 0 |  | 0 |  | 0 | 21 | 0 | 0 | 0 | 0 | 0 |  | RTS 13/ I | Indiv | 0 | 0 |  | Práce | Běžná |  |  |  | POL1_0
|  | . | [25 empty] | POP
|  | 1 |  | 1 | [23 empty] | VV | 0
30 | 240050513RZ3 | Mtž kondenz.jedn.chladící venkovní do 30 kW | kus | 1 |  | 0 |  | 0 |  | 0 | 21 | 0 | 0.144 | 0.14 | 0 | 0 |  | Vlastní | Indiv | 0 | 0 |  | Práce | Běžná |  |  |  | POL1_9
|  | Dle specifikace v dokumentaci. | [25 empty] | POP
|  | 1 |  | 1 | [23 empty] | VV | 0
31 | 240050532RZ3 | Připojení chlazení k VZt jednotce | soubor | 1 |  | 0 |  | 0 |  | 0 | 21 | 0 | 0.0082 | 0.01 | 0 | 0 |  | Vlastní | Indiv | 0 | 0 |  | Práce | Běžná |  |  |  | POL1_9
|  | Včetně dodávky a montáže vybavení: | [25 empty] | POP
|  | - expanzní ventil, traska, magnetický ventil s cívkou, dehydrátor, průhledítko | [25 empty] | POP
|  | 1 |  | 1 | [23 empty] | VV | 0
32 | 340923143RZ3 | Vakuování chlad.systému, tlak zkouška vč.zaučení obsluhy | hod | 3 |  | 0 |  | 0 |  | 0 | 21 | 0 | 0.0012 | 0 | 0 | 0 |  | Vlastní | Indiv | 0 | 0 |  | Práce | Běžná |  |  |  | POL1_9
|  | . | [25 empty] | POP
|  | 3 |  | 3 | [23 empty] | VV | 0
33 | 19631325.RZ3 | Trubka měděná předizolovaná CU 9,52x0,8 | m | 9.46 |  | 0 |  | 0 |  | 0 | 21 | 0 | 0.0002 | 0 | 0 | 0 |  | Vlastní | Indiv | 0 | 0 |  | Specifikace | Běžná |  |  |  | POL3_7
|  | . | [25 empty] | POP
|  | 8,6*1,1 |  | 9.46 | [23 empty] | VV | 0
34 | 19631329.RZ3 | Trubka měděná předizolovaná CU 22,2x1,0 | m | 9.46 |  | 0 |  | 0 |  | 0 | 21 | 0 | 0.00049 | 0 | 0 | 0 |  | Vlastní | Indiv | 0 | 0 |  | Specifikace | Běžná |  |  |  | POL3_7
|  | . | [25 empty] | POP
|  | 8,6*1,1 |  | 9.46 | [23 empty] | VV | 0
35 | 272533705RZ3 | Sada antivibrační - silentblok 4 ks | soubor | 1 |  | 0 |  | 0 |  | 0 | 21 | 0 | 0.026 | 0.03 | 0 | 0 |  | Vlastní | Indiv | 0 | 0 |  | Specifikace | Běžná |  |  |  | POL3_7
|  | . | [25 empty] | POP
|  | 1 |  | 1 | [23 empty] | VV | 0
36 | 28377788RZ3 | Páska samolepÍcí 10m/ks pro izolaci | ks | 2 |  | 0 |  | 0 |  | 0 | 21 | 0 | 0 | 0 | 0 | 0 |  | Vlastní | Indiv | 0 | 0 |  | Specifikace | Běžná |  |  |  | POL3_7
|  | . | [25 empty] | POP
|  | 2 |  | 2 | [23 empty] | VV | 0
37 | 34213178.RZ3 | Průchodka stěnová d= 5-10/500 | kus | 1 |  | 0 |  | 0 |  | 0 | 21 | 0 | 0.029 | 0.03 | 0 | 0 |  | Vlastní | Indiv | 0 | 0 |  | Specifikace | Běžná |  |  |  | POL3_7
|  | . | [25 empty] | POP
|  | 1 |  | 1 | [23 empty] | VV | 0
38 | 34213183.RZ3 | Průchodka stěnová d= 20-27/500 | kus | 1 |  | 0 |  | 0 |  | 0 | 21 | 0 | 0.029 | 0.03 | 0 | 0 |  | Vlastní | Indiv | 0 | 0 |  | Specifikace | Běžná |  |  |  | POL3_7
|  | . | [25 empty] | POP
|  | 1 |  | 1 | [23 empty] | VV | 0
39 | 429172004.RZ3 | Venkovní kondenzační jednotka 28 kW multi pro VZT | kus | 1 |  | 0 |  | 0 |  | 0 | 21 | 0 | 0.144 | 0.14 | 0 | 0 |  | Vlastní | Indiv | 0 | 0 |  | Specifikace | Běžná |  |  |  | POL3_9
|  | Dle specifikace v dokumentaci. | [25 empty] | POP
|  | 1 |  | 1 | [23 empty] | VV | 0
40 | 5512001440.RZZ | Šroubení mosazné 3/8" | kus | 2 |  | 0 |  | 0 |  | 0 | 21 | 0 | 0.0005 | 0 | 0 | 0 |  | Vlastní | Indiv | 0 | 0 |  | Specifikace | Běžná |  |  |  | POL3_7
|  | . | [25 empty] | POP
|  | 2 |  | 2 | [23 empty] | VV | 0
41 | 5512001442.RZZ | Šroubení mosazné 3/4" | kus | 2 |  | 0 |  | 0 |  | 0 | 21 | 0 | 0.001 | 0 | 0 | 0 |  | Vlastní | Indiv | 0 | 0 |  | Specifikace | Běžná |  |  |  | POL3_7
|  | . | [25 empty] | POP
|  | 2 |  | 2 | [23 empty] | VV | 0
Díl: | D96 | Přesuny suti a vybouraných hmot |  |  |  | 0 |  | 0 |  | 0 |  | 0 |  | 0 |  | 0 |  |  |  |  | 0.13 | [6 empty] | DIL
42 | 979087112R00 | Vodorovná doprava suti a vybouraných hmot nakládání suti na dopravní prostředky, | t | 0.024 |  | 0 |  | 0 |  | 0 | 21 | 0 | 0 | 0 | 0 | 0 | 821-1 | RTS 25/ II | Indiv | 0.164 | 0 |  | Práce | Běžná |  |  |  | POL1_
|  | se složením a hrubým urovnáním nebo s přeložením na jiný dopravní prostředek kromě lodi, vč. příplatku za každých dalších i započatých 1000 m přes 1000 m, | [25 empty] | SPI |  | se složením a hrubým urovnáním nebo s přeložením na jiný dopravní prostředek kromě lodi, vč. příplatku za každých dalších i započatých 1000 m přes 1000 m,
|  | . | [25 empty] | POP
43 | 979017112R00 | Svislé přemístění suti k místu nakládky svislé přemístění vybouraných hmot nošením nebo přehazováním k místu nakládky, na výšku do 3,5 m | t | 0.024 |  | 0 |  | 0 |  | 0 | 21 | 0 | 0 | 0 | 0 | 0 | 800-2 | RTS 25/ II | Indiv | 1.972 | 0.05 |  | Práce | Běžná |  |  |  | POL1_
|  | nebo vybouraných hmot nošením nebo přehazováním k místu nakládky přístupnému normálním dopravním prostředkům, | [25 empty] | SPI |  | nebo vybouraných hmot nošením nebo přehazováním k místu nakládky přístupnému normálním dopravním prostředkům,
|  | . | [25 empty] | POP
44 | 979017191R00 | Svislé přemístění suti k místu nakládky příplatek za každých dalších i započatých 3,5 m výšky suti, | t | 0.024 |  | 0 |  | 0 |  | 0 | 21 | 0 | 0 | 0 | 0 | 0 | 800-2 | RTS 25/ II | Indiv | 0.722 | 0.02 |  | Práce | Běžná |  |  |  | POL1_
|  | nebo vybouraných hmot nošením nebo přehazováním k místu nakládky přístupnému normálním dopravním prostředkům, | [25 empty] | SPI |  | nebo vybouraných hmot nošením nebo přehazováním k místu nakládky přístupnému normálním dopravním prostředkům,
|  | . | [25 empty] | POP
45 | 979081111R00 | Odvoz suti a vybouraných hmot na skládku do 1 km | t | 0.024 |  | 0 |  | 0 |  | 0 | 21 | 0 | 0 | 0 | 0 | 0 | 801-3 | RTS 25/ II | Indiv | 0.49 | 0.01 |  | Práce | Běžná |  |  |  | POL1_
|  | . | [25 empty] | POP
46 | 979081121R00 | Odvoz suti a vybouraných hmot na skládku příplatek za každý další 1 km | t | 0.48 |  | 0 |  | 0 |  | 0 | 21 | 0 | 0 | 0 | 0 | 0 | 801-3 | RTS 25/ II | Indiv | 0 | 0 |  | Práce | Běžná |  |  |  | POL1_
|  | . | [25 empty] | POP
47 | 979082111R00 | Vnitrostaveništní doprava suti a vybouraných hmot do 10 m | t | 0.024 |  | 0 |  | 0 |  | 0 | 21 | 0 | 0 | 0 | 0 | 0 | 801-3 | RTS 25/ II | Indiv | 0.942 | 0.02 |  | Práce | Běžná |  |  |  | POL1_
|  | . | [25 empty] | POP
48 | 979082121R00 | Vnitrostaveništní doprava suti a vybouraných hmot příplatek k ceně za každých dalších 5 m | t | 0.24 |  | 0 |  | 0 |  | 0 | 21 | 0 | 0 | 0 | 0 | 0 | 801-3 | RTS 25/ II | Indiv | 0.105 | 0.03 |  | Práce | Běžná |  |  |  | POL1_
|  | . | [25 empty] | POP
49 | 979999997R00 | Poplatek za recyklaci, směsi suti betonu, cihel, tašek a keramiky, kusovost do 1600 cm2, skupina 17 01 07 z Katalogu odpadů | t | 0.024 |  | 0 |  | 0 |  | 0 | 21 | 0 | 0 | 0 | 0 | 0 | 801-3 | RTS 25/ II | Indiv | 0 | 0 |  | Práce | Běžná |  |  |  | POL1_
|  | včetně likvidace nebezpečného odpadu | [25 empty] | POP
[26 empty] | 12 | 21 | DPH
| Celkem |  |  |  |  | 0 | [19 empty] | 0 | 0 | SUM
END
Note on S6: Jedná se o informaci, zda se jedná o položku, která je do rozpočtu zadána z cenové soustavy RTS, nebo vlastní.
Note on T6: Jedná se o název CÚ, která je zadána u položky rozpočtu

## 06 060226 Pol
Položkový soupis prací a dodávek | [27 empty] | #TypZaznamu#
S: | 20260206 | OD Krnov, Hl. nám. 2001/43 - stav. úpr. - II.etapa | [25 empty] | STA
O: | 06 | ELEKTROINSTALACE | [22 empty] | STA |  |  | OBJ
R: | 060226 | OD Prior 2. etapa NN, část Hromosvod | [25 empty] | ROZ
P.č. | Číslo položky | Název položky | MJ | Množství | Cena / MJ | Celkem | Dodávka | Dodávka celk. | Montáž | Montáž celk. | DPH | Cena s DPH | Hmotnost / MJ | Hmotnost celk.(t) | Dem. hmotnost / MJ | Dem. hmotnost celk.(t) | Ceník | Cen. soustava / platnost | Cenová úroveň | Nhod / MJ | Nhod celk. | Dodavatel | Typ položky | Stav položky
Díl: | 1 | Zemní práce |  |  |  | 0 |  | 0 |  | 0 |  | 0 |  | 0 |  | 0.53 |  |  |  |  | 0.72 | [6 empty] | DIL
1 | 113106111R00 | Rozebrání komunikací pro pěší s jakýmkoliv ložem a výplní spár z mozaiky | m2 | 4.5 |  | 0 |  | 0 |  | 0 | 21 | 0 | 0 | 0 | 0.118 | 0.53 | 822-1 | RTS 25/ II | Indiv | 0.16 | 0.72 |  | Práce | Běžná |  |  |  | POL1_
|  | s přemístěním hmot na skládku na vzdálenost do 3 m nebo s naložením na dopravní prostředek | [25 empty] | SPI
|  | uložení pro zpětnou pokládku | [25 empty] | POP
|  | 2*1,5*1,5 |  | 4.5 | [23 empty] | VV | 0
Díl: | 5 | Komunikace |  |  |  | 0 |  | 0 |  | 0 |  | 0 |  | 0.75 |  | 0 |  |  |  |  | 3.4 | [6 empty] | DIL
2 | 596111111R00 | Kladení dlažby komunikací pro pěší z kamenné mozaiky jednobarevné, do lože z kameniva těženého, tl. 40 mm | m2 | 4.5 |  | 0 |  | 0 |  | 0 | 21 | 0 | 0.167 | 0.75 | 0 | 0 | 822-1 | RTS 25/ II | Indiv | 0.755 | 3.4 |  | Práce | Běžná |  |  |  | POL1_
|  | s provedením lože, s vyplněním spár, s dvojím beraněním a se smetením přebytečného materiálu na vzdálenost do 3 m | [25 empty] | SPI |  | s provedením lože, s vyplněním spár, s dvojím beraněním a se smetením přebytečného materiálu na vzdálenost do 3 m
|  | zpětná pokládka žulové mozaiky | [25 empty] | POP
|  | 2*1,5*1,5 |  | 4.5 | [23 empty] | VV | 0
Díl: | 99 | Staveništní přesun hmot |  |  |  | 0 |  | 0 |  | 0 |  | 0 |  | 0 |  | 0 |  |  |  |  | 0.71 | [6 empty] | DIL
3 | 999281105R00 | Přesun hmot pro opravy a údržbu objektů pro opravy a údržbu dosavadních objektů včetně vnějších plášťů výšky do 6 m, | t | 0.7515 |  | 0 |  | 0 |  | 0 | 21 | 0 | 0 | 0 | 0 | 0 | 801-4 | RTS 25/ II | Indiv | 0.9385 | 0.71 |  | Práce | Běžná |  |  |  | POL1_
|  | oborů 801, 803, 811 a 812 | [25 empty] | SPI
Díl: | M21 | Elektromontáže |  |  |  | 0 |  | 0 |  | 0 |  | 0 |  | 0.2 |  | 0.1 |  |  |  |  | 84.34 | [6 empty] | DIL
4 | 210220021RT1 | Montáž uzemňovacího vedení v zemi, včetně svorek, propojení a izolace spojů, z profilů ocelových pozinkovaných (FeZn), , včetně dodávky pásku 30 x 4 mm, bez nátěru | m | 8 |  | 0 |  | 0 |  | 0 | 21 | 0 | 0.00099 | 0.01 | 0 | 0 | M21 | RTS 25/ II | Indiv | 0.13 | 1.04 |  | Práce | Běžná |  |  |  | POL1_9
|  | do výkopu | [25 empty] | POP
|  | míra včetně prořezu | [25 empty] | POP
|  | 2*4 |  | 8 | [23 empty] | VV | 0
5 | 210220010R00 | Nátěr zemnicího pásku 1x včetně svorek a vyznačení žlutých pruhů, do 120 mm2 | ks | 4 |  | 0 |  | 0 |  | 0 | 21 | 0 | 0 | 0 | 0 | 0 | M21 | RTS 25/ II | Indiv | 0.03283 | 0.13 |  | Práce | Běžná |  |  |  | POL1_9
|  | Stávající a nové vývody uzemnění - izolace spojů v zemi, včetně izolačního nátěru | [25 empty] | POP
6 | 210220101RT4 | Montáž svodového vodiče , a podpěr, včetně drátu FeZn 8 mm a podpěr pro plechové střechy PV 21 | m | 97.5 |  | 0 |  | 0 |  | 0 | 21 | 0 | 0.0017 | 0.17 | 0 | 0 | M21 | RTS 18/ II | Indiv | 0.49717 | 48.47 |  | Práce | Běžná |  |  |  | POL1_9
|  | Ochrana KJ a čnící výduchy VZT jednotek a propojení na stávající H soustavu. Včetně potřebných komponentů | [25 empty] | POP |  | Ochrana KJ a čnící výduchy VZT jednotek a propojení na stávající H soustavu. Včetně potřebných komponentů
|  | střecha : 60 |  | 60 | [23 empty] | VV | 0
|  | fasáda : 7,5*2+5+5,5+3,5*2+5 |  | 37.5 | [23 empty] | VV | 0
7 | 210220212RT2 | Montáž jímací tyče na střešní hřeben do zdi, , včetně dodávky jímací tyče JR dl. 2,0 m a dvou držáků DJ 1 | kus | 1 |  | 0 |  | 0 |  | 0 | 21 | 0 | 0.00594 | 0.01 | 0 | 0 | M21 | RTS 25/ II | Indiv | 0.9495 | 0.95 |  | Práce | Běžná |  |  |  | POL1_9
|  | jímací tyče nad KJ | [25 empty] | POP
8 | 210220301R00 | Montáž svorky hromosvodové do dvou šroubů | kus | 20 |  | 0 |  | 0 |  | 0 | 21 | 0 | 0 | 0 | 0 | 0 | M21 | RTS 25/ II | Indiv | 0.244 | 4.88 |  | Práce | Běžná |  |  |  | POL1_9
|  | Veškeré podpěry | [25 empty] | POP
|  | 5 |  | 5 | [23 empty] | VV | 0
|  | 15 |  | 15 | [23 empty] | VV | 0
9 | 210220301RT2 | Montáž svorky hromosvodové včetně dodávky svorky spojovací (SS) | kus | 32 |  | 0 |  | 0 |  | 0 | 21 | 0 | 0.00011 | 0 | 0 | 0 | M21 | RTS 25/ II | Indiv | 0.244 | 7.81 |  | Práce | Běžná |  |  |  | POL1_9
|  | 12 |  | 12 | [23 empty] | VV | 0
|  | 20 |  | 20 | [23 empty] | VV | 0
10 | 210220301RT3 | Montáž svorky hromosvodové včetně dodávky svorky zkušební (SZ) | kus | 16 |  | 0 |  | 0 |  | 0 | 21 | 0 | 0.0002 | 0 | 0 | 0 | M21 | RTS 25/ II | Indiv | 0.244 | 3.9 |  | Práce | Běžná |  |  |  | POL1_9
|  | 4 |  | 4 | [23 empty] | VV | 0
|  | 12 |  | 12 | [23 empty] | VV | 0
11 | 210220302RT3 | Montáž svorky hromosvodové včetně dodávky svorky křížové SK pro vodič 6-10 mm | kus | 12 |  | 0 |  | 0 |  | 0 | 21 | 0 | 0.00022 | 0 | 0 | 0 | M21 | RTS 25/ II | Indiv | 0.35217 | 4.23 |  | Práce | Běžná |  |  |  | POL1_9
|  | 2 |  | 2 | [23 empty] | VV | 0
|  | 10 |  | 10 | [23 empty] | VV | 0
12 | 210220302RT6 | Montáž svorky hromosvodové včetně dodávky svorky kovových částí d 3-12 mm (SP) | kus | 11 |  | 0 |  | 0 |  | 0 | 21 | 0 | 0.00013 | 0 | 0 | 0 | M21 | RTS 25/ II | Indiv | 0.35217 | 3.87 |  | Práce | Běžná |  |  |  | POL1_9
|  | 1 |  | 1 | [23 empty] | VV | 0
|  | 10 |  | 10 | [23 empty] | VV | 0
13 | 210220321R00 | Montáž svorky hromosvodové "Bernard" na potrubí, včetně Cu pásku (bez vodiče a připoj. vod.) | kus | 11 |  | 0 |  | 0 |  | 0 | 21 | 0 | 0 | 0 | 0 | 0 | M21 | RTS 25/ II | Indiv | 0.26417 | 2.91 |  | Práce | Běžná |  |  |  | POL1_9
|  | rezerva | [25 empty] | POP
|  | 1 |  | 1 | [23 empty] | VV | 0
|  | 10 |  | 10 | [23 empty] | VV | 0
14 | 210220401RT1 | Označení svodu štítky plastovým, nebo smaltovaným, včetně dodávky štítku | kus | 4 |  | 0 |  | 0 |  | 0 | 21 | 0 | 0 | 0 | 0 | 0 | M21 | RTS 25/ II | Indiv | 0.11 | 0.44 |  | Práce | Běžná |  |  |  | POL1_9
|  | 4 |  | 4 | [23 empty] | VV | 0
15 | 210220431R00 | Tvarování montážního dílu jímače jímače, ochranné trubky, úhelníku | kus | 7 |  | 0 |  | 0 |  | 0 | 21 | 0 | 0 | 0 | 0 | 0 | M21 | RTS 25/ II | Indiv | 0.284 | 1.99 |  | Práce | Běžná |  |  |  | POL1_9
|  | 3 |  | 3 | [23 empty] | VV | 0
|  | 4 |  | 4 | [23 empty] | VV | 0
16 | 210220460R00 | Montáž a demontáž pevného žebříku na střechu do 7 m výšky | kus | 1 |  | 0 |  | 0 |  | 0 | 21 | 0 | 0 | 0 | 0 | 0 | M21 | RTS 25/ II | Indiv | 1.2 | 1.2 |  | Práce | Běžná |  |  |  | POL1_9
|  | Nad střechu | [25 empty] | POP
17 | 210220801R00 | Změření zemního odporu, vč. vyhotovení měřicího protokolu | kus | 4 |  | 0 |  | 0 |  | 0 | 21 | 0 | 0 | 0 | 0 | 0 | M21 | RTS 25/ II | Indiv | 0.63 | 2.52 |  | Práce | Běžná |  |  |  | POL1_9
|  | měření | [25 empty] | POP
|  | 4 |  | 4 | [23 empty] | VV | 0
18 | 210220464RZ1 | Demontáž stávajícího H | kompl | 1 |  | 0 |  | 0 |  | 0 | 21 | 0 | 0 | 0 | 0.1 | 0.1 |  | Vlastní | Indiv | 0 | 0 |  | Práce | Běžná |  |  |  | POL1_9
|  | dotčené části H na jižnía západní fasádě | [25 empty] | POP
|  | 1 |  | 1 | [23 empty] | VV | 0
19 | 210290006RZ1 | Revize hromosvodu | hod | 11 |  | 0 |  | 0 |  | 0 | 21 | 0 | 0 | 0 | 0 | 0 |  | Vlastní | Indiv | 0 | 0 |  | Práce | Běžná |  |  |  | POL1_9
|  | revize hromosvodu včetně předání díla | [25 empty] | POP
|  | měření : 5 |  | 5 | [23 empty] | VV | 0
|  | zpracování : 4 |  | 4 | [23 empty] | VV | 0
|  | předání : 2 |  | 2 | [23 empty] | VV | 0
20 | 246101810000R | lak asfaltový elektroizolační | kg | 5 |  | 0 |  | 0 |  | 0 | 21 | 0 | 0.001 | 0.01 | 0 | 0 | SPCM | RTS 25/ II | Indiv | 0 | 0 |  | Specifikace | Běžná |  |  |  | POL3_9
|  | izolace spojů v zemi, včetně izolačního nátěru | [25 empty] | POP
|  | 5 |  | 5 | [23 empty] | VV | 0
21 | 34570061RZ1 | Plastová chodníková krabice | ks | 3 |  | 0 |  | 0 |  | 0 | 21 | 0 | 0 | 0 | 0 | 0 |  | Vlastní | Indiv | 0 | 0 |  | Specifikace | Běžná |  |  |  | POL3_9
|  | se svorkovnicí 549050 | [25 empty] | POP
|  | 3 |  | 3 | [23 empty] | VV | 0
Díl: | M22 | Montáž sdělovací a zabezp. techniky |  |  |  | 0 |  | 0 |  | 0 |  | 0 |  | 0 |  | 0 |  |  |  |  | 11.25 | [6 empty] | DIL
22 | 222130012R00 | Vedení uzem.na povrchu FeZn do D 10 mm | m | 37.5 |  | 0 |  | 0 |  | 0 | 21 | 0 | 0 | 0 | 0 | 0 |  | RTS 25/ II | Indiv | 0.3 | 11.25 |  | Práce | Běžná |  |  |  | POL1_9
|  | Vývody ze země s rezervou | [25 empty] | POP
|  | fasáda : 7,5*2+5+5,5+3,5*2+5 |  | 37.5 | [23 empty] | VV | 0
23 | 222130013RZ1 | Sada CUI vodiče 3,5 m | ks | 4 |  | 0 |  | 0 |  | 0 | 21 | 0 | 0 | 0 | 0 | 0 |  | Vlastní | Indiv | 0 | 0 |  | Práce | Běžná |  |  |  | POL1_9
|  | kompletní sada CUi vodič | [25 empty] | POP
|  | 4 |  | 4 | [23 empty] | VV | 0
Díl: | M46 | Zemní práce při montážích |  |  |  | 0 |  | 0 |  | 0 |  | 0 |  | 0 |  | 0 |  |  |  |  | 15.71 | [6 empty] | DIL
24 | 460200164RT2 | Výkop kabelové rýhy 35/80 cm hor.4, ruční výkop rýhy | m | 10 |  | 0 |  | 0 |  | 0 | 21 | 0 | 0 | 0 | 0 | 0 |  | RTS 25/ II | Indiv | 1.3297 | 13.3 |  | Práce | Běžná |  |  |  | POL1_9
|  | Dokopy dle potřaby, 1m k budově/3 svody | [25 empty] | POP
|  | Severní strana objektu | [25 empty] | POP
|  | 4*2,5 |  | 10 | [23 empty] | VV | 0
25 | 460570164R00 | Zához rýhy 35/80 cm, hornina třídy 4, se zhutněním | m | 10 |  | 0 |  | 0 |  | 0 | 21 | 0 | 0 | 0 | 0 | 0 |  | RTS 25/ II | Indiv | 0.2408 | 2.41 |  | Práce | Běžná |  |  |  | POL1_9
|  | Kompletní zához včetně úpravy terénu | [25 empty] | POP
|  | 4*2,5 |  | 10 | [23 empty] | VV | 0
26 | 34140978RZ1 | Sada CUI 3,5m | ks | 4 |  | 0 |  | 0 |  | 0 | 21 | 0 | 0.00027 | 0 | 0 | 0 |  | Vlastní | Indiv | 0 | 0 |  | Specifikace | Běžná |  |  |  | POL3_9
|  | 830208/3,5m | [25 empty] | POP
|  | 4 |  | 4 | [23 empty] | VV | 0
Díl: | D96 | Přesuny suti a vybouraných hmot |  |  |  | 0 |  | 0 |  | 0 |  | 0 |  | 0 |  | 0 |  |  |  |  | 3.36 | [6 empty] | DIL
27 | 979087112R00 | Vodorovná doprava suti a vybouraných hmot nakládání suti na dopravní prostředky, | t | 0.631 |  | 0 |  | 0 |  | 0 | 21 | 0 | 0 | 0 | 0 | 0 | 821-1 | RTS 25/ II | Indiv | 0.164 | 0.1 |  | Práce | Běžná |  |  |  | POL1_
|  | se složením a hrubým urovnáním nebo s přeložením na jiný dopravní prostředek kromě lodi, vč. příplatku za každých dalších i započatých 1000 m přes 1000 m, | [25 empty] | SPI |  | se složením a hrubým urovnáním nebo s přeložením na jiný dopravní prostředek kromě lodi, vč. příplatku za každých dalších i započatých 1000 m přes 1000 m,
|  | . | [25 empty] | POP
28 | 979017112R00 | Svislé přemístění suti k místu nakládky svislé přemístění vybouraných hmot nošením nebo přehazováním k místu nakládky, na výšku do 3,5 m | t | 0.631 |  | 0 |  | 0 |  | 0 | 21 | 0 | 0 | 0 | 0 | 0 | 800-2 | RTS 25/ II | Indiv | 1.972 | 1.24 |  | Práce | Běžná |  |  |  | POL1_
|  | nebo vybouraných hmot nošením nebo přehazováním k místu nakládky přístupnému normálním dopravním prostředkům, | [25 empty] | SPI |  | nebo vybouraných hmot nošením nebo přehazováním k místu nakládky přístupnému normálním dopravním prostředkům,
|  | . | [25 empty] | POP
29 | 979017191R00 | Svislé přemístění suti k místu nakládky příplatek za každých dalších i započatých 3,5 m výšky suti, | t | 0.631 |  | 0 |  | 0 |  | 0 | 21 | 0 | 0 | 0 | 0 | 0 | 800-2 | RTS 25/ II | Indiv | 0.722 | 0.46 |  | Práce | Běžná |  |  |  | POL1_
|  | nebo vybouraných hmot nošením nebo přehazováním k místu nakládky přístupnému normálním dopravním prostředkům, | [25 empty] | SPI |  | nebo vybouraných hmot nošením nebo přehazováním k místu nakládky přístupnému normálním dopravním prostředkům,
30 | 979081111R00 | Odvoz suti a vybouraných hmot na skládku do 1 km | t | 0.631 |  | 0 |  | 0 |  | 0 | 21 | 0 | 0 | 0 | 0 | 0 | 801-3 | RTS 25/ II | Indiv | 0.49 | 0.31 |  | Práce | Běžná |  |  |  | POL1_
31 | 979081121R00 | Odvoz suti a vybouraných hmot na skládku příplatek za každý další 1 km | t | 12.62 |  | 0 |  | 0 |  | 0 | 21 | 0 | 0 | 0 | 0 | 0 | 801-3 | RTS 25/ II | Indiv | 0 | 0 |  | Práce | Běžná |  |  |  | POL1_
32 | 979082111R00 | Vnitrostaveništní doprava suti a vybouraných hmot do 10 m | t | 0.631 |  | 0 |  | 0 |  | 0 | 21 | 0 | 0 | 0 | 0 | 0 | 801-3 | RTS 25/ II | Indiv | 0.942 | 0.59 |  | Práce | Běžná |  |  |  | POL1_
33 | 979082121R00 | Vnitrostaveništní doprava suti a vybouraných hmot příplatek k ceně za každých dalších 5 m | t | 6.31 |  | 0 |  | 0 |  | 0 | 21 | 0 | 0 | 0 | 0 | 0 | 801-3 | RTS 25/ II | Indiv | 0.105 | 0.66 |  | Práce | Běžná |  |  |  | POL1_
34 | 979999999R00 | Poplatek za recyklaci, suti s 10 % příměsi dřeva, plastu apod., , skupina 17 01 07 z Katalogu odpadů | t | 0.631 |  | 0 |  | 0 |  | 0 | 21 | 0 | 0 | 0 | 0 | 0 | 801-3 | RTS 25/ I | Indiv | 0 | 0 |  | Práce | Běžná |  |  |  | POL1_
[26 empty] | 12 | 21 | DPH
| Celkem |  |  |  |  | 0 | [19 empty] | 0 | 0 | SUM
END
Note on S6: Jedná se o informaci, zda se jedná o položku, která je do rozpočtu zadána z cenové soustavy RTS, nebo vlastní.
Note on T6: Jedná se o název CÚ, která je zadána u položky rozpočtu

## 06 060226 P1
Položkový soupis prací a dodávek | [27 empty] | #TypZaznamu#
S: | 20260206 | OD Krnov, Hl. nám. 2001/43 - stav. úpr. - II.etapa | [25 empty] | STA
O: | 06 | ELEKTROINSTALACE | [22 empty] | STA |  |  | OBJ
R: | 060226 | OD Prior 2. etapa, část EPS | [25 empty] | ROZ
P.č. | Číslo položky | Název položky | MJ | Množství | Cena / MJ | Celkem | Dodávka | Dodávka celk. | Montáž | Montáž celk. | DPH | Cena s DPH | Hmotnost / MJ | Hmotnost celk.(t) | Dem. hmotnost / MJ | Dem. hmotnost celk.(t) | Ceník | Cen. soustava / platnost | Cenová úroveň | Nhod / MJ | Nhod celk. | Dodavatel | Typ položky | Stav položky
Díl: | M21 | Elektromontáže |  |  |  | 0 |  | 0 |  | 0 |  | 0 |  | 0.19 |  | 0 |  |  |  |  | 50.65 | [6 empty] | DIL
1 | 210010004RT1 | Montáž trubky ohebné, z PVC, uložené pod omítku, průměr 29 mm, mech.pevnost 125 N/5 cm, včetně dodávky materiálu | m | 150 |  | 0 |  | 0 |  | 0 | 21 | 0 | 0.00011 | 0.02 | 0 | 0 | M21 | RTS 18/ I | Indiv | 0.0865 | 12.98 |  | Práce | Běžná |  |  |  | POL1_9
|  | pro ochranu kabelů | [25 empty] | POP
2 | 210020131R00 | Montáž kabelového roštu , šířky 200 mm, pro volné/pevné uložení | m | 195 |  | 0 |  | 0 |  | 0 | 21 | 0 | 0 | 0 | 0 | 0 | M21 | RTS 25/ II | Indiv | 0.19317 | 37.67 |  | Práce | Běžná |  |  |  | POL1_9
|  | rošt drátěný do mezistropu | [25 empty] | POP
|  | pro slaboproudé rozvody | [25 empty] | POP
3 | 210860002R00 | Montáž kabelu ovládacího kabel speciání CKOD, 4 x1,5 mm2, volně uloženého | ks | 1 |  | 0 |  | 0 |  | 0 | 21 | 0 | 0 | 0 | 0 | 0 | M21 | RTS 18/ I | Indiv | 0 | 0 |  | Práce | Běžná |  |  |  | POL1_9
|  | Jiné montáže nepředvítatelné + jiný spotřební materiál sádra, hřeby, vruty, nehořlavé podložky , kabelové oka aj. | [25 empty] | POP |  | Jiné montáže nepředvítatelné + jiný spotřební materiál sádra, hřeby, vruty, nehořlavé podložky , kabelové oka aj.
4 | 211900024R00 | Kabel silový ANKTQYPY 35 kV, volně uložený, 3x185 | m | 900 |  | 0 |  | 0 |  | 0 | 21 | 0 | 0 | 0 | 0 | 0 |  | RTS 20/ II | Indiv | 0 | 0 |  | Práce | Běžná |  |  |  | POL1_9
|  | Veškeré manipulace s kabelem, rozvinutí protahování aj. práce navýšení | [25 empty] | POP
5 | 345717RZ1 | Protipožární tmel | kus | 3 |  | 0 |  | 0 |  | 0 | 21 | 0 | 0 | 0 | 0 | 0 |  | Vlastní | Indiv | 0 | 0 |  | Specifikace | Běžná |  |  |  | POL3_9
|  | na plochu 1m2, požární přechody | [25 empty] | POP
6 | 34571818RZ1 | Žlab elektroinstalační drátěný | m | 195 |  | 0 |  | 0 |  | 0 | 21 | 0 | 0.00085 | 0.17 | 0 | 0 |  | Vlastní | Indiv | 0 | 0 |  | Specifikace | Běžná |  |  |  | POL3_9
|  | Cena včetně úchytných materiálů , šroubů, spojek atp k celkové kompletaci | [25 empty] | POP
|  | Pro slaboproudé rozvody | [25 empty] | POP
Díl: | M22 | Montáž sdělovací a zabezp. techniky |  |  |  | 0 |  | 0 |  | 0 |  | 0 |  | 0.23 |  | 0 |  |  |  |  | 296.45 | [6 empty] | DIL
7 | 220890202R00 | Revize | h | 28 |  | 0 |  | 0 |  | 0 | 21 | 0 | 0 | 0 | 0 | 0 |  | RTS 25/ II | Indiv | 1 | 28 |  | Práce | Běžná |  |  |  | POL1_9
|  | kompletní zaškolení, včetně předání provozovateli | [25 empty] | POP
|  | měření : 14 |  | 14 | [23 empty] | VV | 0
|  | zpracování : 12 |  | 12 | [23 empty] | VV | 0
|  | předání : 2 |  | 2 | [23 empty] | VV | 0
8 | 222280071R00 | PRAFlaGuard na předem upevněné C liště | m | 720 |  | 0 |  | 0 |  | 0 | 21 | 0 | 0 | 0 | 0 | 0 |  | RTS 25/ II | Indiv | 0.07033 | 50.64 |  | Práce | Běžná |  |  |  | POL1_9
|  | Ve stropě v drátěném roštu | [25 empty] | POP
9 | 222280103R00 | PRAFlaGuard do 4x2x0,8 mm pod omítkou do drážky | m | 100 |  | 0 |  | 0 |  | 0 | 21 | 0 | 0 | 0 | 0 | 0 |  | RTS 25/ II | Indiv | 0.18933 | 18.93 |  | Práce | Běžná |  |  |  | POL1_9
|  | K tlačítkům hlásiče, do vrátnice | [25 empty] | POP
10 | 222330111R00 | Zásuvka aut.hlásiče na omítku, na úchytné body | kus | 95 |  | 0 |  | 0 |  | 0 | 21 | 0 | 0 | 0 | 0 | 0 |  | RTS 25/ II | Indiv | 0.50167 | 47.66 |  | Práce | Běžná |  |  |  | POL1_9
|  | upevnění hlásičů | [25 empty] | POP
11 | 222330136R00 | Zakončovací člen linky | kus | 95 |  | 0 |  | 0 |  | 0 | 21 | 0 | 0 | 0 | 0 | 0 |  | RTS 25/ II | Indiv | 0.05333 | 5.07 |  | Práce | Běžná |  |  |  | POL1_9
|  | U jednotlivých čidel dle potřeby | [25 empty] | POP
12 | 222330137R00 | Držák štítků se štítkem | kus | 95 |  | 0 |  | 0 |  | 0 | 21 | 0 | 0 | 0 | 0 | 0 |  | RTS 25/ II | Indiv | 0.05 | 4.75 |  | Práce | Běžná |  |  |  | POL1_9
13 | 222330138R00 | Označení hlásiče štítkem | kus | 110 |  | 0 |  | 0 |  | 0 | 21 | 0 | 0 | 0 | 0 | 0 |  | RTS 25/ II | Indiv | 0.0155 | 1.71 |  | Práce | Běžná |  |  |  | POL1_9
|  | hlásič : 95 |  | 95 | [23 empty] | VV | 0
|  | houkačka : 6 |  | 6 | [23 empty] | VV | 0
|  | tlačítko : 7 |  | 7 | [23 empty] | VV | 0
|  | maják : 1 |  | 1 | [23 empty] | VV | 0
|  | total stop : 1 |  | 1 | [23 empty] | VV | 0
14 | 222330141R00 | Analogový stropní bodový hlásič na patici | kus | 95 |  | 0 |  | 0 |  | 0 | 21 | 0 | 0 | 0 | 0 | 0 |  | RTS 25/ II | Indiv | 0.54217 | 51.51 |  | Práce | Běžná |  |  |  | POL1_9
|  | Opticko kouřový LSNi detektor + patice | [25 empty] | POP
|  | na stro : 61 |  | 61 | [23 empty] | VV | 0
|  | mezistrop : 34 |  | 34 | [23 empty] | VV | 0
15 | 222330164R00 | Poplachová siréna na úchytné body | kus | 6 |  | 0 |  | 0 |  | 0 | 21 | 0 | 0 | 0 | 0 | 0 |  | RTS 25/ II | Indiv | 0.46367 | 2.78 |  | Práce | Běžná |  |  |  | POL1_9
16 | 222330191R00 | Měření jednoho úseku smyčky (mezi jednotl.prvky) | kus | 110 |  | 0 |  | 0 |  | 0 | 21 | 0 | 0 | 0 | 0 | 0 |  | RTS 25/ II | Indiv | 0.04217 | 4.64 |  | Práce | Běžná |  |  |  | POL1_9
17 | 222330192R00 | Měření smyčky | kus | 110 |  | 0 |  | 0 |  | 0 | 21 | 0 | 0 | 0 | 0 | 0 |  | RTS 25/ II | Indiv | 0.1425 | 15.68 |  | Práce | Běžná |  |  |  | POL1_9
18 | 222330195R00 | Ústředna na připravené body nebo konstrukci | kus | 1 |  | 0 |  | 0 |  | 0 | 21 | 0 | 0 | 0 | 0 | 0 |  | RTS 25/ II | Indiv | 1.2667 | 1.27 |  | Práce | Běžná |  |  |  | POL1_9
|  | instalace EPS ústředny | [25 empty] | POP
19 | 222330196R00 | Programování ústředny, uvedení do provozu | hod | 48 |  | 0 |  | 0 |  | 0 | 21 | 0 | 0 | 0 | 0 | 0 |  | RTS 25/ II | Indiv | 1 | 48 |  | Práce | Běžná |  |  |  | POL1_9
20 | 222330202R00 | Koordinační funkční zkoušky systému EPS | kus | 6 |  | 0 |  | 0 |  | 0 | 21 | 0 | 0 | 0 | 0 | 0 |  | RTS 25/ II | Indiv | 2 | 12 |  | Práce | Běžná |  |  |  | POL1_9
|  | V ceně napojení všech potřebných modulů v ústředně včetně AKU | [25 empty] | POP
21 | 222330801R00 | Tablo OPPO na připravené úchytné body | kus | 1 |  | 0 |  | 0 |  | 0 | 21 | 0 | 0 | 0 | 0 | 0 |  | RTS 25/ II | Indiv | 0.33117 | 0.33 |  | Práce | Běžná |  |  |  | POL1_9
22 | 222330802R00 | Klíčový trezor KTPO, přezkoušení funkce | kus | 1 |  | 0 |  | 0 |  | 0 | 21 | 0 | 0 | 0 | 0 | 0 |  | RTS 25/ II | Indiv | 3.4755 | 3.48 |  | Práce | Běžná |  |  |  | POL1_9
23 | 222280072RZ1 | PRAFlaGuard na předem upevněné C liště 4x2x0,8 | m | 200 |  | 0 |  | 0 |  | 0 | 21 | 0 | 0 | 0 | 0 | 0 |  | Vlastní | Indiv | 0 | 0 |  | Práce | Běžná |  |  |  | POL1_9
|  | Ve stropě v drátěném roštu | [25 empty] | POP
24 | 341350122 | Kabel PRAFlaGuardF 2x2x0,8 | m | 720 |  | 0 |  | 0 |  | 0 | 21 | 0 | 0 | 0 | 0 | 0 | SPCM | RTS 25/ II | Indiv | 0 | 0 |  | Specifikace | Běžná |  |  |  | POL3_9
|  | Ve stropě v drátěném roštu | [25 empty] | POP
|  | loop 1 : 360 |  | 360 | [23 empty] | VV | 0
|  | loop 2 : 300 |  | 300 | [23 empty] | VV | 0
|  | prořez : 60 |  | 60 | [23 empty] | VV | 0
25 | 341350124 | Kabel PRAFlaGuardF 4x2x0,8 | m | 200 |  | 0 |  | 0 |  | 0 | 21 | 0 | 0 | 0 | 0 | 0 | SPCM | RTS 25/ II | Indiv | 0 | 0 |  | Specifikace | Běžná |  |  |  | POL3_9
26 | 371327061RZ1 | provozní kniha EPS | kus | 1 |  | 0 |  | 0 |  | 0 | 21 | 0 | 4e-05 | 0 | 0 | 0 |  | Vlastní | Indiv | 0 | 0 |  | Specifikace | Běžná |  |  |  | POL3_9
|  | 0908 658 | [25 empty] | POP
27 | 371661041RZ1 | Opticko kouřový detektor + patice | kus | 95 |  | 0 |  | 0 |  | 0 | 21 | 0 | 0 | 0 | 0 | 0 |  | Vlastní | Indiv | 0 | 0 |  | Specifikace | Běžná |  |  |  | POL3_9
|  | FAP 425 O+MS400B/221-153+2211 171 | [25 empty] | POP
28 | 371662010R | poplachový systém napájecí zdroj akumulátor 12V/24 Ah | kus | 1 |  | 0 |  | 0 |  | 0 | 21 | 0 | 0.0082 | 0.01 | 0 | 0 | SPCM | RTS 23/ II | Indiv | 0 | 0 |  | Specifikace | Běžná |  |  |  | POL3_9
|  | SH12-26 životnost 6-10 let/2208 066 | [25 empty] | POP
29 | 371662011RZ1 | Tlačítkový hlásič EPS | kus | 7 |  | 0 |  | 0 |  | 0 | 21 | 0 | 0.0082 | 0.06 | 0 | 0 |  | Vlastní | Indiv | 0 | 0 |  | Specifikace | Běžná |  |  |  | POL3_9
|  | FMC 210 DM G R/2211 165 | [25 empty] | POP
|  | cena včetně úchytného materiálu | [25 empty] | POP
30 | 3716620120RZ1 | KTPO 24V MOT | kus | 1 |  | 0 |  | 0 |  | 0 | 21 | 0 | 0.0082 | 0.01 | 0 | 0 |  | Vlastní | Indiv | 0 | 0 |  | Specifikace | Běžná |  |  |  | POL3_9
|  | klíčový trzor 0908 195 | [25 empty] | POP
31 | 3716620121RZ1 | Motýlkový zámek pro KTPO | kus | 1 |  | 0 |  | 0 |  | 0 | 21 | 0 | 0.0082 | 0.01 | 0 | 0 |  | Vlastní | Indiv | 0 | 0 |  | Specifikace | Běžná |  |  |  | POL3_9
|  | pro Moravskoslezský kraj 2108 009 | [25 empty] | POP
32 | 3716620122RZ1 | testovací klíč k tlačítkům | kus | 2 |  | 0 |  | 0 |  | 0 | 21 | 0 | 0.0082 | 0.02 | 0 | 0 |  | Vlastní | Indiv | 0 | 0 |  | Specifikace | Běžná |  |  |  | POL3_9
|  | 2211 182 | [25 empty] | POP
33 | 371662012RZ1 | Houkačka | kus | 6 |  | 0 |  | 0 |  | 0 | 21 | 0 | 0.0082 | 0.05 | 0 | 0 |  | Vlastní | Indiv | 0 | 0 |  | Specifikace | Běžná |  |  |  | POL3_9
|  | SF100 červená/0908 560 | [25 empty] | POP
34 | 371662013RZ1 | EPS ústředna | kus | 1 |  | 0 |  | 0 |  | 0 | 21 | 0 | 0.0082 | 0.01 | 0 | 0 |  | Vlastní | Indiv | 0 | 0 |  | Specifikace | Běžná |  |  |  | POL3_9
|  | EPA2000 SWM/2211 121 | [25 empty] | POP
35 | 371662014RZ1 | Modul pro připojení ZDP a KTPO | kus | 1 |  | 0 |  | 0 |  | 0 | 21 | 0 | 0.0082 | 0.01 | 0 | 0 |  | Vlastní | Indiv | 0 | 0 |  | Specifikace | Běžná |  |  |  | POL3_9
|  | 2211 139 | [25 empty] | POP
36 | 371662015RZ1 | modul pro seriovou komunikaci | kus | 1 |  | 0 |  | 0 |  | 0 | 21 | 0 | 0.0082 | 0.01 | 0 | 0 |  | Vlastní | Indiv | 0 | 0 |  | Specifikace | Běžná |  |  |  | POL3_9
|  | 2211-131 | [25 empty] | POP
37 | 371662016RZ1 | Modul 2xOUT SIR 500mA | kus | 1 |  | 0 |  | 0 |  | 0 | 21 | 0 | 0.0082 | 0.01 | 0 | 0 |  | Vlastní | Indiv | 0 | 0 |  | Specifikace | Běžná |  |  |  | POL3_9
|  | 2211-137 | [25 empty] | POP
38 | 371662017RZ1 | Požární kryt na ústřednu EPS | kus | 1 |  | 0 |  | 0 |  | 0 | 21 | 0 | 0.0082 | 0.01 | 0 | 0 |  | Vlastní | Indiv | 0 | 0 |  | Specifikace | Běžná |  |  |  | POL3_9
|  | VIO EI30 750x500x266 mm | [25 empty] | POP
|  | 2307 206 | [25 empty] | POP
39 | 371662018RZ1 | Maják venkovní | kus | 1 |  | 0 |  | 0 |  | 0 | 21 | 0 | 0.0082 | 0.01 | 0 | 0 |  | Vlastní | Indiv | 0 | 0 |  | Specifikace | Běžná |  |  |  | POL3_9
|  | 2305 010 | [25 empty] | POP
40 | 371662019RZ1 | OPPO LSN | kus | 1 |  | 0 |  | 0 |  | 0 | 21 | 0 | 0.0082 | 0.01 | 0 | 0 |  | Vlastní | Indiv | 0 | 0 |  | Specifikace | Běžná |  |  |  | POL3_9
|  | FBF100/2212 008 | [25 empty] | POP
[26 empty] | 12 | 21 | DPH
| Celkem |  |  |  |  | 0 | [19 empty] | 0 | 0 | SUM
END
Note on S6: Jedná se o informaci, zda se jedná o položku, která je do rozpočtu zadána z cenové soustavy RTS, nebo vlastní.
Note on T6: Jedná se o název CÚ, která je zadána u položky rozpočtu

## 06 060226 P2
Položkový soupis prací a dodávek | [27 empty] | #TypZaznamu#
S: | 20260206 | OD Krnov, Hl. nám. 2001/43 - stav. úpr. - II.etapa | [25 empty] | STA
O: | 06 | ELEKTROINSTALACE | [22 empty] | STA |  |  | OBJ
R: | 060226 | OD Prior 2. etapa, část EZS | [25 empty] | ROZ
P.č. | Číslo položky | Název položky | MJ | Množství | Cena / MJ | Celkem | Dodávka | Dodávka celk. | Montáž | Montáž celk. | DPH | Cena s DPH | Hmotnost / MJ | Hmotnost celk.(t) | Dem. hmotnost / MJ | Dem. hmotnost celk.(t) | Ceník | Cen. soustava / platnost | Cenová úroveň | Nhod / MJ | Nhod celk. | Dodavatel | Typ položky | Stav položky
Díl: | M21 | Elektromontáže |  |  |  | 0 |  | 0 |  | 0 |  | 0 |  | 0.01 |  | 0 |  |  |  |  | 8.65 | [6 empty] | DIL
1 | 210010004RT1 | Montáž trubky ohebné, z PVC, uložené pod omítku, průměr 29 mm, mech.pevnost 125 N/5 cm, včetně dodávky materiálu | m | 100 |  | 0 |  | 0 |  | 0 | 21 | 0 | 0.00011 | 0.01 | 0 | 0 | M21 | RTS 18/ I | Indiv | 0.0865 | 8.65 |  | Práce | Běžná |  |  |  | POL1_9
|  | pro ochranu kabelů | [25 empty] | POP
2 | 210860002R00 | Montáž kabelu ovládacího kabel speciání CKOD, 4 x1,5 mm2, volně uloženého | ks | 1 |  | 0 |  | 0 |  | 0 | 21 | 0 | 0 | 0 | 0 | 0 | M21 | RTS 18/ I | Indiv | 0 | 0 |  | Práce | Běžná |  |  |  | POL1_9
|  | Jiné montáže nepředvítatelné + jiný spotřební materiál sádra, hřeby, vruty, nehořlavé podložky , kabelové oka aj. | [25 empty] | POP |  | Jiné montáže nepředvítatelné + jiný spotřební materiál sádra, hřeby, vruty, nehořlavé podložky , kabelové oka aj.
3 | 211900024R00 | Kabel silový ANKTQYPY 35 kV, volně uložený, 3x185 | m | 210 |  | 0 |  | 0 |  | 0 | 21 | 0 | 0 | 0 | 0 | 0 |  | RTS 20/ II | Indiv | 0 | 0 |  | Práce | Běžná |  |  |  | POL1_9
|  | Veškeré manipulace s kabelem, rozvinutí protahování aj. práce navýšení | [25 empty] | POP
4 | 345717RZ1 | Protipožární tmel | kus | 1 |  | 0 |  | 0 |  | 0 | 21 | 0 | 0 | 0 | 0 | 0 |  | Vlastní | Indiv | 0 | 0 |  | Specifikace | Běžná |  |  |  | POL3_9
|  | na plochu 1m2, požární přechody | [25 empty] | POP
Díl: | M22 | Montáž sdělovací a zabezp. techniky |  |  |  | 0 |  | 0 |  | 0 |  | 0 |  | 0.01 |  | 0 |  |  |  |  | 52.31 | [6 empty] | DIL
5 | 220890202R00 | Revize | h | 23 |  | 0 |  | 0 |  | 0 | 21 | 0 | 0 | 0 | 0 | 0 |  | RTS 25/ II | Indiv | 1 | 23 |  | Práce | Běžná |  |  |  | POL1_9
|  | kompletní zaškolení, včetně předání provozovateli | [25 empty] | POP
|  | měření : 8 |  | 8 | [23 empty] | VV | 0
|  | zpracování : 5 |  | 5 | [23 empty] | VV | 0
|  | předání : 2 |  | 2 | [23 empty] | VV | 0
|  | zaškolení : 8 |  | 8 | [23 empty] | VV | 0
6 | 222280212R00 | Kabel EZS, EPS, DT do 7 mm v trubkách | m | 150 |  | 0 |  | 0 |  | 0 | 21 | 0 | 0 | 0 | 0 | 0 |  | RTS 25/ II | Indiv | 0.05783 | 8.67 |  | Práce | Běžná |  |  |  | POL1_9
|  | Rozvod na roštech slaboprou ( položka v EPS) | [25 empty] | POP
7 | 222325001R00 | Detektor PIR na předem připravené úchytné body | kus | 7 |  | 0 |  | 0 |  | 0 | 21 | 0 | 0 | 0 | 0 | 0 |  | RTS 25/ II | Indiv | 0.35 | 2.45 |  | Práce | Běžná |  |  |  | POL1_9
|  | BUS PIR dosah 12m /0702 193 | [25 empty] | POP
8 | 222325201R00 | Klávesnice na předem připravené úchytné body | kus | 1 |  | 0 |  | 0 |  | 0 | 21 | 0 | 0 | 0 | 0 | 0 |  | RTS 25/ II | Indiv | 0.59133 | 0.59 |  | Práce | Běžná |  |  |  | POL1_9
|  | klávesnice LCD EZS, 1408 012 | [25 empty] | POP
9 | 222325251R00 | Náhradní zdroj 12 V do 60 Ah na úchytné body | kus | 1 |  | 0 |  | 0 |  | 0 | 21 | 0 | 0 | 0 | 0 | 0 |  | RTS 25/ II | Indiv | 0.616 | 0.62 |  | Práce | Běžná |  |  |  | POL1_9
10 | 222325265R00 | Poplachová siréna na připravené úchyt.body | kus | 3 |  | 0 |  | 0 |  | 0 | 21 | 0 | 0 | 0 | 0 | 0 |  | RTS 25/ II | Indiv | 0.46367 | 1.39 |  | Práce | Běžná |  |  |  | POL1_9
11 | 222325301R00 | Ústředna EZS na připravené úchytné body | kus | 1 |  | 0 |  | 0 |  | 0 | 21 | 0 | 0 | 0 | 0 | 0 |  | RTS 25/ II | Indiv | 1.0333 | 1.03 |  | Práce | Běžná |  |  |  | POL1_9
12 | 222325302R00 | Programování ústředny, uvedení do provozu | bod | 11 |  | 0 |  | 0 |  | 0 | 21 | 0 | 0 | 0 | 0 | 0 |  | RTS 25/ II | Indiv | 1 | 11 |  | Práce | Běžná |  |  |  | POL1_9
|  | EZS ústředna | [25 empty] | POP
|  | čidla : 7 |  | 7 | [23 empty] | VV | 0
|  | houkačka : 3 |  | 3 | [23 empty] | VV | 0
|  | klávesnice : 1 |  | 1 | [23 empty] | VV | 0
13 | 222325401R00 | Komunikátor do skříně ústředny EZS na úchyt.body | kus | 1 |  | 0 |  | 0 |  | 0 | 21 | 0 | 0 | 0 | 0 | 0 |  | RTS 25/ II | Indiv | 0.86667 | 0.87 |  | Práce | Běžná |  |  |  | POL1_9
|  | internet modul | [25 empty] | POP
14 | 222330137R00 | Držák štítků se štítkem | kus | 11 |  | 0 |  | 0 |  | 0 | 21 | 0 | 0 | 0 | 0 | 0 |  | RTS 25/ II | Indiv | 0.05 | 0.55 |  | Práce | Běžná |  |  |  | POL1_9
15 | 222330138R00 | Označení hlásiče štítkem | kus | 7 |  | 0 |  | 0 |  | 0 | 21 | 0 | 0 | 0 | 0 | 0 |  | RTS 25/ II | Indiv | 0.0155 | 0.11 |  | Práce | Běžná |  |  |  | POL1_9
16 | 222330191R00 | Měření jednoho úseku smyčky (mezi jednotl.prvky) | kus | 11 |  | 0 |  | 0 |  | 0 | 21 | 0 | 0 | 0 | 0 | 0 |  | RTS 25/ II | Indiv | 0.04217 | 0.46 |  | Práce | Běžná |  |  |  | POL1_9
17 | 222330192R00 | Měření smyčky | kus | 11 |  | 0 |  | 0 |  | 0 | 21 | 0 | 0 | 0 | 0 | 0 |  | RTS 25/ II | Indiv | 0.1425 | 1.57 |  | Práce | Běžná |  |  |  | POL1_9
18 | 34121555RZ1 | Kabel sdělovací VD 24-2x0,8+4x0,5 | m | 210 |  | 0 |  | 0 |  | 0 | 21 | 0 | 7e-05 | 0.01 | 0 | 0 |  | Vlastní | Indiv | 0 | 0 |  | Specifikace | Běžná |  |  |  | POL3_9
|  | EZS rozvod | [25 empty] | POP
19 | 371327061RZ1 | Ústředna EZS | kus | 1 |  | 0 |  | 0 |  | 0 | 21 | 0 | 4e-05 | 0 | 0 | 0 |  | Vlastní | Indiv | 0 | 0 |  | Specifikace | Běžná |  |  |  | POL3_9
|  | 2304 072/EVOHD+, box včetně trafa 2109 055 | [25 empty] | POP
20 | 3713439901061RZ | internet modul | ks | 1 |  | 0 |  | 0 |  | 0 | 21 | 0 | 0 | 0 | 0 | 0 |  | Vlastní | Indiv | 0 | 0 |  | Specifikace | Běžná |  |  |  | POL3_9
|  | 2005 033 | [25 empty] | POP
21 | 371661020RZ1 | Siréna vnitřní | kus | 3 |  | 0 |  | 0 |  | 0 | 21 | 0 | 0 | 0 | 0 | 0 |  | Vlastní | Indiv | 0 | 0 |  | Specifikace | Běžná |  |  |  | POL3_9
|  | 0703 027, plochá bílá, 110dB | [25 empty] | POP
22 | 371661030RZ1 | Detektor pohybový | kus | 7 |  | 0 |  | 0 |  | 0 | 21 | 0 | 0 | 0 | 0 | 0 |  | Vlastní | Indiv | 0 | 0 |  | Specifikace | Běžná |  |  |  | POL3_9
|  | 0702 193 | [25 empty] | POP
23 | 37501102RZ1 | Klávesnice provozních a poplach.stavů, | kus | 1 |  | 0 |  | 0 |  | 0 | 21 | 0 | 0 | 0 | 0 | 0 |  | Vlastní | Indiv | 0 | 0 |  | Specifikace | Běžná |  |  |  | POL3_9
|  | klávesnice LCD EZS, 1408 012 | [25 empty] | POP
24 | 37501105RZ1 | Akumulátor monitorovací jednotky, | kus | 1 |  | 0 |  | 0 |  | 0 | 21 | 0 | 0 | 0 | 0 | 0 |  | Vlastní | Indiv | 0 | 0 |  | Specifikace | Běžná |  |  |  | POL3_9
|  | akumulátor SL 12-18, životnost 3-5 let, 0703 112 | [25 empty] | POP
[26 empty] | 12 | 21 | DPH
| Celkem |  |  |  |  | 0 | [19 empty] | 0 | 0 | SUM
END
Note on S6: Jedná se o informaci, zda se jedná o položku, která je do rozpočtu zadána z cenové soustavy RTS, nebo vlastní.
Note on T6: Jedná se o název CÚ, která je zadána u položky rozpočtu

## 06 060226 P3
Položkový soupis prací a dodávek | [27 empty] | #TypZaznamu#
S: | 20260206 | OD Krnov, Hl. nám. 2001/43 - stav. úpr. - II.etapa | [25 empty] | STA
O: | 06 | ELEKTROINSTALACE | [22 empty] | STA |  |  | OBJ
R: | 060226 | OD Prior 2. etapa, část NN | [25 empty] | ROZ
P.č. | Číslo položky | Název položky | MJ | Množství | Cena / MJ | Celkem | Dodávka | Dodávka celk. | Montáž | Montáž celk. | DPH | Cena s DPH | Hmotnost / MJ | Hmotnost celk.(t) | Dem. hmotnost / MJ | Dem. hmotnost celk.(t) | Ceník | Cen. soustava / platnost | Cenová úroveň | Nhod / MJ | Nhod celk. | Dodavatel | Typ položky | Stav položky
Díl: | 61 | Úpravy povrchů vnitřní |  |  |  | 0 |  | 0 |  | 0 |  | 0 |  | 2.02 |  | 0 |  |  |  |  | 44.75 | [6 empty] | DIL
1 | 612403399R00 | Hrubá výplň rýh ve stěnách, jakoukoliv maltou jakoukoliv maltou jakékoliv šířky, Omítka s anorganickým pojivem obyčejná (GP), spárovací; pojivo: vápenocementové; zrnitost do 2,0 mm | m2 | 5 |  | 0 |  | 0 |  | 0 | 21 | 0 | 0.10712 | 0.54 | 0 | 0 | 801-4 | RTS 25/ II | Indiv | 0.69998 | 3.5 |  | Práce | Běžná |  |  |  | POL1_
|  | jakékoliv šířky rýhy, | [25 empty] | SPI
|  | 20*0,25 |  | 5 | [23 empty] | VV | 0
2 | 612403381R00 | Hrubá výplň rýh ve stěnách, jakoukoliv maltou maltou ze suchých směsí 50 x 30 mm, Malta zdicí obyčejná (G); pojivo: vápenocementové; zrnitost do 4,0 mm; M 5 N/mm2 | m | 100 |  | 0 |  | 0 |  | 0 | 21 | 0 | 0.00245 | 0.25 | 0 | 0 | 801-4 | RTS 25/ II | Indiv | 0.1335 | 13.35 |  | Práce | Běžná |  |  |  | POL1_
|  | jakékoliv šířky rýhy, | [25 empty] | SPI
|  | 100 |  | 100 | [23 empty] | VV | 0
3 | 612403385R00 | Hrubá výplň rýh ve stěnách, jakoukoliv maltou maltou ze suchých směsí 100 x 50 mm, Malta zdicí obyčejná (G); pojivo: vápenocementové; zrnitost do 4,0 mm; M 5 N/mm2 | m | 150 |  | 0 |  | 0 |  | 0 | 21 | 0 | 0.00817 | 1.23 | 0 | 0 | 801-4 | RTS 25/ II | Indiv | 0.186 | 27.9 |  | Práce | Běžná |  |  |  | POL1_1
|  | jakékoliv šířky rýhy, | [25 empty] | SPI
|  | 150 |  | 150 | [23 empty] | VV | 0
Díl: | 94 | Lešení a stavební výtahy |  |  |  | 0 |  | 0 |  | 0 |  | 0 |  | 0.75 |  | 0 |  |  |  |  | 101.65 | [6 empty] | DIL
4 | 941955002R00 | Lešení lehké pracovní pomocné pomocné, o výšce lešeňové podlahy přes 1,2 do 1,9 m | m2 | 475 |  | 0 |  | 0 |  | 0 | 21 | 0 | 0.00158 | 0.75 | 0 | 0 | 800-3 | RTS 25/ II | Indiv | 0.214 | 101.65 |  | Práce | Běžná |  |  |  | POL1_1
|  | 1900*0,25 |  | 475 | [23 empty] | VV | 0
Díl: | 97 | Prorážení otvorů |  |  |  | 0 |  | 0 |  | 0 |  | 0 |  | 0.17 |  | 8.63 |  |  |  |  | 222.02 | [6 empty] | DIL
5 | 971033451R00 | Vybourání otvorů ve zdivu cihelném z jakýchkoliv cihel pálených na jakoukoliv maltu vápenou nebo vápenocementovou, plochy do 0,25 m2, tloušťky do 450 mm | kus | 30 |  | 0 |  | 0 |  | 0 | 21 | 0 | 0.00133 | 0.04 | 0.207 | 6.21 | 801-3 | RTS 25/ II | Indiv | 1.538 | 46.14 |  | Práce | Běžná |  |  |  | POL1_1
|  | základovém nebo nadzákladovém, | [25 empty] | SPI
6 | 974031121R00 | Vysekání rýh v jakémkoliv zdivu cihelném v ploše do hloubky 30 mm, šířky do 30 mm | m | 100 |  | 0 |  | 0 |  | 0 | 21 | 0 | 0.00049 | 0.05 | 0.002 | 0.2 | 801-3 | RTS 25/ II | Indiv | 0.176 | 17.6 |  | Práce | Běžná |  |  |  | POL1_1
|  | menší výseky ke spotřebičům spínače, světla | [25 empty] | POP
|  | ze stropu z podhledu k přístrojům | [25 empty] | POP
7 | 974031122R00 | Vysekání rýh v jakémkoliv zdivu cihelném v ploše do hloubky 30 mm, šířky do 70 mm | m | 150 |  | 0 |  | 0 |  | 0 | 21 | 0 | 0.00049 | 0.07 | 0.004 | 0.6 | 801-3 | RTS 25/ II | Indiv | 0.208 | 31.2 |  | Práce | Běžná |  |  |  | POL1_1
|  | Větší výseky ve zdi, + přívody | [25 empty] | POP
8 | 974031165R00 | Vysekání rýh v jakémkoliv zdivu cihelném v ploše do hloubky 150 mm, šířky do 200 mm | m | 20 |  | 0 |  | 0 |  | 0 | 21 | 0 | 0.00049 | 0.01 | 0.054 | 1.08 | 801-3 | RTS 25/ II | Indiv | 0.729 | 14.58 |  | Práce | Běžná |  |  |  | POL1_1
|  | páteřový rozvod | [25 empty] | POP
9 | 970031020R00 | Jádrové vrtání, kruhové prostupy v cihelném zdivu jádrové vrtání, d 20 mm | ks | 50 |  | 0 |  | 0 |  | 0 | 21 | 0 | 0 | 0 | 0.00056 | 0.03 | 801-3 | RTS 25/ II | Indiv | 2.25 | 112.5 |  | Práce | Běžná |  |  |  | POL1_1
|  | přechody mezi místnostmi a stropy | [25 empty] | POP
10 | 973031200RZ1 | Výřez kapes zdi dutých 10x10x8 | kus | 255 |  | 0 |  | 0 |  | 0 | 21 | 0 | 0 | 0 | 0.002 | 0.51 |  | Vlastní | Indiv | 0 | 0 |  | Práce | Běžná |  |  |  | POL1_1
|  | krabice | [25 empty] | POP
Díl: | 99 | Staveništní přesun hmot |  |  |  | 0 |  | 0 |  | 0 |  | 0 |  | 0 |  | 0 |  |  |  |  | 2.75 | [6 empty] | DIL
11 | 999281105R00 | Přesun hmot pro opravy a údržbu objektů pro opravy a údržbu dosavadních objektů včetně vnějších plášťů výšky do 6 m, | t | 2.9288 |  | 0 |  | 0 |  | 0 | 21 | 0 | 0 | 0 | 0 | 0 | 801-4 | RTS 25/ II | Indiv | 0.9385 | 2.75 |  | Práce | Běžná |  |  |  | POL1_
|  | oborů 801, 803, 811 a 812 | [25 empty] | SPI
Díl: | M21 | Elektromontáže |  |  |  | 0 |  | 0 |  | 0 |  | 0 |  | 5.31 |  | 0.98 |  |  |  |  | 1475.92 | [6 empty] | DIL
12 | 210010001RU2 | Montáž trubky ohebné, z PVC, uložené pod omítku, vnější průměr 16 mm, mech. pevnost 320 N/5 cm, včetně dodávky materiálu | m | 150 |  | 0 |  | 0 |  | 0 | 21 | 0 | 5e-05 | 0.01 | 0 | 0 | M21 | RTS 25/ II | Indiv | 0.08 | 12 |  | Práce | Běžná |  |  |  | POL1_9
|  | ochrana kabelů | [25 empty] | POP
|  | 100 |  | 100 | [23 empty] | VV | 0
|  | 50 |  | 50 | [23 empty] | VV | 0
13 | 210010003RT1 | Montáž trubky ohebné, z PVC, uložené pod omítku, průměr 23 mm, mech.pevnost 125 N/5 cm, včetně dodávky materiálu | m | 100 |  | 0 |  | 0 |  | 0 | 21 | 0 | 6e-05 | 0.01 | 0 | 0 | M21 | RTS 18/ I | Indiv | 0.08217 | 8.22 |  | Práce | Běžná |  |  |  | POL1_9
|  | ochrana kabelů | [25 empty] | POP
14 | 210010012R00 | Montáž trubky tuhé včetně příslušenství (kolena, přípojky atd.), z PVC, uložené volně/pod omítku, průměr 23 mm, , | m | 120 |  | 0 |  | 0 |  | 0 | 21 | 0 | 0 | 0 | 0 | 0 | M21 | RTS 25/ II | Indiv | 0.07583 | 9.1 |  | Práce | Běžná |  |  |  | POL1_9
|  | Montáž typu Isofix(hrdlované trubky) pro rozvod v meziprostoru stropu | [25 empty] | POP
|  | V ceně příchytný materiál | [25 empty] | POP
15 | 210010301R00 | Montáž krabice plastové přístrojové, kruhové, , , , do zdiva, bez zapojení, | kus | 100 |  | 0 |  | 0 |  | 0 | 21 | 0 | 0 | 0 | 0 | 0 | M21 | RTS 25/ II | Indiv | 0.1413 | 14.13 |  | Práce | Běžná |  |  |  | POL1_9
16 | 210010301R00 | Montáž krabice plastové přístrojové, kruhové, , , , do zdiva, bez zapojení, | kus | 2 |  | 0 |  | 0 |  | 0 | 21 | 0 | 0 | 0 | 0 | 0 | M21 | RTS 25/ II | Indiv | 0.1413 | 0.28 |  | Práce | Běžná |  |  |  | POL1_9
|  | 3938A-A106B pro sporák, včetně přívodního kabelu typu CYSY 5x2,5(rezerva) | [25 empty] | POP
17 | 210010321R00 | Montáž krabice plastové univerzální, kruhové, , , , do zdiva, se zapojením, | kus | 255 |  | 0 |  | 0 |  | 0 | 21 | 0 | 9e-05 | 0.02 | 0 | 0 | M21 | RTS 25/ II | Indiv | 0.39017 | 99.49 |  | Práce | Běžná |  |  |  | POL1_9
|  | krabice do dutých stěn pro zásuvky, spínače , | [25 empty] | POP
|  | pro zás : 159 |  | 159 | [23 empty] | VV | 0
|  | pro vyp : 56 |  | 56 | [23 empty] | VV | 0
|  | rezerva : 40 |  | 40 | [23 empty] | VV | 0
18 | 210010351RT1 | Montáž krabice plastové rozvodné z lisovaného izolantu do 4 mm2 včetně dodávky, kruhové, o rozměru 124 x 124 mm, hloubky 50 mm, s víčkem, , , včetně dodávky | kus | 20 |  | 0 |  | 0 |  | 0 | 21 | 0 | 0.00032 | 0.01 | 0 | 0 | M21 | RTS 25/ II | Indiv | 0.675 | 13.5 |  | Práce | Běžná |  |  |  | POL1_9
|  | v krytí IP44/rezerva do rozvodu ve stropu/ | [25 empty] | POP
19 | 210020131R00 | Montáž kabelového roštu , šířky 200 mm, pro volné/pevné uložení | m | 195 |  | 0 |  | 0 |  | 0 | 21 | 0 | 0 | 0 | 0 | 0 | M21 | RTS 25/ II | Indiv | 0.19317 | 37.67 |  | Práce | Běžná |  |  |  | POL1_9
|  | rošt drátěný do mezistropu | [25 empty] | POP
20 | 210100001R00 | Ukončení vodičů v rozvaděči včetně zapojení a vodičové koncovky, , průřez do 2,5 mm2 | kus | 386 |  | 0 |  | 0 |  | 0 | 21 | 0 | 0 | 0 | 0 | 0 | M21 | RTS 25/ II | Indiv | 0.0505 | 19.49 |  | Práce | Běžná |  |  |  | POL1_9
|  | HR pole 3 : 10 |  | 10 | [23 empty] | VV | 0
|  | RHPP : 105 |  | 105 | [23 empty] | VV | 0
|  | RPPx : 180 |  | 180 | [23 empty] | VV | 0
|  | RPP15 : 41 |  | 41 | [23 empty] | VV | 0
|  | jiné : 50 |  | 50 | [23 empty] | VV | 0
21 | 210100002R00 | Ukončení vodičů v rozvaděči včetně zapojení a vodičové koncovky, , průřez do 6 mm2 | kus | 140 |  | 0 |  | 0 |  | 0 | 21 | 0 | 0 | 0 | 0 | 0 | M21 | RTS 25/ II | Indiv | 0.06 | 8.4 |  | Práce | Běžná |  |  |  | POL1_9
|  | přívody, odvody | [25 empty] | POP
|  | SEBT dle potřeby | [25 empty] | POP
|  | RHPP : 105 |  | 105 | [23 empty] | VV | 0
|  | RPP15 : 5 |  | 5 | [23 empty] | VV | 0
|  | RPPx : 20 |  | 20 | [23 empty] | VV | 0
|  | SEBT : 10 |  | 10 | [23 empty] | VV | 0
22 | 210100003R00 | Ukončení vodičů v rozvaděči včetně zapojení a vodičové koncovky, , průřez do 16 mm2 | kus | 15 |  | 0 |  | 0 |  | 0 | 21 | 0 | 0 | 0 | 0 | 0 | M21 | RTS 25/ II | Indiv | 0.08217 | 1.23 |  | Práce | Běžná |  |  |  | POL1_9
|  | SEBT,MET | [25 empty] | POP
23 | 210100004R00 | Ukončení vodičů v rozvaděči včetně zapojení a vodičové koncovky, , průřez do 25 mm2 | kus | 8 |  | 0 |  | 0 |  | 0 | 21 | 0 | 0 | 0 | 0 | 0 | M21 | RTS 25/ II | Indiv | 0.17917 | 1.43 |  | Práce | Běžná |  |  |  | POL1_9
|  | vodič 35CYzž z MET | [25 empty] | POP
24 | 210100008R00 | Ukončení vodičů v rozvaděči včetně zapojení a vodičové koncovky, , průřez do 95 mm2 | kus | 8 |  | 0 |  | 0 |  | 0 | 21 | 0 | 0 | 0 | 0 | 0 | M21 | RTS 25/ II | Indiv | 0.2845 | 2.28 |  | Práce | Běžná |  |  |  | POL1_9
25 | 210110055R00 | Montáž ovladače zapuštěného a polozapuštěného včetně zapojení, řazení 1/0 | kus | 1 |  | 0 |  | 0 |  | 0 | 21 | 0 | 0 | 0 | 0 | 0 | M21 | RTS 25/ II | Indiv | 0.147 | 0.15 |  | Práce | Běžná |  |  |  | POL1_9
26 | 210110001R00 | Montáž spínače nástěnného pro prostředí obyčejné nebo vlhké včetně zapojení, jednopólového, , řazení 1 | kus | 65 |  | 0 |  | 0 |  | 0 | 21 | 0 | 0 | 0 | 0 | 0 | M21 | RTS 25/ II | Indiv | 0.30567 | 19.87 |  | Práce | Běžná |  |  |  | POL1_9
27 | 210110003RT1 | Montáž spínače nástěnného pro prostředí obyčejné nebo vlhké včetně zapojení a dodávky spínače, sériového, , řazení 5 | kus | 29 |  | 0 |  | 0 |  | 0 | 21 | 0 | 4e-05 | 0 | 0 | 0 | M21 | RTS 25/ II | Indiv | 0.32667 | 9.47 |  | Práce | Běžná |  |  |  | POL1_9
|  | + klapka+ rámeček, | [25 empty] | POP
28 | 210110004RT1 | Montáž spínače nástěnného pro prostředí obyčejné nebo vlhké včetně zapojení a dodávky spínače, střídavého, , řazení 6 | kus | 4 |  | 0 |  | 0 |  | 0 | 21 | 0 | 4e-05 | 0 | 0 | 0 | M21 | RTS 25/ II | Indiv | 0.32667 | 1.31 |  | Práce | Běžná |  |  |  | POL1_9
|  | + klapka+ rámeček, | [25 empty] | POP
29 | 210110005RT1 | Montáž spínače nástěnného pro prostředí obyčejné nebo vlhké včetně zapojení a dodávky spínače, křížového, , řazení 7 | kus | 1 |  | 0 |  | 0 |  | 0 | 21 | 0 | 4e-05 | 0 | 0 | 0 | M21 | RTS 25/ II | Indiv | 0.34783 | 0.35 |  | Práce | Běžná |  |  |  | POL1_9
|  | + klapka+ rámeček, | [25 empty] | POP
30 | 210110021RT1 | Montáž spínače nástěnného pro prostředí venkovní a mokré včetně zapojení a dodávky spínače, jednopólového, , řazení 1 | kus | 1 |  | 0 |  | 0 |  | 0 | 21 | 0 | 4e-05 | 0 | 0 | 0 | M21 | RTS 25/ II | Indiv | 0.39 | 0.39 |  | Práce | Běžná |  |  |  | POL1_9
31 | 210110041RT6 | Montáž spínače zapuštěného a polozapuštěného včetně zapojení, dodávky spínače, krytu a rámečku, jednopólového, , řazení 1 | kus | 21 |  | 0 |  | 0 |  | 0 | 21 | 0 | 0.00011 | 0 | 0 | 0 | M21 | RTS 25/ II | Indiv | 0.13 | 2.73 |  | Práce | Běžná |  |  |  | POL1_9
|  | + klapka+ rámeček, | [25 empty] | POP
32 | 210111011R00 | Montáž zásuvky domovní zapuštěné včetně zapojení, , provedení 2P+PE, | kus | 1 |  | 0 |  | 0 |  | 0 | 21 | 0 | 0 | 0 | 0 | 0 | M21 | RTS 25/ II | Indiv | 0.26 | 0.26 |  | Práce | Běžná |  |  |  | POL1_9
33 | 210111016RZ1 | Zásuvka domovní zapuštěná - provedení s USB A+USB C nabíjením, 230V, včetně dodávky zásuvky a rámečku | kus | 4 |  | 0 |  | 0 |  | 0 | 21 | 0 | 9e-05 | 0 | 0 | 0 |  | Vlastní | Indiv | 0.2475 | 0.99 |  | Práce | Běžná |  |  |  | POL1_
|  | dobíjecí sloupky v interiéru | [25 empty] | POP
|  | 4 |  | 4 | [23 empty] | VV | 0
34 | 210111011R00 | Montáž zásuvky domovní zapuštěné včetně zapojení, , provedení 2P+PE, | kus | 111 |  | 0 |  | 0 |  | 0 | 21 | 0 | 0 | 0 | 0 | 0 | M21 | RTS 25/ II | Indiv | 0.26 | 28.86 |  | Práce | Běžná |  |  |  | POL1_9
35 | 210111013R00 | Montáž zásuvky domovní v krabici s přepěťovou ochranou s optickou signalizací včetně zapojení, , provedení 2P+PE, | kus | 6 |  | 0 |  | 0 |  | 0 | 21 | 0 | 0 | 0 | 0 | 0 | M21 | RTS 25/ II | Indiv | 0.46 | 2.76 |  | Práce | Běžná |  |  |  | POL1_9
|  | zásuvka s clonkami | [25 empty] | POP
36 | 210111014R00 | Montáž zásuvky domovní zapuštěné včetně zapojení, , provedení 2x (2P+PE), | kus | 21 |  | 0 |  | 0 |  | 0 | 21 | 0 | 5e-05 | 0 | 0 | 0 | M21 | RTS 25/ II | Indiv | 0.274 | 5.75 |  | Práce | Běžná |  |  |  | POL1_9
|  | 2 zásuvka s SPD 3 | [25 empty] | POP
37 | 210111014RT2 | Montáž zásuvky domovní zapuštěné včetně zapojení, včetně dodávky zásuvky dvojnásobné s ochrannými kolíky 16A/250VAC, , provedení 2x (2P+PE), | kus | 21 |  | 0 |  | 0 |  | 0 | 21 | 0 | 0.00012 | 0 | 0 | 0 | M21 | RTS 25/ II | Indiv | 0.274 | 5.75 |  | Práce | Běžná |  |  |  | POL1_9
|  | - dvouzásuvky | [25 empty] | POP
38 | 210111062R00 | Montáž zásuvky domovní nástěnné včetně zapojení, 380 V, provedení 3P+N+PE, 16 A | kus | 1 |  | 0 |  | 0 |  | 0 | 21 | 0 | 0 | 0 | 0 | 0 | M21 | RTS 25/ II | Indiv | 0.506 | 0.51 |  | Práce | Běžná |  |  |  | POL1_9
39 | 210190006R00 | Montáž oceloplechové rozvodnice, do hmotnosti 300 kg | kus | 30 |  | 0 |  | 0 |  | 0 | 21 | 0 | 0 | 0 | 0 | 0 | M21 | RTS 25/ II | Indiv | 5.2 | 156 |  | Práce | Běžná |  |  |  | POL1_9
|  | montáž rozvaděčů nn a vn včetně usazení, sestavení dílců, vyvážení, upevnění, zapojení a montáž demontovaných částí a přístrojů, kontroly a dotažení spojů, opravy nátěrů, avšak bez zapojení, a ukončení kabelů | [25 empty] | SPI |  | montáž rozvaděčů nn a vn včetně usazení, sestavení dílců, vyvážení, upevnění, zapojení a montáž demontovaných částí a přístrojů, kontroly a dotažení spojů, opravy nátěrů, avšak bez zapojení, a ukončení kabelů
|  | Napojení NN jednotek daných technologií | [25 empty] | POP
|  | Propojení a potřebné MaR propojeníí bude provedeno servisem dodaných technologií | [25 empty] | POP
|  | M rolety dveří : 24 |  | 24 | [23 empty] | VV | 0
|  | D dveře aut : 4 |  | 4 | [23 empty] | VV | 0
|  | VC1 : 1 |  | 1 | [23 empty] | VV | 0
|  | VC2 : 1 |  | 1 | [23 empty] | VV | 0
40 | 210220003R00 | Montáž uzemňovacího vedení na povrchu, včetně svorek upevnění a připojení, z profilů měděných (Cu), průřezu do 50 mm2, | m | 50 |  | 0 |  | 0 |  | 0 | 21 | 0 | 0.00028 | 0.01 | 0 | 0 | M21 | RTS 25/ II | Indiv | 0.20017 | 10.01 |  | Práce | Běžná |  |  |  | POL1_9
|  | přívod MET uzemnění | [25 empty] | POP
41 | 210220003RT3 | Montáž uzemňovacího vedení na povrchu, včetně svorek upevnění a připojení, z profilů měděných (Cu), , včetně dodávky vodiče průřezu 6 mm2 | m | 295 |  | 0 |  | 0 |  | 0 | 21 | 0 | 6e-05 | 0.02 | 0 | 0 | M21 | RTS 25/ II | Indiv | 0.20017 | 59.05 |  | Práce | Běžná |  |  |  | POL1_9
|  | pro SEBT pospojování | [25 empty] | POP
|  | prodejny : 210 |  | 210 | [23 empty] | VV | 0
|  | jiné : 85 |  | 85 | [23 empty] | VV | 0
42 | 210220003RT4 | Montáž uzemňovacího vedení na povrchu, včetně svorek upevnění a připojení, z profilů měděných (Cu), , včetně dodávky vodiče průřezu 25 mm2 | m | 180 |  | 0 |  | 0 |  | 0 | 21 | 0 | 0.00028 | 0.05 | 0 | 0 | M21 | RTS 25/ II | Indiv | 0.20017 | 36.03 |  | Práce | Běžná |  |  |  | POL1_9
|  | vodič 25CYA, zž | [25 empty] | POP
43 | 210220321RT1 | Montáž svorky hromosvodové "Bernard" na potrubí, včetně dodávky svorky a Cu pásku (bez vodiče a připoj. vod.) | kus | 160 |  | 0 |  | 0 |  | 0 | 21 | 0 | 0.00025 | 0.04 | 0 | 0 | M21 | RTS 25/ II | Indiv | 0.26417 | 42.27 |  | Práce | Běžná |  |  |  | POL1_9
|  | SEBT, MET | [25 empty] | POP
44 | 210290741R00 | Montáž montáž spotřebičů motorických s usazením a upevněním na stávající nosnou konstrukci nebo podklad, vyrovnání řemene a vyvážení, bez zapojení, elektromotorů (s přenesením do vzdálenosti 5 m), do 1 kW | kus | 30 |  | 0 |  | 0 |  | 0 | 21 | 0 | 0 | 0 | 0 | 0 | M21 | RTS 25/ II | Indiv | 0.4 | 12 |  | Práce | Běžná |  |  |  | POL1_9
|  | napojení technologie | [25 empty] | POP
|  | M rolety : 24 |  | 24 | [23 empty] | VV | 0
|  | D dveře : 4 |  | 4 | [23 empty] | VV | 0
|  | VC1,VC2 : 2 |  | 2 | [23 empty] | VV | 0
45 | 210800106RT3 | Kabel CYKY 750 V 3x2,5 mm2 uložený pod omítkou, včetně dodávky kabelu 3Cx2,5 | m | 2680 |  | 0 |  | 0 |  | 0 | 21 | 0 | 0.00023 | 0.62 | 0 | 0 |  | RTS 13/ II | Indiv | 0.07 | 187.6 |  | Práce | Běžná |  |  |  | POL1_9
|  | prodejny : 1600 |  | 1600 | [23 empty] | VV | 0
|  | chodby : 250 |  | 250 | [23 empty] | VV | 0
|  | jiné : 500 |  | 500 | [23 empty] | VV | 0
|  | prořez : 230 |  | 230 | [23 empty] | VV | 0
|  | sloupky : 100 |  | 100 | [23 empty] | VV | 0
46 | 210800105RT1 | Montáž kabelu CYKY 750 V, 3 x 1,5 mm2, uloženého pod omítkou, včetně dodávky kabelu | m | 3620 |  | 0 |  | 0 |  | 0 | 21 | 0 | 0.00016 | 0.58 | 0 | 0 | M21 | RTS 25/ II | Indiv | 0.07 | 253.4 |  | Práce | Běžná |  |  |  | POL1_9
|  | cena včetně prořezu | [25 empty] | POP
|  | prodejny : 2300 |  | 2300 | [23 empty] | VV | 0
|  | sociálky : 210 |  | 210 | [23 empty] | VV | 0
|  | Jižní strana : 310 |  | 310 | [23 empty] | VV | 0
|  | chodby : 400 |  | 400 | [23 empty] | VV | 0
|  | zázemí HR : 100 |  | 100 | [23 empty] | VV | 0
|  | prořez : 300 |  | 300 | [23 empty] | VV | 0
47 | 210800113RT1 | Montáž kabelu CYKY 750 V, 4 x 10 mm2, uloženého pod omítkou, včetně dodávky kabelu | m | 52 |  | 0 |  | 0 |  | 0 | 21 | 0 | 0.00064 | 0.03 | 0 | 0 | M21 | RTS 25/ II | Indiv | 0.08351 | 4.34 |  | Práce | Běžná |  |  |  | POL1_9
|  | včetně prořezu | [25 empty] | POP
48 | 210800115RT1 | Montáž kabelu CYKY 750 V, 5 x 1,5 mm2, uloženého pod omítkou, včetně dodávky kabelu | m | 210 |  | 0 |  | 0 |  | 0 | 21 | 0 | 0.00022 | 0.05 | 0 | 0 | M21 | RTS 25/ II | Indiv | 0.07 | 14.7 |  | Práce | Běžná |  |  |  | POL1_9
|  | včetně prořezu | [25 empty] | POP
|  | rezerva | [25 empty] | POP
49 | 210800116RT1 | Montáž kabelu CYKY 750 V, 5 x 2,5 mm2, uloženého pod omítkou, včetně dodávky kabelu | m | 115 |  | 0 |  | 0 |  | 0 | 21 | 0 | 0.00032 | 0.04 | 0 | 0 | M21 | RTS 25/ II | Indiv | 0.07246 | 8.33 |  | Práce | Běžná |  |  |  | POL1_9
|  | cena včetně prořezu | [25 empty] | POP
50 | 210800117RT1 | Montáž kabelu CYKY 750 V, 5 x 4 mm2, uloženého pod omítkou, včetně dodávky kabelu | m | 30 |  | 0 |  | 0 |  | 0 | 21 | 0 | 0.00043 | 0.01 | 0 | 0 | M21 | RTS 25/ II | Indiv | 0.07246 | 2.17 |  | Práce | Běžná |  |  |  | POL1_9
|  | rezerva | [25 empty] | POP
51 | 210800118RT1 | Montáž kabelu CYKY 750 V, 5 x 6 mm2, uloženého pod omítkou, včetně dodávky kabelu | m | 1352 |  | 0 |  | 0 |  | 0 | 21 | 0 | 0.00056 | 0.76 | 0 | 0 | M21 | RTS 25/ II | Indiv | 0.07368 | 99.62 |  | Práce | Běžná |  |  |  | POL1_9
|  | KJ : 48 |  | 48 | [23 empty] | VV | 0
|  | RPP1,2 : 164 |  | 164 | [23 empty] | VV | 0
|  | RPP3,4 : 170 |  | 170 | [23 empty] | VV | 0
|  | RPP5,6,7,8 : 210 |  | 210 | [23 empty] | VV | 0
|  | RPP9,10 : 180 |  | 180 | [23 empty] | VV | 0
|  | RPP11,12 : 130 |  | 130 | [23 empty] | VV | 0
|  | RPP13,14,15 : 140 |  | 140 | [23 empty] | VV | 0
|  | RPP16,17,18 : 110 |  | 110 | [23 empty] | VV | 0
|  | RPP19,20,21 : 80 |  | 80 | [23 empty] | VV | 0
|  | prořez : 120 |  | 120 | [23 empty] | VV | 0
52 | 210800129RT1 | Montáž kabelu CYKY 750 V, 4 x 1,5 mm2, uloženého pod omítkou stropu, včetně dodávky kabelu | m | 310 |  | 0 |  | 0 |  | 0 | 21 | 0 | 0.00019 | 0.06 | 0 | 0 | M21 | RTS 25/ II | Indiv | 0.07737 | 23.98 |  | Práce | Běžná |  |  |  | POL1_9
|  | pro stop total, napojení klapek, dveří aj | [25 empty] | POP
53 | 210810095R00 | Montáž kabelu CYKY 1 kV, 3 x 150+70 mm2, volně uloženého | m | 25 |  | 0 |  | 0 |  | 0 | 21 | 0 | 0 | 0 | 0 | 0 | M21 | RTS 25/ II | Indiv | 0.22019 | 5.5 |  | Práce | Běžná |  |  |  | POL1_9
54 | 210180003R00 | Montáž usměrňovače vč. usazení, vyvážení, upevnění, kontroly spojů, bez zapojení do váhy, 50 kg | kus | 1 |  | 0 |  | 0 |  | 0 | 21 | 0 | 0 | 0 | 0 | 0 | M21 | RTS 25/ II | Indiv | 0.865 | 0.87 |  | Práce | Běžná |  |  |  | POL1_9
|  | usazení UPS 4kW/min 30min záloha | [25 empty] | POP
|  | V ceně dodávka a osazení, kontrola dodavatele | [25 empty] | POP
55 | 210190002R00 | Montáž oceloplechové rozvodnice, do hmotnosti 50 kg | kus | 20 |  | 0 |  | 0 |  | 0 | 21 | 0 | 0 | 0 | 0 | 0 | M21 | RTS 25/ II | Indiv | 1.6 | 32 |  | Práce | Běžná |  |  |  | POL1_9
|  | montáž rozvaděčů nn a vn včetně usazení, sestavení dílců, vyvážení, upevnění, zapojení a montáž demontovaných částí a přístrojů, kontroly a dotažení spojů, opravy nátěrů, avšak bez zapojení, a ukončení kabelů | [25 empty] | SPI |  | montáž rozvaděčů nn a vn včetně usazení, sestavení dílců, vyvážení, upevnění, zapojení a montáž demontovaných částí a přístrojů, kontroly a dotažení spojů, opravy nátěrů, avšak bez zapojení, a ukončení kabelů
|  | Cena dle výbavy PD D145-05 | [25 empty] | POP
56 | 210190002R00 | Montáž oceloplechové rozvodnice, do hmotnosti 50 kg | kus | 1 |  | 0 |  | 0 |  | 0 | 21 | 0 | 0 | 0 | 0 | 0 | M21 | RTS 25/ II | Indiv | 1.6 | 1.6 |  | Práce | Běžná |  |  |  | POL1_9
|  | montáž rozvaděčů nn a vn včetně usazení, sestavení dílců, vyvážení, upevnění, zapojení a montáž demontovaných částí a přístrojů, kontroly a dotažení spojů, opravy nátěrů, avšak bez zapojení, a ukončení kabelů | [25 empty] | SPI |  | montáž rozvaděčů nn a vn včetně usazení, sestavení dílců, vyvážení, upevnění, zapojení a montáž demontovaných částí a přístrojů, kontroly a dotažení spojů, opravy nátěrů, avšak bez zapojení, a ukončení kabelů
|  | Cena dle výbavy PD D145-04 | [25 empty] | POP
57 | 210190003R00 | Montáž oceloplechové rozvodnice, do hmotnosti 100 kg | kus | 1 |  | 0 |  | 0 |  | 0 | 21 | 0 | 0 | 0 | 0 | 0 | M21 | RTS 25/ II | Indiv | 2 | 2 |  | Práce | Běžná |  |  |  | POL1_9
|  | montáž rozvaděčů nn a vn včetně usazení, sestavení dílců, vyvážení, upevnění, zapojení a montáž demontovaných částí a přístrojů, kontroly a dotažení spojů, opravy nátěrů, avšak bez zapojení, a ukončení kabelů | [25 empty] | SPI |  | montáž rozvaděčů nn a vn včetně usazení, sestavení dílců, vyvážení, upevnění, zapojení a montáž demontovaných částí a přístrojů, kontroly a dotažení spojů, opravy nátěrů, avšak bez zapojení, a ukončení kabelů
|  | Cena dle výbavy PD D145-09 | [25 empty] | POP
|  | Kompletní rekonstrukce pole 3 (včetně zrušení nefunkčních komponentů) | [25 empty] | POP
|  | Dodávka jištění, stykače, propojení, dle PD a TZ | [25 empty] | POP
58 | 210190004R00 | Montáž oceloplechové rozvodnice, do hmotnosti 150 kg | kus | 1 |  | 0 |  | 0 |  | 0 | 21 | 0 | 0 | 0 | 0 | 0 | M21 | RTS 25/ II | Indiv | 2.65 | 2.65 |  | Práce | Běžná |  |  |  | POL1_9
|  | montáž rozvaděčů nn a vn včetně usazení, sestavení dílců, vyvážení, upevnění, zapojení a montáž demontovaných částí a přístrojů, kontroly a dotažení spojů, opravy nátěrů, avšak bez zapojení, a ukončení kabelů | [25 empty] | SPI |  | montáž rozvaděčů nn a vn včetně usazení, sestavení dílců, vyvážení, upevnění, zapojení a montáž demontovaných částí a přístrojů, kontroly a dotažení spojů, opravy nátěrů, avšak bez zapojení, a ukončení kabelů
|  | Cena dle výbavy PD D145-03 | [25 empty] | POP
59 | 210200006R00 | Svítidla a osvětlovací zařízení svítidlo žárovkové, 2 x DZ 9/11, bytové, krytí IP 20 s pohybovým infračidlem, vhodné do chodeb a místnosti bez osvětlení | kus | 393 |  | 0 |  | 0 |  | 0 | 21 | 0 | 0.005 | 1.97 | 0 | 0 | M21 | RTS 18/ I | Indiv | 0.54817 | 215.43 |  | Práce | Běžná |  |  |  | POL1_9
|  | Položka a recyklační poplatky | [25 empty] | POP
|  | LA : 13 |  | 13 | [23 empty] | VV | 0
|  | LB : 209 |  | 209 | [23 empty] | VV | 0
|  | LC : 3 |  | 3 | [23 empty] | VV | 0
|  | LE : 10 |  | 10 | [23 empty] | VV | 0
|  | LF : 20 |  | 20 | [23 empty] | VV | 0
|  | LG : 6 |  | 6 | [23 empty] | VV | 0
|  | NZ : 19 |  | 19 | [23 empty] | VV | 0
|  | demontáž : 110 |  | 110 | [23 empty] | VV | 0
|  | LED pásek : 2 |  | 2 | [23 empty] | VV | 0
|  | reklama OD : 1 |  | 1 | [23 empty] | VV | 0
60 | 210860002R00 | Montáž kabelu ovládacího kabel speciání CKOD, 4 x1,5 mm2, volně uloženého | ks | 1 |  | 0 |  | 0 |  | 0 | 21 | 0 | 0 | 0 | 0 | 0 | M21 | RTS 18/ I | Indiv | 0 | 0 |  | Práce | Běžná |  |  |  | POL1_9
|  | Jiné montáže nepředvítatelné + jiný spotřební materiál sádra, hřey, vruty, nehořlavé podložky aj. | [25 empty] | POP
61 | 211900024R00 | Kabel silový ANKTQYPY 35 kV, volně uložený, 3x185 | m | 8000 |  | 0 |  | 0 |  | 0 | 21 | 0 | 0 | 0 | 0 | 0 |  | RTS 20/ II | Indiv | 0 | 0 |  | Práce | Běžná |  |  |  | POL1_9
|  | Veškeré manipulace s kabelem, rozvinutí protahování součet dodávky, aj. práce navýšení | [25 empty] | POP
|  | 7900 |  | 7900 | [23 empty] | VV | 0
|  | 100 |  | 100 | [23 empty] | VV | 0
62 | 218800001RZ1 | Demontáž elektroinstalace zásuvky, vypínače ad | kus | 50 |  | 0 |  | 0 |  | 0 | 21 | 0 | 0 | 0 | 0.00015 | 0.01 |  | Vlastní | Indiv | 0 | 0 |  | Práce | Běžná |  |  |  | POL1_9
|  | 50 |  | 50 | [23 empty] | VV | 0
63 | 218800002RZ1 | Demontáž elektroinstalace, kabely | m | 2000 |  | 0 |  | 0 |  | 0 | 21 | 0 | 0 | 0 | 1e-05 | 0.02 |  | Vlastní | Indiv | 0 | 0 |  | Práce | Běžná |  |  |  | POL1_9
64 | 218800003RZ1 | Demontáž elektroinstalace žlaby, lišty ad. | m | 400 |  | 0 |  | 0 |  | 0 | 21 | 0 | 0 | 0 | 0.0005 | 0.2 |  | Vlastní | Indiv | 0 | 0 |  | Práce | Běžná |  |  |  | POL1_9
|  | 400 |  | 400 | [23 empty] | VV | 0
65 | 218800009RZ1 | Demontáž celoplechových rozvodnic do váhy 10 kg Demontáž | kus | 15 |  | 0 |  | 0 |  | 0 | 21 | 0 | 0 | 0 | 0.0025 | 0.04 |  | Vlastní | Indiv | 0 | 0 |  | Práce | Běžná |  |  |  | POL1_9
|  | podružné rozvaděče c prodejnách | [25 empty] | POP
|  | vč. vystrojení | [25 empty] | POP
|  | 15 |  | 15 | [23 empty] | VV | 0
66 | 218800010RZ1 | Demontáž celoplechových rozvodnic do váhy 50 kg Demontáž | kus | 2 |  | 0 |  | 0 |  | 0 | 21 | 0 | 0 | 0 | 0.075 | 0.15 |  | Vlastní | Indiv | 0 | 0 |  | Práce | Běžná |  |  |  | POL1_9
|  | vč. vystrojení | [25 empty] | POP
|  | R13, R14 : 2 |  | 2 | [23 empty] | VV | 0
67 | 218801015RZ1 | Čidla, hlásiče, reproduktory ad. DEMONTÁŽ | kus | 75 |  | 0 |  | 0 |  | 0 | 21 | 0 | 0 | 0 | 0.0005 | 0.04 |  | Vlastní | Indiv | 0 | 0 |  | Práce | Běžná |  |  |  | POL1_9
|  | Stávající osvětlení. V ceně odvoz do sběrny. | [25 empty] | POP
|  | 75 |  | 75 | [23 empty] | VV | 0
68 | 218801020RZ1 | Svítidlo zářivkové, nástěnné nebo stropní DEMONTÁŽ | kus | 348 |  | 0 |  | 0 |  | 0 | 21 | 0 | 0 | 0 | 0.0015 | 0.52 |  | Vlastní | Indiv | 0 | 0 |  | Práce | Běžná |  |  |  | POL1_9
|  | Stávající osvětlení. V ceně odvoz do sběrny. | [25 empty] | POP
|  | PP : 3*4*20 |  | 240 | [23 empty] | VV | 0
|  | P : 3*4*9 |  | 108 | [23 empty] | VV | 0
69 | 34111661 | Kabel silový s Cu jádrem 1 kV 1-CYKY 3 x 120 + 70 | m | 25 |  | 0 |  | 0 |  | 0 | 21 | 0 | 0.00583 | 0.15 | 0 | 0 | SPCM | RTS 25/ II | Indiv | 0 | 0 |  | Specifikace | Běžná |  |  |  | POL3_9
70 | 34142152RZ1 | Vodič nehořlavý | m | 310 |  | 0 |  | 0 |  | 0 | 21 | 0 | 1e-05 | 0 | 0 | 0 |  | Vlastní | Indiv | 0 | 0 |  | Specifikace | Běžná |  |  |  | POL3_9
|  | 1-CXKE-R-J 4x1,5 B2ca,S1 | [25 empty] | POP
71 | 34551485RZ1 | Zásuvka krytá pro vlhké prostředí 16A/400V | kus | 1 |  | 0 |  | 0 |  | 0 | 21 | 0 | 0.00022 | 0 | 0 | 0 |  | Vlastní | Indiv | 0 | 0 |  | Specifikace | Běžná |  |  |  | POL3_9
72 | 34561401 | Svorka typu WAGO 273-101 5x1,5 | kus | 60 |  | 0 |  | 0 |  | 0 | 21 | 0 | 0 | 0 | 0 | 0 | SPCM | RTS 25/ II | Indiv | 0 | 0 |  | Specifikace | Běžná |  |  |  | POL3_9
73 | 34561406 | Svorka WAGO 273-105 5x2,5 | kus | 40 |  | 0 |  | 0 |  | 0 | 21 | 0 | 0 | 0 | 0 | 0 | SPCM | RTS 25/ II | Indiv | 0 | 0 |  | Specifikace | Běžná |  |  |  | POL3_9
74 | 34561412 | Svorka WAGO 222-413 3x2,5 | kus | 40 |  | 0 |  | 0 |  | 0 | 21 | 0 | 0 | 0 | 0 | 0 | SPCM | RTS 25/ II | Indiv | 0 | 0 |  | Specifikace | Běžná |  |  |  | POL3_9
75 | 345717RZ1 | Protipožární tmel | kus | 5 |  | 0 |  | 0 |  | 0 | 21 | 0 | 0 | 0 | 0 | 0 |  | Vlastní | Indiv | 0 | 0 |  | Specifikace | Běžná |  |  |  | POL3_9
|  | na plochu 1m2, požární přechody | [25 empty] | POP
76 | 34571818RZ1 | Žlab elektroinstalační drátěný | m | 195 |  | 0 |  | 0 |  | 0 | 21 | 0 | 0.00085 | 0.17 | 0 | 0 |  | Vlastní | Indiv | 0 | 0 |  | Specifikace | Běžná |  |  |  | POL3_9
|  | Cena včetně úchytných materiálů , šroubů, spojek atp k celkové kompletaci | [25 empty] | POP
77 | 348006010RZ1 | NZ světlo | kus | 19 |  | 0 |  | 0 |  | 0 | 21 | 0 | 0 | 0 | 0 | 0 |  | Vlastní | Indiv | 0 | 0 |  | Specifikace | Běžná |  |  |  | POL3_9
|  | Cena včetně úchytného materiálu atp. | [25 empty] | POP
|  | + poplatek recyklace | [25 empty] | POP
|  | viz PD světelný výpočet | [25 empty] | POP
78 | 34814101RZ1 | Svítidlo LB | kus | 209 |  | 0 |  | 0 |  | 0 | 21 | 0 | 0.0026 | 0.54 | 0 | 0 |  | Vlastní | Indiv | 0 | 0 |  | Specifikace | Běžná |  |  |  | POL3_9
|  | Cena včetně úchytného materiálu atp. | [25 empty] | POP
|  | + poplatek recyklace + qvestram do sádrokartonu | [25 empty] | POP
|  | viz PD světelný výpočet | [25 empty] | POP
79 | 34814103RZ1 | Svítidlo LG | kus | 6 |  | 0 |  | 0 |  | 0 | 21 | 0 | 0.0038 | 0.02 | 0 | 0 |  | Vlastní | Indiv | 0 | 0 |  | Specifikace | Běžná |  |  |  | POL3_9
|  | Cena včetně úchytného materiálu atp. | [25 empty] | POP
|  | + poplatek recyklace | [25 empty] | POP
|  | viz PD světelný výpočet | [25 empty] | POP
80 | 3481411RZ1 | Svítidlo LA | kus | 13 |  | 0 |  | 0 |  | 0 | 21 | 0 | 0.0026 | 0.03 | 0 | 0 |  | Vlastní | Indiv | 0 | 0 |  | Specifikace | Běžná |  |  |  | POL3_9
|  | Cena včetně úchytného materiálu atp. | [25 empty] | POP
|  | + poplatek recyklace | [25 empty] | POP
81 | 3482175RZ1 | Svítidlo Lpásek LED | kus | 2 |  | 0 |  | 0 |  | 0 | 21 | 0 | 0.00043 | 0 | 0 | 0 |  | Vlastní | Indiv | 0 | 0 |  | Specifikace | Běžná |  |  |  | POL3_9
|  | Cena včetně úchytného materiálu atp. | [25 empty] | POP
|  | + poplatek recyklace, včetně spreje proti vodě | [25 empty] | POP
|  | složení viz PD | [25 empty] | POP
82 | 3482421RZ1 | Svítidlo LC | kus | 3 |  | 0 |  | 0 |  | 0 | 21 | 0 | 0.0018 | 0.01 | 0 | 0 |  | Vlastní | Indiv | 0 | 0 |  | Specifikace | Běžná |  |  |  | POL3_9
|  | Cena včetně úchytného materiálu atp. | [25 empty] | POP
|  | + poplatek recyklace+qvestram do sadrokartonu | [25 empty] | POP
|  | viz PD světelný výpočet | [25 empty] | POP
83 | 34825102RZ1 | Svítidlo LE | kus | 10 |  | 0 |  | 0 |  | 0 | 21 | 0 | 0.0027 | 0.03 | 0 | 0 |  | Vlastní | Indiv | 0 | 0 |  | Specifikace | Běžná |  |  |  | POL3_9
|  | Cena včetně úchytného materiálu atp. | [25 empty] | POP
|  | + poplatek recyklace+ závěsy dle potřeby | [25 empty] | POP
|  | viz PD světelný výpočet | [25 empty] | POP
84 | 34825104RZ1 | Svítidlo LF | kus | 20 |  | 0 |  | 0 |  | 0 | 21 | 0 | 0.0033 | 0.07 | 0 | 0 |  | Vlastní | Indiv | 0 | 0 |  | Specifikace | Běžná |  |  |  | POL3_9
|  | Cena včetně úchytného materiálu atp. | [25 empty] | POP
|  | + poplatek recyklace | [25 empty] | POP
|  | viz PD světelný výpočet | [25 empty] | POP
Díl: | M22 | Montáž sdělovací a zabezp. techniky |  |  |  | 0 |  | 0 |  | 0 |  | 0 |  | 0 |  | 0 |  |  |  |  | 42 | [6 empty] | DIL
85 | 220890202R00 | Revize | h | 42 |  | 0 |  | 0 |  | 0 | 21 | 0 | 0 | 0 | 0 | 0 |  | RTS 25/ II | Indiv | 1 | 42 |  | Práce | Běžná |  |  |  | POL1_9
|  | kompletní VRZ elektro, včetně předání provozovateli | [25 empty] | POP
|  | měření : 24 |  | 24 | [23 empty] | VV | 0
|  | zpracování : 16 |  | 16 | [23 empty] | VV | 0
|  | předání : 2 |  | 2 | [23 empty] | VV | 0
Díl: | D96 | Přesuny suti a vybouraných hmot |  |  |  | 0 |  | 0 |  | 0 |  | 0 |  | 0 |  | 0 |  |  |  |  | 44.64 | [6 empty] | DIL
86 | 979012119R00 | Svislá doprava suti a vybouraných hmot svislá doprava suti na výšku do 3,5 m, příplatek za každých dalších i započatých 3,5 m výšky přes 3,5 m | t | 9.6025 |  | 0 |  | 0 |  | 0 | 21 | 0 | 0 | 0 | 0 | 0 | 821-1 | RTS 25/ II | Indiv | 0.03 | 0.29 |  | Práce | Běžná |  |  |  | POL1_
|  | s popřípadným nutným naložením do dopravního zařízení, s vyprázdněním dopravního zařízení na hromadu nebo do dopravního prostředku, vč. příplatku za každých dalších i započatých 3,5 m výšky nad 3,5 m, | [25 empty] | SPI |  | s popřípadným nutným naložením do dopravního zařízení, s vyprázdněním dopravního zařízení na hromadu nebo do dopravního prostředku, vč. příplatku za každých dalších i započatých 3,5 m výšky nad 3,5 m,
87 | 979087112R00 | Vodorovná doprava suti a vybouraných hmot nakládání suti na dopravní prostředky, | t | 9.6025 |  | 0 |  | 0 |  | 0 | 21 | 0 | 0 | 0 | 0 | 0 | 821-1 | RTS 25/ II | Indiv | 0.164 | 1.57 |  | Práce | Běžná |  |  |  | POL1_
|  | se složením a hrubým urovnáním nebo s přeložením na jiný dopravní prostředek kromě lodi, vč. příplatku za každých dalších i započatých 1000 m přes 1000 m, | [25 empty] | SPI |  | se složením a hrubým urovnáním nebo s přeložením na jiný dopravní prostředek kromě lodi, vč. příplatku za každých dalších i započatých 1000 m přes 1000 m,
|  | . | [25 empty] | POP
88 | 979017112R00 | Svislé přemístění suti k místu nakládky svislé přemístění vybouraných hmot nošením nebo přehazováním k místu nakládky, na výšku do 3,5 m | t | 9.6025 |  | 0 |  | 0 |  | 0 | 21 | 0 | 0 | 0 | 0 | 0 | 800-2 | RTS 25/ II | Indiv | 1.972 | 18.94 |  | Práce | Běžná |  |  |  | POL1_
|  | nebo vybouraných hmot nošením nebo přehazováním k místu nakládky přístupnému normálním dopravním prostředkům, | [25 empty] | SPI |  | nebo vybouraných hmot nošením nebo přehazováním k místu nakládky přístupnému normálním dopravním prostředkům,
|  | . | [25 empty] | POP
89 | 979081111R00 | Odvoz suti a vybouraných hmot na skládku do 1 km | t | 9.6025 |  | 0 |  | 0 |  | 0 | 21 | 0 | 0 | 0 | 0 | 0 | 801-3 | RTS 25/ II | Indiv | 0.49 | 4.71 |  | Práce | Běžná |  |  |  | POL1_
90 | 979081121R00 | Odvoz suti a vybouraných hmot na skládku příplatek za každý další 1 km | t | 192.05 |  | 0 |  | 0 |  | 0 | 21 | 0 | 0 | 0 | 0 | 0 | 801-3 | RTS 25/ II | Indiv | 0 | 0 |  | Práce | Běžná |  |  |  | POL1_
91 | 979082111R00 | Vnitrostaveništní doprava suti a vybouraných hmot do 10 m | t | 9.6025 |  | 0 |  | 0 |  | 0 | 21 | 0 | 0 | 0 | 0 | 0 | 801-3 | RTS 25/ II | Indiv | 0.942 | 9.05 |  | Práce | Běžná |  |  |  | POL1_
92 | 979082121R00 | Vnitrostaveništní doprava suti a vybouraných hmot příplatek k ceně za každých dalších 5 m | t | 96.025 |  | 0 |  | 0 |  | 0 | 21 | 0 | 0 | 0 | 0 | 0 | 801-3 | RTS 25/ II | Indiv | 0.105 | 10.08 |  | Práce | Běžná |  |  |  | POL1_
93 | 979999999R00 | Poplatek za recyklaci, suti s 10 % příměsi dřeva, plastu apod., , skupina 17 01 07 z Katalogu odpadů | t | 9.6025 |  | 0 |  | 0 |  | 0 | 21 | 0 | 0 | 0 | 0 | 0 | 801-3 | RTS 25/ I | Indiv | 0 | 0 |  | Práce | Běžná |  |  |  | POL1_
[26 empty] | 12 | 21 | DPH
| Celkem |  |  |  |  | 0 | [19 empty] | 0 | 0 | SUM
END
Note on S6: Jedná se o informaci, zda se jedná o položku, která je do rozpočtu zadána z cenové soustavy RTS, nebo vlastní.
Note on T6: Jedná se o název CÚ, která je zadána u položky rozpočtu

## 06 070226 Pol
Položkový soupis prací a dodávek | [27 empty] | #TypZaznamu#
S: | 20260206 | OD Krnov, Hl. nám. 2001/43 - stav. úpr. - II.etapa | [25 empty] | STA
O: | 06 | ELEKTROINSTALACE | [22 empty] | STA |  |  | OBJ
R: | 070226 | OD Prior 2. etapa, část EVS | [25 empty] | ROZ
P.č. | Číslo položky | Název položky | MJ | Množství | Cena / MJ | Celkem | Dodávka | Dodávka celk. | Montáž | Montáž celk. | DPH | Cena s DPH | Hmotnost / MJ | Hmotnost celk.(t) | Dem. hmotnost / MJ | Dem. hmotnost celk.(t) | Ceník | Cen. soustava / platnost | Cenová úroveň | Nhod / MJ | Nhod celk. | Dodavatel | Typ položky | Stav položky
Díl: | M21 | Elektromontáže |  |  |  | 0 |  | 0 |  | 0 |  | 0 |  | 0 |  | 0 |  |  |  |  | 0.87 | [6 empty] | DIL
1 | 210010004RT1 | Montáž trubky ohebné, z PVC, uložené pod omítku, průměr 29 mm, mech.pevnost 125 N/5 cm, včetně dodávky materiálu | m | 10 |  | 0 |  | 0 |  | 0 | 21 | 0 | 0.00011 | 0 | 0 | 0 | M21 | RTS 18/ I | Indiv | 0.0865 | 0.87 |  | Práce | Běžná |  |  |  | POL1_9
|  | pro ochranu kabelů | [25 empty] | POP
2 | 210860002R00 | Montáž kabelu ovládacího kabel speciání CKOD, 4 x1,5 mm2, volně uloženého | ks | 1 |  | 0 |  | 0 |  | 0 | 21 | 0 | 0 | 0 | 0 | 0 | M21 | RTS 18/ I | Indiv | 0 | 0 |  | Práce | Běžná |  |  |  | POL1_9
|  | Jiné montáže nepředvítatelné + jiný spotřební materiál sádra, hřeby, vruty, nehořlavé podložky , kabelové oka aj. | [25 empty] | POP | Jiné montáže nepředvítatelné + jiný spotřební materiál sádra, hřeby, vruty, nehořlavé podložky , kabelové oka aj.
3 | 211900024R00 | Kabel silový ANKTQYPY 35 kV, volně uložený, 3x185 | m | 40 |  | 0 |  | 0 |  | 0 | 21 | 0 | 0 | 0 | 0 | 0 |  | RTS 20/ II | Indiv | 0 | 0 |  | Práce | Běžná |  |  |  | POL1_9
|  | Veškeré manipulace s kabelem, rozvinutí protahování aj. práce navýšení | [25 empty] | POP
Díl: | M22 | Montáž sdělovací a zabezp. techniky |  |  |  | 0 |  | 0 |  | 0 |  | 0 |  | 0.01 |  | 0 |  |  |  |  | 30.25 | [6 empty] | DIL
4 | 222061001R00 | Kabel plastový úložný 0,4 - 0,8 mm do 15 XN | m | 20 |  | 0 |  | 0 |  | 0 | 21 | 0 | 0 | 0 | 0 | 0 |  | RTS 25/ II | Indiv | 0.06483 | 1.3 |  | Práce | Běžná |  |  |  | POL1_9
|  | UTP kabel, včetně manipulace s kabelem | [25 empty] | POP
5 | 222281201R00 | JYTY 1 mm - CYKY do 2,5 mm, 2-5 žil, na příchyt. | m | 20 |  | 0 |  | 0 |  | 0 | 21 | 0 | 0 | 0 | 0 | 0 |  | RTS 25/ II | Indiv | 0.22483 | 4.5 |  | Práce | Běžná |  |  |  | POL1_9
6 | 222325001R00 | Detektor PIR na předem připravené úchytné body | kus | 50 |  | 0 |  | 0 |  | 0 | 21 | 0 | 0 | 0 | 0 | 0 |  | RTS 25/ II | Indiv | 0.35 | 17.5 |  | Práce | Běžná |  |  |  | POL1_9
|  | včetně naprogramování, 2003-084 | [25 empty] | POP
7 | 222325021R00 | Kamera na předem připravené úchytné body | kus | 1 |  | 0 |  | 0 |  | 0 | 21 | 0 | 0 | 0 | 0 | 0 |  | RTS 25/ II | Indiv | 0.46883 | 0.47 |  | Práce | Běžná |  |  |  | POL1_9
|  | Pro čtení přívěsků | [25 empty] | POP
8 | 222325302R00 | Programování ústředny, uvedení do provozu | hod | 6 |  | 0 |  | 0 |  | 0 | 21 | 0 | 0 | 0 | 0 | 0 |  | RTS 25/ II | Indiv | 1 | 6 |  | Práce | Běžná |  |  |  | POL1_9
9 | 222323302R00 | Domácí videotelefon digitální, na úchyt.body | kus | 1 |  | 0 |  | 0 |  | 0 | 21 | 0 | 0 | 0 | 0 | 0 |  | RTS 25/ II | Indiv | 0.47983 | 0.48 |  | Práce | Běžná |  |  |  | POL1_9
|  | ŘJ pro 1 dveře, č. 2406-007, | [25 empty] | POP
10 | 34121554R | kabel JYTY; sdělovací; pevné uložení vnitřní; Cu jádra holá; počet žil 4; jmen.prům.jádra 1,00 mm; teplota použití do 70 °C; barva pláště šedá | m | 5 |  | 0 |  | 0 |  | 0 | 21 | 0 | 7e-05 | 0 | 0 | 0 | SPCM | RTS 25/ II | Indiv | 0 | 0 |  | Specifikace | Běžná |  |  |  | POL3_9
|  | pro zámek | [25 empty] | POP
11 | 371201305R | kabel UTP Elite, Cat6, venkovní PE+PVC, odolný proti UV záření | m | 20 |  | 0 |  | 0 |  | 0 | 21 | 0 | 0 | 0 | 0 | 0 | SPCM | RTS 25/ II | Indiv | 0 | 0 |  | Specifikace | Běžná |  |  |  | POL3_9
12 | 371662010 | Akumulátor AKU 12V/7Ah | kus | 1 |  | 0 |  | 0 |  | 0 | 21 | 0 | 0.0082 | 0.01 | 0 | 0 | SPCM | RTS 25/ II | Indiv | 0 | 0 |  | Specifikace | Běžná |  |  |  | POL3_9
13 | 3750101RZ1 | Přívěsky 13,56MHz | kus | 50 |  | 0 |  | 0 |  | 0 | 21 | 0 | 0 | 0 | 0 | 0 |  | Vlastní | Indiv | 0 | 0 |  | Specifikace | Běžná |  |  |  | POL3_9
|  | 2003-084 | [25 empty] | POP
14 | 375011RZ1 | Čtečka RFID | kus | 1 |  | 0 |  | 0 |  | 0 | 21 | 0 | 0 | 0 | 0 | 0 |  | Vlastní | Indiv | 0 | 0 |  | Specifikace | Běžná |  |  |  | POL3_9
|  | 2301-097, k ŘJ | [25 empty] | POP
15 | 37501218RZ1 | zámek dveří | ks | 1 |  | 0 |  | 0 |  | 0 | 21 | 0 | 0 | 0 | 0 | 0 |  | Vlastní | Indiv | 0 | 0 |  | Specifikace | Běžná |  |  |  | POL3_9
|  | 1007-007, s aretací + protiplech | [25 empty] | POP
[26 empty] | 12 | 21 | DPH
| Celkem |  |  |  |  | 0 | [19 empty] | 0 | 0 | SUM
END
Note on S6: Jedná se o informaci, zda se jedná o položku, která je do rozpočtu zadána z cenové soustavy RTS, nebo vlastní.
Note on T6: Jedná se o název CÚ, která je zadána u položky rozpočtu

## 06 070226 P1
Položkový soupis prací a dodávek | [27 empty] | #TypZaznamu#
S: | 20260206 | OD Krnov, Hl. nám. 2001/43 - stav. úpr. - II.etapa | [25 empty] | STA
O: | 06 | ELEKTROINSTALACE | [22 empty] | STA |  |  | OBJ
R: | 070226 | OD Prior 2. etapa, část SKS | [25 empty] | ROZ
P.č. | Číslo položky | Název položky | MJ | Množství | Cena / MJ | Celkem | Dodávka | Dodávka celk. | Montáž | Montáž celk. | DPH | Cena s DPH | Hmotnost / MJ | Hmotnost celk.(t) | Dem. hmotnost / MJ | Dem. hmotnost celk.(t) | Ceník | Cen. soustava / platnost | Cenová úroveň | Nhod / MJ | Nhod celk. | Dodavatel | Typ položky | Stav položky
Díl: | 61 | Úpravy povrchů vnitřní |  |  |  | 0 |  | 0 |  | 0 |  | 0 |  | 0.41 |  | 0 |  |  |  |  | 9.3 | [6 empty] | DIL
1 | 612403385R00 | Hrubá výplň rýh ve stěnách, jakoukoliv maltou maltou ze suchých směsí 100 x 50 mm, Malta zdicí obyčejná (G); pojivo: vápenocementové; zrnitost do 4,0 mm; M 5 N/mm2 | m | 50 |  | 0 |  | 0 |  | 0 | 21 | 0 | 0.00817 | 0.41 | 0 | 0 | 801-4 | RTS 25/ II | Indiv | 0.186 | 9.3 |  | Práce | Běžná |  |  |  | POL1_1
|  | jakékoliv šířky rýhy, | [25 empty] | SPI
|  | 50 |  | 50 | [23 empty] | VV | 0
Díl: | 97 | Prorážení otvorů |  |  |  | 0 |  | 0 |  | 0 |  | 0 |  | 0.05 |  | 0.87 |  |  |  |  | 38.47 | [6 empty] | DIL
2 | 973022241R00 | Vysekání výklenků a kapes ve zdivu z kamene kapes plochy do 0,1 m2, hloubky do 150 mm | kus | 35 |  | 0 |  | 0 |  | 0 | 21 | 0 | 0.0009 | 0.03 | 0.019 | 0.67 | 801-3 | RTS 25/ II | Indiv | 0.802 | 28.07 |  | Práce | Běžná |  |  |  | POL1_1
|  | Součet z jednotlivých PD pro krabice, výřezy sádrokarton | [25 empty] | POP
3 | 974031122R00 | Vysekání rýh v jakémkoliv zdivu cihelném v ploše do hloubky 30 mm, šířky do 70 mm | m | 50 |  | 0 |  | 0 |  | 0 | 21 | 0 | 0.00049 | 0.02 | 0.004 | 0.2 | 801-3 | RTS 25/ II | Indiv | 0.208 | 10.4 |  | Práce | Běžná |  |  |  | POL1_1
|  | rozvod SKS do vrátnice | [25 empty] | POP
Díl: | 99 | Staveništní přesun hmot |  |  |  | 0 |  | 0 |  | 0 |  | 0 |  | 0 |  | 0 |  |  |  |  | 0.44 | [6 empty] | DIL
4 | 999281105R00 | Přesun hmot pro opravy a údržbu objektů pro opravy a údržbu dosavadních objektů včetně vnějších plášťů výšky do 6 m, | t | 0.4645 |  | 0 |  | 0 |  | 0 | 21 | 0 | 0 | 0 | 0 | 0 | 801-4 | RTS 25/ II | Indiv | 0.9385 | 0.44 |  | Práce | Běžná |  |  |  | POL1_
|  | oborů 801, 803, 811 a 812 | [25 empty] | SPI
Díl: | M21 | Elektromontáže |  |  |  | 0 |  | 0 |  | 0 |  | 0 |  | 0.02 |  | 0 |  |  |  |  | 28.64 | [6 empty] | DIL
5 | 210010004RT1 | Montáž trubky ohebné, z PVC, uložené pod omítku, průměr 29 mm, mech.pevnost 125 N/5 cm, včetně dodávky materiálu | m | 150 |  | 0 |  | 0 |  | 0 | 21 | 0 | 0.00011 | 0.02 | 0 | 0 | M21 | RTS 18/ I | Indiv | 0.0865 | 12.98 |  | Práce | Běžná |  |  |  | POL1_9
|  | pro ochranu kabelů | [25 empty] | POP
6 | 210010321R00 | Montáž krabice plastové univerzální, kruhové, , , , do zdiva, se zapojením, | kus | 35 |  | 0 |  | 0 |  | 0 | 21 | 0 | 9e-05 | 0 | 0 | 0 | M21 | RTS 25/ II | Indiv | 0.39017 | 13.66 |  | Práce | Běžná |  |  |  | POL1_9
|  | krabice do dutých stěn pro zásuvky, spínače , | [25 empty] | POP
|  | RJ : 25 |  | 25 | [23 empty] | VV | 0
|  | rezerva : 10 |  | 10 | [23 empty] | VV | 0
7 | 210190003R00 | Montáž oceloplechové rozvodnice, do hmotnosti 100 kg | kus | 1 |  | 0 |  | 0 |  | 0 | 21 | 0 | 0 | 0 | 0 | 0 | M21 | RTS 25/ II | Indiv | 2 | 2 |  | Práce | Běžná |  |  |  | POL1_9
|  | montáž rozvaděčů nn a vn včetně usazení, sestavení dílců, vyvážení, upevnění, zapojení a montáž demontovaných částí a přístrojů, kontroly a dotažení spojů, opravy nátěrů, avšak bez zapojení, a ukončení kabelů | [25 empty] | SPI |  | montáž rozvaděčů nn a vn včetně usazení, sestavení dílců, vyvážení, upevnění, zapojení a montáž demontovaných částí a přístrojů, kontroly a dotažení spojů, opravy nátěrů, avšak bez zapojení, a ukončení kabelů
|  | Rack 19" min 45U PSD.6642.B | [25 empty] | POP
|  | police pro klávesnici a myš | [25 empty] | POP
|  | 2x napájecí panel 8x230V/1711-044 | [25 empty] | POP
|  | 2008 4043/FSP rail slider, ližiny pro montáž UPS do rozváděče | [25 empty] | POP
8 | 210860002R00 | Montáž kabelu ovládacího kabel speciání CKOD, 4 x1,5 mm2, volně uloženého | ks | 1 |  | 0 |  | 0 |  | 0 | 21 | 0 | 0 | 0 | 0 | 0 | M21 | RTS 18/ I | Indiv | 0 | 0 |  | Práce | Běžná |  |  |  | POL1_9
|  | Jiné montáže nepředvítatelné + jiný spotřební materiál sádra, hřeby, vruty, nehořlavé podložky , kabelové oka aj. | [25 empty] | POP |  | Jiné montáže nepředvítatelné + jiný spotřební materiál sádra, hřeby, vruty, nehořlavé podložky , kabelové oka aj.
9 | 345717RZ1 | Protipožární tmel | kus tu | 1 |  | 0 |  | 0 |  | 0 | 21 | 0 | 0 | 0 | 0 | 0 |  | Vlastní | Indiv | 0 | 0 |  | Specifikace | Běžná |  |  |  | POL3_9
|  | na plochu 1m2 | [25 empty] | POP
Díl: | M22 | Montáž sdělovací a zabezp. techniky |  |  |  | 0 |  | 0 |  | 0 |  | 0 |  | 0 |  | 0 |  |  |  |  | 358.02 | [6 empty] | DIL
10 | 220890202R00 | Revize | h | 13 |  | 0 |  | 0 |  | 0 | 21 | 0 | 0 | 0 | 0 | 0 |  | RTS 25/ II | Indiv | 1 | 13 |  | Práce | Běžná |  |  |  | POL1_9
|  | kompletní zaškolení, včetně předání provozovateli | [25 empty] | POP
|  | měření kontrola : 8 |  | 8 | [23 empty] | VV | 0
|  | protokol : 3 |  | 3 | [23 empty] | VV | 0
|  | předání : 2 |  | 2 | [23 empty] | VV | 0
11 | 222061001R00 | Kabel plastový úložný 0,4 - 0,8 mm do 15 XN | m | 4080 |  | 0 |  | 0 |  | 0 | 21 | 0 | 0 | 0 | 0 | 0 |  | RTS 25/ II | Indiv | 0.06483 | 264.51 |  | Práce | Běžná |  |  |  | POL1_9
|  | UTP kabel, včetně manipulace s kabelem | [25 empty] | POP
|  | Rozvod po kabelových roštech sslaboproud (položka v EPS) | [25 empty] | POP
|  | prodejny 1,2,10,9,VZT1 : 850 |  | 850 | [23 empty] | VV | 0
|  | prodejny 3,4,5,6,7,8 : 960 |  | 960 | [23 empty] | VV | 0
|  | prodejny 11,12,13,14,15 : 780 |  | 780 | [23 empty] | VV | 0
|  | prodejny 17,18,19,20,21 : 690 |  | 690 | [23 empty] | VV | 0
|  | jiné : 500 |  | 500 | [23 empty] | VV | 0
|  | prořez : 300 |  | 300 | [23 empty] | VV | 0
12 | 222261612R00 | Zhotovení otvoru do R=160 mm | kus | 20 |  | 0 |  | 0 |  | 0 | 21 | 0 | 0 | 0 | 0 | 0 |  | RTS 25/ II | Indiv | 1.4695 | 29.39 |  | Práce | Běžná |  |  |  | POL1_9
|  | rozvody mezi místnostmi stropem | [25 empty] | POP
13 | 222290007R00 | Zásuvka 2xRJ45 UTP kat.6 pod omítku | kus | 25 |  | 0 |  | 0 |  | 0 | 21 | 0 | 0 | 0 | 0 | 0 |  | RTS 25/ II | Indiv | 0.14033 | 3.51 |  | Práce | Běžná |  |  |  | POL1_9
|  | rámeček + maska, LSA | [25 empty] | POP
14 | 222290971R00 | Patch panel | kus | 3 |  | 0 |  | 0 |  | 0 | 21 | 0 | 0 | 0 | 0 | 0 |  | RTS 25/ II | Indiv | 0.14633 | 0.44 |  | Práce | Běžná |  |  |  | POL1_9
15 | 222290991R00 | Ukládací police | kus | 1 |  | 0 |  | 0 |  | 0 | 21 | 0 | 0 | 0 | 0 | 0 |  | RTS 25/ II | Indiv | 0.14633 | 0.15 |  | Práce | Běžná |  |  |  | POL1_9
16 | 222293001R00 | Vypáskování kabelů v rozvaděči | kus | 60 |  | 0 |  | 0 |  | 0 | 21 | 0 | 0 | 0 | 0 | 0 |  | RTS 25/ II | Indiv | 0.05333 | 3.2 |  | Práce | Běžná |  |  |  | POL1_9
17 | 222301101R00 | Konektor RJ45 na kabel UTP | kus | 57 |  | 0 |  | 0 |  | 0 | 21 | 0 | 0 | 0 | 0 | 0 |  | RTS 25/ II | Indiv | 0.05383 | 3.07 |  | Práce | Běžná |  |  |  | POL1_9
18 | 222301701R00 | Uzemnění na uzemňovací bod, změření zemního odporu | kus | 1 |  | 0 |  | 0 |  | 0 | 21 | 0 | 0 | 0 | 0 | 0 |  | RTS 25/ II | Indiv | 0.42417 | 0.42 |  | Práce | Běžná |  |  |  | POL1_9
|  | SEBT Rack | [25 empty] | POP
19 | 222301801R00 | Závěrečné práce v rozvaděči | kus | 57 |  | 0 |  | 0 |  | 0 | 21 | 0 | 0 | 0 | 0 | 0 |  | RTS 25/ II | Indiv | 0.7075 | 40.33 |  | Práce | Běžná |  |  |  | POL1_9
|  | SW konfigurace | [25 empty] | POP
20 | 222290009RZ1 | Zásuvka 1xRJ45 UTP kat.6 provedení do podlahových krabic | kus | 7 |  | 0 |  | 0 |  | 0 | 21 | 0 | 0 | 0 | 0 | 0 |  | Vlastní | Indiv | 0 | 0 |  | Práce | Běžná |  |  |  | POL1_9
|  | vývody do technologie | [25 empty] | POP
|  | KJ : 1 |  | 1 | [23 empty] | VV | 0
|  | VZT1,2 : 2 |  | 2 | [23 empty] | VV | 0
|  | EVS ŘJ : 1 |  | 1 | [23 empty] | VV | 0
|  | EPS : 2 |  | 2 | [23 empty] | VV | 0
|  | EZS : 1 |  | 1 | [23 empty] | VV | 0
21 | 371201011R | panel 19 " UTP patch ; určení panelu pro montáž do 19" datových rozvaděčů; výška 1U; kategorie cat6; počet portů 24; způsob montáže zářezová svorkovnice | kus | 3 |  | 0 |  | 0 |  | 0 | 21 | 0 | 0.0012 | 0 | 0 | 0 | SPCM | RTS 23/ II | Indiv | 0 | 0 |  | Specifikace | Běžná |  |  |  | POL3_9
|  | 1010-023 | [25 empty] | POP
22 | 371201305R | kabel UTP Elite, Cat6, venkovní PE+PVC, odolný proti UV záření | m | 4080 |  | 0 |  | 0 |  | 0 | 21 | 0 | 0 | 0 | 0 | 0 | SPCM | RTS 25/ II | Indiv | 0 | 0 |  | Specifikace | Běžná |  |  |  | POL3_9
23 | 371205023R | modul Cat.6 samozářezový, stíněný; rozměr 26 x 35 x 17 mm; počet portů 1; teplota okolí -10 až 60 °C | kus | 25 |  | 0 |  | 0 |  | 0 | 21 | 0 | 0 | 0 | 0 | 0 | SPCM | RTS 25/ II | Indiv | 0 | 0 |  | Specifikace | Běžná |  |  |  | POL3_9
|  | + rámeček + maska, LSA | [25 empty] | POP
|  | RJ45/2 | [25 empty] | POP
24 | 371205050R | konektor krimpovací CAT 5e, pro vytváření síťové kabeláže pomocí kroucené dvojlinky - provedení drát (UTP), nestíněný, baleno po 10-ti kusech | kus | 64 |  | 0 |  | 0 |  | 0 | 21 | 0 | 0 | 0 | 0 | 0 | SPCM | RTS 23/ II | Indiv | 0 | 0 |  | Specifikace | Běžná |  |  |  | POL3_9
25 | 37123011RZ1 | Police 19" 1U | ks | 4 |  | 0 |  | 0 |  | 0 | 21 | 0 | 0 | 0 | 0 | 0 |  | Vlastní | Indiv | 0 | 0 |  | Specifikace | Běžná |  |  |  | POL3_9
|  | 1911-011/SH 0550 | [25 empty] | POP
Díl: | D96 | Přesuny suti a vybouraných hmot |  |  |  | 0 |  | 0 |  | 0 |  | 0 |  | 0 |  | 0 |  |  |  |  | 4.02 | [6 empty] | DIL
26 | 979012119R00 | Svislá doprava suti a vybouraných hmot svislá doprava suti na výšku do 3,5 m, příplatek za každých dalších i započatých 3,5 m výšky přes 3,5 m | t | 0.865 |  | 0 |  | 0 |  | 0 | 21 | 0 | 0 | 0 | 0 | 0 | 821-1 | RTS 25/ II | Indiv | 0.03 | 0.03 |  | Práce | Běžná |  |  |  | POL1_
|  | s popřípadným nutným naložením do dopravního zařízení, s vyprázdněním dopravního zařízení na hromadu nebo do dopravního prostředku, vč. příplatku za každých dalších i započatých 3,5 m výšky nad 3,5 m, | [25 empty] | SPI |  | s popřípadným nutným naložením do dopravního zařízení, s vyprázdněním dopravního zařízení na hromadu nebo do dopravního prostředku, vč. příplatku za každých dalších i započatých 3,5 m výšky nad 3,5 m,
27 | 979087112R00 | Vodorovná doprava suti a vybouraných hmot nakládání suti na dopravní prostředky, | t | 0.865 |  | 0 |  | 0 |  | 0 | 21 | 0 | 0 | 0 | 0 | 0 | 821-1 | RTS 25/ II | Indiv | 0.164 | 0.14 |  | Práce | Běžná |  |  |  | POL1_
|  | se složením a hrubým urovnáním nebo s přeložením na jiný dopravní prostředek kromě lodi, vč. příplatku za každých dalších i započatých 1000 m přes 1000 m, | [25 empty] | SPI |  | se složením a hrubým urovnáním nebo s přeložením na jiný dopravní prostředek kromě lodi, vč. příplatku za každých dalších i započatých 1000 m přes 1000 m,
|  | . | [25 empty] | POP
28 | 979017112R00 | Svislé přemístění suti k místu nakládky svislé přemístění vybouraných hmot nošením nebo přehazováním k místu nakládky, na výšku do 3,5 m | t | 0.865 |  | 0 |  | 0 |  | 0 | 21 | 0 | 0 | 0 | 0 | 0 | 800-2 | RTS 25/ II | Indiv | 1.972 | 1.71 |  | Práce | Běžná |  |  |  | POL1_
|  | nebo vybouraných hmot nošením nebo přehazováním k místu nakládky přístupnému normálním dopravním prostředkům, | [25 empty] | SPI |  | nebo vybouraných hmot nošením nebo přehazováním k místu nakládky přístupnému normálním dopravním prostředkům,
|  | . | [25 empty] | POP
29 | 979081111R00 | Odvoz suti a vybouraných hmot na skládku do 1 km | t | 0.865 |  | 0 |  | 0 |  | 0 | 21 | 0 | 0 | 0 | 0 | 0 | 801-3 | RTS 25/ II | Indiv | 0.49 | 0.42 |  | Práce | Běžná |  |  |  | POL1_
30 | 979081121R00 | Odvoz suti a vybouraných hmot na skládku příplatek za každý další 1 km | t | 17.3 |  | 0 |  | 0 |  | 0 | 21 | 0 | 0 | 0 | 0 | 0 | 801-3 | RTS 25/ II | Indiv | 0 | 0 |  | Práce | Běžná |  |  |  | POL1_
31 | 979082111R00 | Vnitrostaveništní doprava suti a vybouraných hmot do 10 m | t | 0.865 |  | 0 |  | 0 |  | 0 | 21 | 0 | 0 | 0 | 0 | 0 | 801-3 | RTS 25/ II | Indiv | 0.942 | 0.81 |  | Práce | Běžná |  |  |  | POL1_
32 | 979082121R00 | Vnitrostaveništní doprava suti a vybouraných hmot příplatek k ceně za každých dalších 5 m | t | 8.65 |  | 0 |  | 0 |  | 0 | 21 | 0 | 0 | 0 | 0 | 0 | 801-3 | RTS 25/ II | Indiv | 0.105 | 0.91 |  | Práce | Běžná |  |  |  | POL1_
33 | 979999999R00 | Poplatek za recyklaci, suti s 10 % příměsi dřeva, plastu apod., , skupina 17 01 07 z Katalogu odpadů | t | 0.865 |  | 0 |  | 0 |  | 0 | 21 | 0 | 0 | 0 | 0 | 0 | 801-3 | RTS 25/ I | Indiv | 0 | 0 |  | Práce | Běžná |  |  |  | POL1_
[26 empty] | 12 | 21 | DPH
| Celkem |  |  |  |  | 0 | [19 empty] | 0 | 0 | SUM
END
Note on S6: Jedná se o informaci, zda se jedná o položku, která je do rozpočtu zadána z cenové soustavy RTS, nebo vlastní.
Note on T6: Jedná se o název CÚ, která je zadána u položky rozpočtu

## 06 0802226 Pol
Položkový soupis prací a dodávek | [27 empty] | #TypZaznamu#
S: | 20260206 | OD Krnov, Hl. nám. 2001/43 - stav. úpr. - II.etapa | [25 empty] | STA
O: | 06 | ELEKTROINSTALACE | [22 empty] | STA |  |  | OBJ
R: | 0802226 | OD Prior 2. etapa, část CCTV(KS) | [25 empty] | ROZ
P.č. | Číslo položky | Název položky | MJ | Množství | Cena / MJ | Celkem | Dodávka | Dodávka celk. | Montáž | Montáž celk. | DPH | Cena s DPH | Hmotnost / MJ | Hmotnost celk.(t) | Dem. hmotnost / MJ | Dem. hmotnost celk.(t) | Ceník | Cen. soustava / platnost | Cenová úroveň | Nhod / MJ | Nhod celk. | Dodavatel | Typ položky | Stav položky
Díl: | M21 | Elektromontáže |  |  |  | 0 |  | 0 |  | 0 |  | 0 |  | 0.01 |  | 0 |  |  |  |  | 4.33 | [6 empty] | DIL
1 | 210010004RT1 | Montáž trubky ohebné, z PVC, uložené pod omítku, průměr 29 mm, mech.pevnost 125 N/5 cm, včetně dodávky materiálu | m | 50 |  | 0 |  | 0 |  | 0 | 21 | 0 | 0.00011 | 0.01 | 0 | 0 | M21 | RTS 18/ I | Indiv | 0.0865 | 4.33 |  | Práce | Běžná |  |  |  | POL1_9
|  | pro ochranu kabelů | [25 empty] | POP
2 | 210860002R00 | Montáž kabelu ovládacího kabel speciání CKOD, 4 x1,5 mm2, volně uloženého | ks | 1 |  | 0 |  | 0 |  | 0 | 21 | 0 | 0 | 0 | 0 | 0 | M21 | RTS 18/ I | Indiv | 0 | 0 |  | Práce | Běžná |  |  |  | POL1_9
|  | Jiné montáže nepředvítatelné + jiný spotřební materiál sádra, hřeby, vruty, nehořlavé podložky , kabelové oka aj. | [25 empty] | POP |  | Jiné montáže nepředvítatelné + jiný spotřební materiál sádra, hřeby, vruty, nehořlavé podložky , kabelové oka aj.
3 | 211900024R00 | Kabel silový ANKTQYPY 35 kV, volně uložený, 3x185 | m | 145 |  | 0 |  | 0 |  | 0 | 21 | 0 | 0 | 0 | 0 | 0 |  | RTS 20/ II | Indiv | 0 | 0 |  | Práce | Běžná |  |  |  | POL1_9
|  | Veškeré manipulace s kabelem, rozvinutí protahování aj. práce navýšení | [25 empty] | POP
4 | 345717RZ1 | Protipožární tmel | kus | 1 |  | 0 |  | 0 |  | 0 | 21 | 0 | 0 | 0 | 0 | 0 |  | Vlastní | Indiv | 0 | 0 |  | Specifikace | Běžná |  |  |  | POL3_9
|  | na plochu 1m2, požární přechody | [25 empty] | POP
Díl: | M22 | Montáž sdělovací a zabezp. techniky |  |  |  | 0 |  | 0 |  | 0 |  | 0 |  | 0.25 |  | 0 |  |  |  |  | 29.34 | [6 empty] | DIL
5 | 220890202R00 | Revize | h | 12 |  | 0 |  | 0 |  | 0 | 21 | 0 | 0 | 0 | 0 | 0 |  | RTS 25/ II | Indiv | 1 | 12 |  | Práce | Běžná |  |  |  | POL1_9
|  | kompletní zaškolení, včetně předání provozovateli | [25 empty] | POP
|  | měření, kontrola : 6 |  | 6 | [23 empty] | VV | 0
|  | protokol : 4 |  | 4 | [23 empty] | VV | 0
|  | předání : 2 |  | 2 | [23 empty] | VV | 0
6 | 222330137R00 | Držák štítků se štítkem | kus | 8 |  | 0 |  | 0 |  | 0 | 21 | 0 | 0 | 0 | 0 | 0 |  | RTS 25/ II | Indiv | 0.05 | 0.4 |  | Práce | Běžná |  |  |  | POL1_9
7 | 222330138R00 | Označení hlásiče štítkem | kus | 8 |  | 0 |  | 0 |  | 0 | 21 | 0 | 0 | 0 | 0 | 0 |  | RTS 25/ II | Indiv | 0.0155 | 0.12 |  | Práce | Běžná |  |  |  | POL1_9
8 | 222330191R00 | Měření jednoho úseku smyčky (mezi jednotl.prvky) | kus | 8 |  | 0 |  | 0 |  | 0 | 21 | 0 | 0 | 0 | 0 | 0 |  | RTS 25/ II | Indiv | 0.04217 | 0.34 |  | Práce | Běžná |  |  |  | POL1_9
9 | 222330192R00 | Měření smyčky | kus | 9 |  | 0 |  | 0 |  | 0 | 21 | 0 | 0 | 0 | 0 | 0 |  | RTS 25/ II | Indiv | 0.1425 | 1.28 |  | Práce | Běžná |  |  |  | POL1_9
|  | kamery : 8 |  | 8 | [23 empty] | VV | 0
|  | ústředna : 1 |  | 1 | [23 empty] | VV | 0
10 | 222731101R00 | Vnitřní kamera na připravené úchytné body | kus | 6 |  | 0 |  | 0 |  | 0 | 21 | 0 | 0 | 0 | 0 | 0 |  | RTS 25/ II | Indiv | 0.70217 | 4.21 |  | Práce | Běžná |  |  |  | POL1_9
11 | 222731106R00 | Venkovní kompaktní kamera na úchytné body | kus | 2 |  | 0 |  | 0 |  | 0 | 21 | 0 | 0 | 0 | 0 | 0 |  | RTS 25/ II | Indiv | 0.86883 | 1.74 |  | Práce | Běžná |  |  |  | POL1_9
12 | 222731261R00 | IP videorekordér do 8 kanálů | kus | 1 |  | 0 |  | 0 |  | 0 | 21 | 0 | 0 | 0 | 0 | 0 |  | RTS 25/ II | Indiv | 1.25 | 1.25 |  | Práce | Běžná |  |  |  | POL1_9
13 | 222731501R00 | Instalace SW, konfigurace a uvedení do provozu | hod | 8 |  | 0 |  | 0 |  | 0 | 21 | 0 | 0 | 0 | 0 | 0 |  | RTS 25/ II | Indiv | 1 | 8 |  | Práce | Běžná |  |  |  | POL1_9
14 | 22206100RZ1 | Kabel plastový pro CCTV | m | 145 |  | 0 |  | 0 |  | 0 | 21 | 0 | 0 | 0 | 0 | 0 |  | Vlastní | Indiv | 0 | 0 |  | Práce | Běžná |  |  |  | POL1_9
|  | rozvod po sdělovacím kabelovém roštu (položka v EPS) | [25 empty] | POP
15 | 34123572RZ1 | Kabel SXKD 5E UTP PVC | m | 145 |  | 0 |  | 0 |  | 0 | 21 | 0 | 0.00169 | 0.25 | 0 | 0 |  | Vlastní | Indiv | 0 | 0 |  | Specifikace | Běžná |  |  |  | POL3_9
|  | 1912 043 | [25 empty] | POP
16 | 37160101RZ1 | Kamera vnitřní | kus | 6 |  | 0 |  | 0 |  | 0 | 21 | 0 | 0 | 0 | 0 | 0 |  | Vlastní | Indiv | 0 | 0 |  | Specifikace | Běžná |  |  |  | POL3_9
|  | IPC-UDW4558EM S S2/2404 039 | [25 empty] | POP
17 | 37160102RZ | Kamera venek | kus | 2 |  | 0 |  | 0 |  | 0 | 21 | 0 | 0 | 0 | 0 | 0 |  | Vlastní | Indiv | 0 | 0 |  | Specifikace | Běžná |  |  |  | POL3_9
|  | IPC HFW5541E ASE S3/ 2306 163 | [25 empty] | POP
18 | 37160103RZ1 | Zapojovací box kulatý d-124mm | kus | 1 |  | 0 |  | 0 |  | 0 | 21 | 0 | 0 | 0 | 0 | 0 |  | Vlastní | Indiv | 0 | 0 |  | Specifikace | Běžná |  |  |  | POL3_9
|  | PFA130 E/1603 104 | [25 empty] | POP
19 | 37160104RZ1 | Cloud MNG Poe switch 16xGb PoE 240W,1U | kus | 1 |  | 0 |  | 0 |  | 0 | 21 | 0 | 0 | 0 | 0 | 0 |  | Vlastní | Indiv | 0 | 0 |  | Specifikace | Běžná |  |  |  | POL3_9
|  | CS4220 16GT 240,2406 059 | [25 empty] | POP
20 | 37160105RZ1 | 16CH, 16Mpix,1xHDD(až16TB),256Mb,AI,SMD Face | kus | 1 |  | 0 |  | 0 |  | 0 | 21 | 0 | 0 | 0 | 0 | 0 |  | Vlastní | Indiv | 0 | 0 |  | Specifikace | Běžná |  |  |  | POL3_9
|  | N420116HS EI2/2501 072 | [25 empty] | POP
21 | 37160106RZ1 | HDD-8TB Seagate | kus | 1 |  | 0 |  | 0 |  | 0 | 21 | 0 | 0 | 0 | 0 | 0 |  | Vlastní | Indiv | 0 | 0 |  | Specifikace | Běžná |  |  |  | POL3_9
|  | 1804 005 | [25 empty] | POP
[26 empty] | 12 | 21 | DPH
| Celkem |  |  |  |  | 0 | [19 empty] | 0 | 0 | SUM
END
Note on S6: Jedná se o informaci, zda se jedná o položku, která je do rozpočtu zadána z cenové soustavy RTS, nebo vlastní.
Note on T6: Jedná se o název CÚ, která je zadána u položky rozpočtu

## 06 080226 Pol
Položkový soupis prací a dodávek | [27 empty] | #TypZaznamu#
S: | 20260206 | OD Krnov, Hl. nám. 2001/43 - stav. úpr. - II.etapa | [25 empty] | STA
O: | 06 | ELEKTROINSTALACE | [22 empty] | STA |  |  | OBJ
R: | 080226 | OD Prior 2. etapa, část SS | [25 empty] | ROZ
P.č. | Číslo položky | Název položky | MJ | Množství | Cena / MJ | Celkem | Dodávka | Dodávka celk. | Montáž | Montáž celk. | DPH | Cena s DPH | Hmotnost / MJ | Hmotnost celk.(t) | Dem. hmotnost / MJ | Dem. hmotnost celk.(t) | Ceník | Cen. soustava / platnost | Cenová úroveň | Nhod / MJ | Nhod celk. | Dodavatel | Typ položky | Stav položky
Díl: | 61 | Úpravy povrchů vnitřní |  |  |  | 0 |  | 0 |  | 0 |  | 0 |  | 0.08 |  | 0 |  |  |  |  | 1.86 | [6 empty] | DIL
1 | 612403385R00 | Hrubá výplň rýh ve stěnách, jakoukoliv maltou maltou ze suchých směsí 100 x 50 mm, Malta zdicí obyčejná (G); pojivo: vápenocementové; zrnitost do 4,0 mm; M 5 N/mm2 | m | 10 |  | 0 |  | 0 |  | 0 | 21 | 0 | 0.00817 | 0.08 | 0 | 0 | 801-4 | RTS 25/ II | Indiv | 0.186 | 1.86 |  | Práce | Běžná |  |  |  | POL1_1
|  | jakékoliv šířky rýhy, | [25 empty] | SPI
|  | 10 |  | 10 | [23 empty] | VV | 0
Díl: | 97 | Prorážení otvorů |  |  |  | 0 |  | 0 |  | 0 |  | 0 |  | 0 |  | 0.04 |  |  |  |  | 4.33 | [6 empty] | DIL
2 | 970031020R00 | Jádrové vrtání, kruhové prostupy v cihelném zdivu jádrové vrtání, d 20 mm | m | 1 |  | 0 |  | 0 |  | 0 | 21 | 0 | 0 | 0 | 0.00056 | 0 | 801-3 | RTS 25/ II | Indiv | 2.25 | 2.25 |  | Práce | Běžná |  |  |  | POL1_1
|  | přechody mezi místnostmi a stropy | [25 empty] | POP
3 | 974031122R00 | Vysekání rýh v jakémkoliv zdivu cihelném v ploše do hloubky 30 mm, šířky do 70 mm | m | 10 |  | 0 |  | 0 |  | 0 | 21 | 0 | 0.00049 | 0 | 0.004 | 0.04 | 801-3 | RTS 25/ II | Indiv | 0.208 | 2.08 |  | Práce | Běžná |  |  |  | POL1_1
|  | Větší výseky ve zdi, + přívody | [25 empty] | POP
Díl: | 99 | Staveništní přesun hmot |  |  |  | 0 |  | 0 |  | 0 |  | 0 |  | 0 |  | 0 |  |  |  |  | 0.08 | [6 empty] | DIL
4 | 999281105R00 | Přesun hmot pro opravy a údržbu objektů pro opravy a údržbu dosavadních objektů včetně vnějších plášťů výšky do 6 m, | t | 0.0866 |  | 0 |  | 0 |  | 0 | 21 | 0 | 0 | 0 | 0 | 0 | 801-4 | RTS 25/ II | Indiv | 0.9385 | 0.08 |  | Práce | Běžná |  |  |  | POL1_
|  | oborů 801, 803, 811 a 812 | [25 empty] | SPI
Díl: | M21 | Elektromontáže |  |  |  | 0 |  | 0 |  | 0 |  | 0 |  | 0 |  | 0 |  |  |  |  | 0.71 | [6 empty] | DIL
5 | 210010301R00 | Montáž krabice plastové přístrojové, kruhové, , , , do zdiva, bez zapojení, | kus | 5 |  | 0 |  | 0 |  | 0 | 21 | 0 | 0 | 0 | 0 | 0 | M21 | RTS 25/ II | Indiv | 0.1413 | 0.71 |  | Práce | Běžná |  |  |  | POL1_9
6 | 210140661RZ1 | Mtž systém SS pro ZTP | kus | 3 |  | 0 |  | 0 |  | 0 | 21 | 0 | 0 | 0 | 0 | 0 |  | Vlastní | Indiv | 0 | 0 |  | Práce | Běžná |  |  |  | POL1_9
|  | signalizační systém | [25 empty] | POP
|  | modul ABC : 1 |  | 1 | [23 empty] | VV | 0
|  | modul E : 1 |  | 1 | [23 empty] | VV | 0
|  | modul D : 1 |  | 1 | [23 empty] | VV | 0
7 | 34561401 | Svorka typu WAGO 273-101 5x1,5 | kus | 10 |  | 0 |  | 0 |  | 0 | 21 | 0 | 0 | 0 | 0 | 0 | SPCM | RTS 25/ II | Indiv | 0 | 0 |  | Specifikace | Běžná |  |  |  | POL3_9
8 | 345717RZ1 | Protipožární tmel | kus | 0.5 |  | 0 |  | 0 |  | 0 | 21 | 0 | 0 | 0 | 0 | 0 |  | Vlastní | Indiv | 0 | 0 |  | Specifikace | Běžná |  |  |  | POL3_9
|  | na plochu 1m2, požární přechody | [25 empty] | POP
9 | 37110115RZ1 | Systém pro nouzovou signalizaci ZTP | sada | 1 |  | 0 |  | 0 |  | 0 | 21 | 0 | 0.0001 | 0 | 0 | 0 |  | Vlastní | Indiv | 0 | 0 |  | Specifikace | Běžná |  |  |  | POL3_9
|  | č.3280B-C10001B | [25 empty] | POP
Díl: | M22 | Montáž sdělovací a zabezp. techniky |  |  |  | 0 |  | 0 |  | 0 |  | 0 |  | 0 |  | 0 |  |  |  |  | 7 | [6 empty] | DIL
10 | 220890202R00 | Revize | h | 7 |  | 0 |  | 0 |  | 0 | 21 | 0 | 0 | 0 | 0 | 0 |  | RTS 25/ II | Indiv | 1 | 7 |  | Práce | Běžná |  |  |  | POL1_9
|  | kompletní VRZ elektro, včetně předání provozovateli | [25 empty] | POP
|  | měření, kontrola : 3 |  | 3 | [23 empty] | VV | 0
|  | zpracování : 2 |  | 2 | [23 empty] | VV | 0
|  | předání : 2 |  | 2 | [23 empty] | VV | 0
Díl: | D96 | Přesuny suti a vybouraných hmot |  |  |  | 0 |  | 0 |  | 0 |  | 0 |  | 0 |  | 0 |  |  |  |  | 0.19 | [6 empty] | DIL
11 | 979012119R00 | Svislá doprava suti a vybouraných hmot svislá doprava suti na výšku do 3,5 m, příplatek za každých dalších i započatých 3,5 m výšky přes 3,5 m | t | 0.04056 |  | 0 |  | 0 |  | 0 | 21 | 0 | 0 | 0 | 0 | 0 | 821-1 | RTS 25/ II | Indiv | 0.03 | 0 |  | Práce | Běžná |  |  |  | POL1_
|  | s popřípadným nutným naložením do dopravního zařízení, s vyprázdněním dopravního zařízení na hromadu nebo do dopravního prostředku, vč. příplatku za každých dalších i započatých 3,5 m výšky nad 3,5 m, | [25 empty] | SPI |  | s popřípadným nutným naložením do dopravního zařízení, s vyprázdněním dopravního zařízení na hromadu nebo do dopravního prostředku, vč. příplatku za každých dalších i započatých 3,5 m výšky nad 3,5 m,
12 | 979087112R00 | Vodorovná doprava suti a vybouraných hmot nakládání suti na dopravní prostředky, | t | 0.04056 |  | 0 |  | 0 |  | 0 | 21 | 0 | 0 | 0 | 0 | 0 | 821-1 | RTS 25/ II | Indiv | 0.164 | 0.01 |  | Práce | Běžná |  |  |  | POL1_
|  | se složením a hrubým urovnáním nebo s přeložením na jiný dopravní prostředek kromě lodi, vč. příplatku za každých dalších i započatých 1000 m přes 1000 m, | [25 empty] | SPI |  | se složením a hrubým urovnáním nebo s přeložením na jiný dopravní prostředek kromě lodi, vč. příplatku za každých dalších i započatých 1000 m přes 1000 m,
|  | . | [25 empty] | POP
13 | 979017112R00 | Svislé přemístění suti k místu nakládky svislé přemístění vybouraných hmot nošením nebo přehazováním k místu nakládky, na výšku do 3,5 m | t | 0.04056 |  | 0 |  | 0 |  | 0 | 21 | 0 | 0 | 0 | 0 | 0 | 800-2 | RTS 25/ II | Indiv | 1.972 | 0.08 |  | Práce | Běžná |  |  |  | POL1_
|  | nebo vybouraných hmot nošením nebo přehazováním k místu nakládky přístupnému normálním dopravním prostředkům, | [25 empty] | SPI |  | nebo vybouraných hmot nošením nebo přehazováním k místu nakládky přístupnému normálním dopravním prostředkům,
|  | . | [25 empty] | POP
14 | 979081111R00 | Odvoz suti a vybouraných hmot na skládku do 1 km | t | 0.04056 |  | 0 |  | 0 |  | 0 | 21 | 0 | 0 | 0 | 0 | 0 | 801-3 | RTS 25/ II | Indiv | 0.49 | 0.02 |  | Práce | Běžná |  |  |  | POL1_
15 | 979081121R00 | Odvoz suti a vybouraných hmot na skládku příplatek za každý další 1 km | t | 0.8112 |  | 0 |  | 0 |  | 0 | 21 | 0 | 0 | 0 | 0 | 0 | 801-3 | RTS 25/ II | Indiv | 0 | 0 |  | Práce | Běžná |  |  |  | POL1_
16 | 979082111R00 | Vnitrostaveništní doprava suti a vybouraných hmot do 10 m | t | 0.04056 |  | 0 |  | 0 |  | 0 | 21 | 0 | 0 | 0 | 0 | 0 | 801-3 | RTS 25/ II | Indiv | 0.942 | 0.04 |  | Práce | Běžná |  |  |  | POL1_
17 | 979082121R00 | Vnitrostaveništní doprava suti a vybouraných hmot příplatek k ceně za každých dalších 5 m | t | 0.4056 |  | 0 |  | 0 |  | 0 | 21 | 0 | 0 | 0 | 0 | 0 | 801-3 | RTS 25/ II | Indiv | 0.105 | 0.04 |  | Práce | Běžná |  |  |  | POL1_
18 | 979999999R00 | Poplatek za recyklaci, suti s 10 % příměsi dřeva, plastu apod., , skupina 17 01 07 z Katalogu odpadů | t | 0.04056 |  | 0 |  | 0 |  | 0 | 21 | 0 | 0 | 0 | 0 | 0 | 801-3 | RTS 25/ I | Indiv | 0 | 0 |  | Práce | Běžná |  |  |  | POL1_
[26 empty] | 12 | 21 | DPH
| Celkem |  |  |  |  | 0 | [19 empty] | 0 | 0 | SUM
END
Note on S6: Jedná se o informaci, zda se jedná o položku, která je do rozpočtu zadána z cenové soustavy RTS, nebo vlastní.
Note on T6: Jedná se o název CÚ, která je zadána u položky rozpočtu

## 06 090226 Pol
Položkový soupis prací a dodávek | [27 empty] | #TypZaznamu#
S: | 20260206 | OD Krnov, Hl. nám. 2001/43 - stav. úpr. - II.etapa | [25 empty] | STA
O: | 06 | ELEKTROINSTALACE | [22 empty] | STA |  |  | OBJ
R: | 090226 | OD Prior 2. etapa, část ER | [25 empty] | ROZ
P.č. | Číslo položky | Název položky | MJ | Množství | Cena / MJ | Celkem | Dodávka | Dodávka celk. | Montáž | Montáž celk. | DPH | Cena s DPH | Hmotnost / MJ | Hmotnost celk.(t) | Dem. hmotnost / MJ | Dem. hmotnost celk.(t) | Ceník | Cen. soustava / platnost | Cenová úroveň | Nhod / MJ | Nhod celk. | Dodavatel | Typ položky | Stav položky
Díl: | M21 | Elektromontáže |  |  |  | 0 |  | 0 |  | 0 |  | 0 |  | 0.01 |  | 0 |  |  |  |  | 4.33 | [6 empty] | DIL
1 | 210010004RT1 | Montáž trubky ohebné, z PVC, uložené pod omítku, průměr 29 mm, mech.pevnost 125 N/5 cm, včetně dodávky materiálu | m | 50 |  | 0 |  | 0 |  | 0 | 21 | 0 | 0.00011 | 0.01 | 0 | 0 | M21 | RTS 18/ I | Indiv | 0.0865 | 4.33 |  | Práce | Běžná |  |  |  | POL1_9
|  | pro ochranu kabelů | [25 empty] | POP
2 | 210860002R00 | Montáž kabelu ovládacího kabel speciání CKOD, 4 x1,5 mm2, volně uloženého | ks | 1 |  | 0 |  | 0 |  | 0 | 21 | 0 | 0 | 0 | 0 | 0 | M21 | RTS 18/ I | Indiv | 0 | 0 |  | Práce | Běžná |  |  |  | POL1_9
|  | Jiné montáže nepředvítatelné + jiný spotřební materiál sádra, hřeby, vruty, nehořlavé podložky , kabelové oka aj. | [25 empty] | POP |  | Jiné montáže nepředvítatelné + jiný spotřební materiál sádra, hřeby, vruty, nehořlavé podložky , kabelové oka aj.
3 | 211900024R00 | Kabel silový ANKTQYPY 35 kV, volně uložený, 3x185 | m | 175 |  | 0 |  | 0 |  | 0 | 21 | 0 | 0 | 0 | 0 | 0 |  | RTS 20/ II | Indiv | 0 | 0 |  | Práce | Běžná |  |  |  | POL1_9
|  | Veškeré manipulace s kabelem, rozvinutí protahování aj. práce navýšení | [25 empty] | POP
|  | 145 |  | 145 | [23 empty] | VV | 0
|  | 30 |  | 30 | [23 empty] | VV | 0
4 | 345717RZ1 | Protipožární tmel | kus | 0.5 |  | 0 |  | 0 |  | 0 | 21 | 0 | 0 | 0 | 0 | 0 |  | Vlastní | Indiv | 0 | 0 |  | Specifikace | Běžná |  |  |  | POL3_9
|  | na plochu 1m2, požární přechody | [25 empty] | POP
Díl: | M22 | Montáž sdělovací a zabezp. techniky |  |  |  | 0 |  | 0 |  | 0 |  | 0 |  | 0.05 |  | 0 |  |  |  |  | 32.79 | [6 empty] | DIL
5 | 220890202R00 | Revize | h | 5 |  | 0 |  | 0 |  | 0 | 21 | 0 | 0 | 0 | 0 | 0 |  | RTS 25/ II | Indiv | 1 | 5 |  | Práce | Běžná |  |  |  | POL1_9
|  | kompletní zaškolení, včetně předání provozovateli | [25 empty] | POP
|  | předání : 2 |  | 2 | [23 empty] | VV | 0
|  | zaškolení : 3 |  | 3 | [23 empty] | VV | 0
6 | 222360001R00 | Jednotka zesilovače | kus | 1 |  | 0 |  | 0 |  | 0 | 21 | 0 | 0 | 0 | 0 | 0 |  | RTS 25/ II | Indiv | 0.46783 | 0.47 |  | Práce | Běžná |  |  |  | POL1_9
7 | 222360011R00 | Mikrofonní stanice, s ovládacími tlačítky | kus | 1 |  | 0 |  | 0 |  | 0 | 21 | 0 | 0 | 0 | 0 | 0 |  | RTS 25/ II | Indiv | 0.1825 | 0.18 |  | Práce | Běžná |  |  |  | POL1_9
|  | /271227 | [25 empty] | POP
8 | 222360106R00 | Reproduktor směrový nebo tlakový do 30 W | kus | 8 |  | 0 |  | 0 |  | 0 | 21 | 0 | 0 | 0 | 0 | 0 |  | RTS 25/ II | Indiv | 0.63617 | 5.09 |  | Práce | Běžná |  |  |  | POL1_9
9 | 222360401R00 | Programování rozhlas.ústředny,uvedení do provozu | hod | 8 |  | 0 |  | 0 |  | 0 | 21 | 0 | 0 | 0 | 0 | 0 |  | RTS 25/ II | Indiv | 1 | 8 |  | Práce | Běžná |  |  |  | POL1_9
10 | 222360601R00 | Odborné měření srozumitelnosti vč. měř.protokolu | hod | 2 |  | 0 |  | 0 |  | 0 | 21 | 0 | 0 | 0 | 0 | 0 |  | RTS 25/ II | Indiv | 1 | 2 |  | Práce | Běžná |  |  |  | POL1_9
11 | 222370002R00 | Rozhlasová ústředna 4 nezávislé zóny (4x120W/100V) | kus | 1 |  | 0 |  | 0 |  | 0 | 21 | 0 | 0 | 0 | 0 | 0 |  | RTS 25/ II | Indiv | 0.80117 | 0.8 |  | Práce | Běžná |  |  |  | POL1_9
12 | 222280007RZ1 | reproduktorový kabel pro 100V rozvody | m | 175 |  | 0 |  | 0 |  | 0 | 21 | 0 | 0 | 0 | 0 | 0 |  | Vlastní | Indiv | 0 | 0 |  | Práce | Běžná |  |  |  | POL1_9
|  | Rozvod po slaboproudém kabelovém drátěném roštu (položka v EPS) | [25 empty] | POP
|  | 145 |  | 145 | [23 empty] | VV | 0
|  | 30 |  | 30 | [23 empty] | VV | 0
13 | 34140971RZ1 | Vodič reproduktorový pro 100V 2x1,5 | m | 175 |  | 0 |  | 0 |  | 0 | 21 | 0 | 0.00027 | 0.05 | 0 | 0 |  | Vlastní | Indiv | 0 | 0 |  | Specifikace | Běžná |  |  |  | POL3_9
|  | 12 965 | [25 empty] | POP
|  | 145 |  | 145 | [23 empty] | VV | 0
|  | 30 |  | 30 | [23 empty] | VV | 0
14 | 222280071R00 | PRAFlaGuard na předem upevněné C liště | m | 160 |  | 0 |  | 0 |  | 0 | 21 | 0 | 0 | 0 | 0 | 0 |  | RTS 25/ II | Indiv | 0.07033 | 11.25 |  | Práce | Běžná |  |  |  | POL1_9
|  | Ve stropě v drátěném roštu (rošt v položce rozpočtu NN) | [25 empty] | POP
15 | 341350122 | Kabel PRAFlaGuardF 2x2x0,8 | m | 160 |  | 0 |  | 0 |  | 0 | 21 | 0 | 0 | 0 | 0 | 0 | SPCM | RTS 25/ II | Indiv | 0 | 0 |  | Specifikace | Běžná |  |  |  | POL3_9
|  | Ve stropě v drátěném roštu (rošt v položce rozpočtu NN) | [25 empty] | POP
16 | 37110125RZ1 | reprosoustava | kus | 8 |  | 0 |  | 0 |  | 0 | 21 | 0 | 0.0001 | 0 | 0 | 0 |  | Vlastní | Indiv | 0 | 0 |  | Specifikace | Běžná |  |  |  | POL3_9
|  | ARS 322/O3 473 | [25 empty] | POP
17 | 37110126RZ1 | kompaktní evakuační systém | kus | 1 |  | 0 |  | 0 |  | 0 | 21 | 0 | 0.0001 | 0 | 0 | 0 |  | Vlastní | Indiv | 0 | 0 |  | Specifikace | Běžná |  |  |  | POL3_9
|  | metcube4Z evakuační systém /271235 | [25 empty] | POP
18 | 37110127RZ1 | rozhraní pro Web | kus | 1 |  | 0 |  | 0 |  | 0 | 21 | 0 | 0.0001 | 0 | 0 | 0 |  | Vlastní | Indiv | 0 | 0 |  | Specifikace | Běžná |  |  |  | POL3_9
|  | ERUS ERC3/271211 | [25 empty] | POP
19 | 388212271RZ1 | zesilovač 60W | kus | 1 |  | 0 |  | 0 |  | 0 | 21 | 0 | 0.00053 | 0 | 0 | 0 |  | Vlastní | Indiv | 0 | 0 |  | Specifikace | Běžná |  |  |  | POL3_9
|  | MET6A1KL zesilovač pro metcube/ 271236 | [25 empty] | POP
20 | 388212272RZ1 | evakuační mikrofon | kus | 1 |  | 0 |  | 0 |  | 0 | 21 | 0 | 0.00053 | 0 | 0 | 0 |  | Vlastní | Indiv | 0 | 0 |  | Specifikace | Běžná |  |  |  | POL3_9
|  | METMC8C evakuační a uživatelský mikrofon stolní | [25 empty] | POP
|  | /271227 | [25 empty] | POP
[26 empty] | 12 | 21 | DPH
| Celkem |  |  |  |  | 0 | [19 empty] | 0 | 0 | SUM
END
Note on S6: Jedná se o informaci, zda se jedná o položku, která je do rozpočtu zadána z cenové soustavy RTS, nebo vlastní.
Note on T6: Jedná se o název CÚ, která je zadána u položky rozpočtu

## 06 092025 Pol
Položkový soupis prací a dodávek | [27 empty] | #TypZaznamu#
S: | 20260206 | OD Krnov, Hl. nám. 2001/43 - stav. úpr. - II.etapa | [25 empty] | STA
O: | 06 | ELEKTROINSTALACE | [22 empty] | STA |  |  | OBJ
R: | 092025 | Meziprostor - Pošta Prior Krnov - část EPS pošta | [25 empty] | ROZ
P.č. | Číslo položky | Název položky | MJ | Množství | Cena / MJ | Celkem | Dodávka | Dodávka celk. | Montáž | Montáž celk. | DPH | Cena s DPH | Hmotnost / MJ | Hmotnost celk.(t) | Dem. hmotnost / MJ | Dem. hmotnost celk.(t) | Ceník | Cen. soustava / platnost | Cenová úroveň | Nhod / MJ | Nhod celk. | Dodavatel | Typ položky | Stav položky
Díl: | M21 | Elektromontáže |  |  |  | 0 |  | 0 |  | 0 |  | 0 |  | 0.01 |  | 0 |  |  |  |  | 5.19 | [6 empty] | DIL
1 | 210010004RT1 | Montáž trubky ohebné, z PVC, uložené pod omítku, průměr 29 mm, mech.pevnost 125 N/5 cm, včetně dodávky materiálu | m | 60 |  | 0 |  | 0 |  | 0 | 21 | 0 | 0.00011 | 0.01 | 0 | 0 | M21 | RTS 18/ I | Indiv | 0.0865 | 5.19 |  | Práce | Běžná |  |  |  | POL1_9
|  | pro ochranu kabelů | [25 empty] | POP
2 | 210860002R00 | Montáž kabelu ovládacího kabel speciání CKOD, 4 x1,5 mm2, volně uloženého | ks | 1 |  | 0 |  | 0 |  | 0 | 21 | 0 | 0 | 0 | 0 | 0 | M21 | RTS 18/ I | Indiv | 0 | 0 |  | Práce | Běžná |  |  |  | POL1_9
|  | Jiné montáže nepředvítatelné + jiný spotřební materiál sádra, hřeby, vruty, nehořlavé podložky , kabelové oka aj. | [25 empty] | POP |  | Jiné montáže nepředvítatelné + jiný spotřební materiál sádra, hřeby, vruty, nehořlavé podložky , kabelové oka aj.
3 | 211900024R00 | Kabel silový ANKTQYPY 35 kV, volně uložený, 3x185 | m | 310 |  | 0 |  | 0 |  | 0 | 21 | 0 | 0 | 0 | 0 | 0 |  | RTS 20/ II | Indiv | 0 | 0 |  | Práce | Běžná |  |  |  | POL1_9
|  | Veškeré manipulace s kabelem, rozvinutí protahování aj. práce navýšení | [25 empty] | POP
4 | 345717RZ1 | Protipožární tmel | kus | 1 |  | 0 |  | 0 |  | 0 | 21 | 0 | 0 | 0 | 0 | 0 |  | Vlastní | Indiv | 0 | 0 |  | Specifikace | Běžná |  |  |  | POL3_9
|  | na plochu 1m2, požární přechody | [25 empty] | POP
Díl: | M22 | Montáž sdělovací a zabezp. techniky |  |  |  | 0 |  | 0 |  | 0 |  | 0 |  | 0 |  | 0 |  |  |  |  | 111.55 | [6 empty] | DIL
5 | 220890202R00 | Revize | h | 18 |  | 0 |  | 0 |  | 0 | 21 | 0 | 0 | 0 | 0 | 0 |  | RTS 25/ II | Indiv | 1 | 18 |  | Práce | Běžná |  |  |  | POL1_9
|  | kompletní zaškolení, včetně předání provozovateli | [25 empty] | POP
|  | příprava : 8 |  | 8 | [23 empty] | VV | 0
|  | zaškolení : 8 |  | 8 | [23 empty] | VV | 0
|  | předání : 2 |  | 2 | [23 empty] | VV | 0
6 | 222280071R00 | PRAFlaGuard na předem upevněné C liště | m | 492 |  | 0 |  | 0 |  | 0 | 21 | 0 | 0 | 0 | 0 | 0 |  | RTS 25/ II | Indiv | 0.07033 | 34.6 |  | Práce | Běžná |  |  |  | POL1_9
|  | Ve stropě v drátěném roštu (rošt v položce rozpočtu NN) | [25 empty] | POP
|  | mezistrop : 212 |  | 212 | [23 empty] | VV | 0
|  | prořez : 20 |  | 20 | [23 empty] | VV | 0
|  | ero : 260 |  | 260 | [23 empty] | VV | 0
7 | 222330136R00 | Zakončovací člen linky | kus | 18 |  | 0 |  | 0 |  | 0 | 21 | 0 | 0 | 0 | 0 | 0 |  | RTS 25/ II | Indiv | 0.05333 | 0.96 |  | Práce | Běžná |  |  |  | POL1_9
|  | U jednotlivých čidel dle potřeby | [25 empty] | POP
8 | 222330137R00 | Držák štítků se štítkem | kus | 18 |  | 0 |  | 0 |  | 0 | 21 | 0 | 0 | 0 | 0 | 0 |  | RTS 25/ II | Indiv | 0.05 | 0.9 |  | Práce | Běžná |  |  |  | POL1_9
9 | 222330138R00 | Označení hlásiče štítkem | kus | 18 |  | 0 |  | 0 |  | 0 | 21 | 0 | 0 | 0 | 0 | 0 |  | RTS 25/ II | Indiv | 0.0155 | 0.28 |  | Práce | Běžná |  |  |  | POL1_9
|  | hlásiče čidla : 18 |  | 18 | [23 empty] | VV | 0
[28 empty] | VV | 0
10 | 222330141R00 | Analogový stropní bodový hlásič na patici | kus | 18 |  | 0 |  | 0 |  | 0 | 21 | 0 | 0 | 0 | 0 | 0 |  | RTS 25/ II | Indiv | 0.54217 | 9.76 |  | Práce | Běžná |  |  |  | POL1_9
|  | Opticko kouřový LSNi detektor + patice | [25 empty] | POP
11 | 222330191R00 | Měření jednoho úseku smyčky (mezi jednotl.prvky) | kus | 18 |  | 0 |  | 0 |  | 0 | 21 | 0 | 0 | 0 | 0 | 0 |  | RTS 25/ II | Indiv | 0.04217 | 0.76 |  | Práce | Běžná |  |  |  | POL1_9
12 | 222330192R00 | Měření smyčky | kus | 2 |  | 0 |  | 0 |  | 0 | 21 | 0 | 0 | 0 | 0 | 0 |  | RTS 25/ II | Indiv | 0.1425 | 0.29 |  | Práce | Běžná |  |  |  | POL1_9
13 | 222330196R00 | Programování ústředny, uvedení do provozu | hod | 10 |  | 0 |  | 0 |  | 0 | 21 | 0 | 0 | 0 | 0 | 0 |  | RTS 25/ II | Indiv | 1 | 10 |  | Práce | Běžná |  |  |  | POL1_9
|  | čidla : 10 |  | 10 | [23 empty] | VV | 0
[28 empty] | VV | 0
14 | 222330202R00 | Koordinační funkční zkoušky systému EPS | kus | 18 |  | 0 |  | 0 |  | 0 | 21 | 0 | 0 | 0 | 0 | 0 |  | RTS 25/ II | Indiv | 2 | 36 |  | Práce | Běžná |  |  |  | POL1_9
|  | V ceně napojení všech potřebných modulů v ústředně včetně AKU | [25 empty] | POP
15 | 222280072RZ1 | PRAFlaGuard na předem upevněné C liště 4x2x0,8 | m | 80 |  | 0 |  | 0 |  | 0 | 21 | 0 | 0 | 0 | 0 | 0 |  | Vlastní | Indiv | 0 | 0 |  | Práce | Běžná |  |  |  | POL1_9
|  | Ve stropě v drátěném roštu (rošt v položce rozpočtu NN) | [25 empty] | POP
16 | 341350122 | Kabel PRAFlaGuardF 2x2x0,8 | m | 492 |  | 0 |  | 0 |  | 0 | 21 | 0 | 0 | 0 | 0 | 0 | SPCM | RTS 25/ II | Indiv | 0 | 0 |  | Specifikace | Běžná |  |  |  | POL3_9
|  | Ve stropě v drátěném roštu (rošt v položce rozpočtu NN) | [25 empty] | POP
|  | eps : 232 |  | 232 | [23 empty] | VV | 0
|  | ero : 260 |  | 260 | [23 empty] | VV | 0
17 | 341350124 | Kabel PRAFlaGuardF 4x2x0,8 | m | 80 |  | 0 |  | 0 |  | 0 | 21 | 0 | 0 | 0 | 0 | 0 | SPCM | RTS 25/ II | Indiv | 0 | 0 |  | Specifikace | Běžná |  |  |  | POL3_9
18 | 371661041RZ1 | Opticko kouřový detektor + patice | kus | 18 |  | 0 |  | 0 |  | 0 | 21 | 0 | 0 | 0 | 0 | 0 |  | Vlastní | Indiv | 0 | 0 |  | Specifikace | Běžná |  |  |  | POL3_9
|  | FAP 425 O+MS400B/221-153+2211 171 | [25 empty] | POP
[26 empty] | 12 | 21 | DPH
| Celkem |  |  |  |  | 0 | [19 empty] | 0 | 0 | SUM
END
Note on S6: Jedná se o informaci, zda se jedná o položku, která je do rozpočtu zadána z cenové soustavy RTS, nebo vlastní.
Note on T6: Jedná se o název CÚ, která je zadána u položky rozpočtu